5427 | 227 | Day227 | 2 | Hour2 | 8 | Summer | 2117 | #N/A | Summer | 447218.9 | 2024-08-15 02:00 | 432774 | 2489.9 | 7967.8 | 3987.1 | 447218.9 | 418062.8 | 404358.3 | 0.034 | 0.0484 | 0.41 | 0.41 | 376 | 28.5 | 4.03 | 27.4 | 1276.2 | 0.23 | 378 | 65.5 | 443.4 | 392 | 29.8 | 4.22 | 28.4 | 1327.5 | 0.24 | 394 | 68 | 462.1 | 511.8 | 31.2 | 4.32 | 41.3 | 1964.9 | 0.26 | 513.9 | 99.9 | 613.9 | 549.2 | 28.7 | 3.87 | 48.3 | 2291.4 | 0.25 | 551.1 | 116.6 | 667.7 | 30.58 | 0 | 0.3 | 30.88 | 32.18 | 0 | 0.3 | 32.48 | 447218.9 | 42860.6 | 5.4 | 4247.1 | 0 | 8374.7 | 93389.7 | 0 | 0 | 0 | 163003.4 | 0 | 3592.6 | 3315.4 | 36831.5 | 88396.1 | 3202.5 | 0 | 0 | 0 | 42430.7 | 429.9 | 0 | 0 | 0 | 8315.2
5428 | 227 | Day227 | 3 | Hour3 | 8 | Summer | 2117 | #N/A | Summer | 438401.4 | 2024-08-15 03:00 | 422681.6 | 3806.1 | 8148.5 | 3765.2 | 438401.4 | 408505.3 | 397634.1 | 0.0335 | 0.0471 | 0.4 | 0.4 | 381.6 | 29 | 4.1 | 27.7 | 1293.8 | 0.23 | 383.6 | 66.4 | 450 | 398.2 | 30.3 | 4.29 | 28.8 | 1346.6 | 0.24 | 400.2 | 69 | 469.2 | 519.1 | 32.1 | 4.46 | 41.5 | 1977.9 | 0.26 | 521.2 | 100.5 | 621.7 | 543.5 | 28.9 | 3.9 | 47.3 | 2251.9 | 0.25 | 545.4 | 114.5 | 659.9 | 30.43 | 0 | 0.31 | 30.73 | 31.97 | 0 | 0.3 | 32.27 | 438401.4 | 40767.3 | 0.2 | 4247.1 | 0 | 8374.7 | 93056.5 | 0 | 0 | 0 | 161741.2 | 0 | 3548.5 | 3315.4 | 31751.9 | 88396.1 | 3202.5 | 0 | 0 | 0 | 40454.2 | 313.1 | 0 | 0 | 0 | 8315.2
5429 | 227 | Day227 | 4 | Hour4 | 8 | Summer | 2117 | #N/A | Summer | 436516.6 | 2024-08-15 04:00 | 423941 | 3001.4 | 5950.3 | 3623.9 | 436516.6 | 409756 | 395843.6 | 0.0335 | 0.047 | 0.4 | 0.39 | 385.2 | 29.2 | 4.13 | 28 | 1307.4 | 0.24 | 387.2 | 67.1 | 454.2 | 401.8 | 30.5 | 4.32 | 29.1 | 1360.8 | 0.25 | 403.9 | 69.7 | 473.7 | 536.4 | 35 | 4.88 | 41.2 | 1987.1 | 0.27 | 538.8 | 100.5 | 639.3 | 713.1 | 63 | 8.99 | 39.3 | 2160.4 | 0.34 | 717.4 | 103.8 | 821.2 | 30.31 | 0 | 0.3 | 30.61 | 31.82 | 0 | 0.29 | 32.11 | 436516.6 | 40673.1 | 0 | 4247.1 | 0 | 8374.7 | 93326.4 | 0 | 0 | 39.3 | 163303.4 | 0 | 3548.5 | 3315.4 | 28129.4 | 88396.1 | 3202.5 | 0 | 0 | 86.7 | 40297.9 | 249.1 | 0 | 0 | 0 | 8315.2
5430 | 227 | Day227 | 5 | Hour5 | 8 | Summer | 2117 | #N/A | Summer | 446176.4 | 2024-08-15 05:00 | 438246.4 | 367.2 | 3960 | 3602.9 | 446176.4 | 423419 | 400501.4 | 0.0338 | 0.0484 | 0.39 | 0.39 | 390.5 | 29.8 | 4.23 | 28.1 | 1317.9 | 0.24 | 392.6 | 67.4 | 460 | 405.5 | 31 | 4.39 | 29.1 | 1367.2 | 0.25 | 407.7 | 69.9 | 477.6 | 514.2 | 32.6 | 4.54 | 40.4 | 1932.2 | 0.26 | 516.4 | 98.1 | 614.5 | 460.8 | 14.3 | 1.74 | 49.3 | 2231.4 | 0.2 | 461.7 | 115.9 | 577.6 | 30.45 | 0 | 0.28 | 30.73 | 32 | 0 | 0.29 | 32.29 | 446176.4 | 45675 | 0 | 4247.1 | 0 | 8374.7 | 97941.5 | 0 | 0 | 253.1 | 166544.5 | 0 | 3548.5 | 3315.4 | 24931.1 | 88396.1 | 3202.5 | 0 | 0 | 2963.5 | 42269.3 | 189 | 133.7 | 0 | 0 | 8315.2
5431 | 227 | Day227 | 6 | Hour6 | 8 | Summer | 2117 | #N/A | Summer | 467794.7 | 2024-08-15 06:00 | 459422.2 | 507.6 | 4476 | 3389 | 467794.7 | 443561.5 | 398229.4 | 0.0345 | 0.0506 | 0.42 | 0.42 | 372.2 | 28.5 | 4.03 | 26.7 | 1254.7 | 0.23 | 374.1 | 64.2 | 438.3 | 387.2 | 29.7 | 4.2 | 27.8 | 1303.8 | 0.24 | 389.2 | 66.7 | 455.9 | 346.5 | 20 | 2.77 | 29.1 | 1355.9 | 0.18 | 347.9 | 69.6 | 417.4 | 448.5 | 12.9 | 1.53 | 49 | 2204.9 | 0.2 | 449.3 | 114.7 | 564 | 30.14 | 0 | 0.28 | 30.42 | 31.74 | 0 | 0.29 | 32.03 | 467794.7 | 69565.3 | 0 | 4247.1 | 0 | 8374.7 | 98045 | 0 | 0 | 3850.1 | 165816.9 | 0 | 3548.5 | 3315.4 | 23283.2 | 88396.1 | 3202.5 | 0 | 0 | 21979 | 43556.8 | 179.3 | 1504.1 | 0 | 0 | 8315.2
5432 | 227 | Day227 | 7 | Hour7 | 8 | Summer | 2117 | #N/A | Summer | 491626.8 | 2024-08-15 07:00 | 481763.4 | 1297.6 | 4922.8 | 3643.1 | 491626.8 | 464745.9 | 396053.9 | 0.0353 | 0.0531 | 0.46 | 0.46 | 348.4 | 26.6 | 3.77 | 25.1 | 1175.1 | 0.21 | 350.2 | 60.2 | 410.3 | 362.9 | 27.8 | 3.94 | 26.1 | 1223 | 0.22 | 364.8 | 62.6 | 427.4 | 201.8 | 7.6 | 1 | 20.7 | 906.3 | 0.11 | 202.3 | 47.7 | 250 | 826.5 | 74.6 | 10.66 | 44.1 | 2454.3 | 0.4 | 831.6 | 117.4 | 949 | 29.85 | 0 | 0.28 | 30.13 | 31.53 | 0 | 0.29 | 31.82 | 491626.8 | 95573 | 0 | 4247.1 | 0 | 8374.7 | 96300 | 0 | 0 | 6028.7 | 163346.1 | 0 | 3548.5 | 3315.4 | 25323.5 | 88396.1 | 3202.5 | 0 | 0 | 51959.5 | 37421.4 | 163.4 | 3544.2 | 0 | 0 | 8315.2
5433 | 227 | Day227 | 8 | Hour8 | 8 | Summer | 2117 | #N/A | Summer | 516272.2 | 2024-08-15 08:00 | 509470.2 | 1505.3 | 1381.7 | 3915.1 | 516272.3 | 490926.4 | 392456.1 | 0.0364 | 0.0562 | 0.48 | 0.48 | 337.8 | 26.4 | 3.75 | 23.7 | 1120.6 | 0.21 | 339.6 | 57.2 | 396.8 | 351.5 | 27.5 | 3.91 | 24.7 | 1165.5 | 0.21 | 353.4 | 59.5 | 412.9 | 142.4 | 4.4 | 0.55 | 15.6 | 669.4 | 0.08 | 142.7 | 35.6 | 178.3 | 384.3 | 7.2 | 0.72 | 46.3 | 2011.7 | 0.19 | 384.7 | 106.3 | 491 | 28.09 | 0 | 0.28 | 28.37 | 29.81 | 0 | 0.3 | 30.11 | 516272.2 | 123816.2 | 0 | 4247.1 | 0 | 8374.7 | 101241.2 | 0 | 244 | 8318.9 | 158428.6 | 0 | 3548.5 | 3315.4 | 22475.2 | 87622.8 | 3202.5 | 0 | 0 | 91309.6 | 23734.2 | 209.4 | 4739.3 | 0 | 533.2 | 8315.2
5434 | 227 | Day227 | 9 | Hour9 | 8 | Summer | 2117 | #N/A | Summer | 553309.1 | 2024-08-15 09:00 | 539075.4 | 6141.4 | 3891.9 | 4200.5 | 553309.2 | 518796.6 | 398780 | 0.0376 | 0.0595 | 0.51 | 0.5 | 323.1 | 25.4 | 3.61 | 22.5 | 1066.7 | 0.2 | 324.9 | 54.4 | 379.2 | 339 | 26.8 | 3.8 | 23.6 | 1117.6 | 0.21 | 340.9 | 56.9 | 397.8 | 112.4 | 3.2 | 0.41 | 12.5 | 531.7 | 0.06 | 112.6 | 28.4 | 141 | 561.9 | 10.6 | 1.06 | 66.4 | 2938.3 | 0.24 | 562.5 | 154 | 716.5 | 28.81 | 0 | 0.28 | 29.1 | 30.69 | 0 | 0.3 | 30.99 | 553309.1 | 154529.2 | 0 | 4247.1 | 0 | 8374.7 | 104817.9 | 0 | 633.9 | 14893.6 | 160359.6 | 0 | 3548.5 | 3315.4 | 22518.1 | 88396.1 | 3202.5 | 0 | 0 | 117259.7 | 21523.8 | 218.1 | 8587.8 | 416.7 | 15.3 | 8315.2
5435 | 227 | Day227 | 10 | Hour10 | 8 | Summer | 2117 | #N/A | Summer | 582823.4 | 2024-08-15 10:00 | 569503 | 4605.3 | 4147.9 | 4567.2 | 582823.4 | 547337.8 | 421056.7 | 0.0389 | 0.063 | 0.5 | 0.49 | 335.3 | 26.8 | 3.8 | 22.9 | 1096.1 | 0.2 | 337.1 | 55.6 | 392.7 | 352.3 | 28.2 | 4 | 24 | 1150.6 | 0.21 | 354.3 | 58.3 | 412.6 | 98.3 | 2.3 | 0.27 | 11.4 | 483.9 | 0.05 | 98.4 | 25.8 | 124.3 | 559.9 | 31.7 | 4.32 | 47 | 2258.9 | 0.26 | 562 | 114.4 | 676.4 | 30.29 | 0 | 0.28 | 30.58 | 32.4 | 0 | 0.3 | 32.7 | 582823.4 | 161766.7 | 0 | 4247.1 | 0 | 8374.7 | 116758 | 0 | 776.7 | 16207.5 | 170539.4 | 0 | 3548.5 | 3315.4 | 22675 | 88396.1 | 3202.5 | 0 | 0 | 122574.9 | 21876.4 | 331.2 | 12499.5 | 1218.5 | 120.3 | 8315.2
5436 | 227 | Day227 | 11 | Hour11 | 8 | Summer | 2117 | #N/A | Summer | 610577.2 | 2024-08-15 11:00 | 597573.9 | 4312.2 | 3887.8 | 4803.4 | 610577.2 | 573560.9 | 445379.8 | 0.0402 | 0.0662 | 0.48 | 0.48 | 344 | 27.3 | 3.88 | 23.4 | 1128.7 | 0.2 | 345.8 | 57.1 | 403 | 361.6 | 28.8 | 4.09 | 24.6 | 1185.7 | 0.21 | 363.6 | 60 | 423.6 | 98.2 | 2.2 | 0.25 | 11.5 | 488.6 | 0.05 | 98.4 | 26.1 | 124.4 | 486.2 | 18.6 | 2.39 | 49.1 | 2228.8 | 0.23 | 487.4 | 115.6 | 603 | 32 | 0 | 0.28 | 32.28 | 34.34 | 0 | 0.29 | 34.64 | 610577.2 | 165197.5 | 0 | 4250 | 0 | 8374.7 | 124532.8 | 0 | 853.2 | 15923.9 | 185478.9 | 0 | 3612.1 | 3315.4 | 24117.8 | 88396.1 | 3302 | 0 | 0 | 126418.8 | 21522.8 | 478.8 | 13822.4 | 1878.3 | 32.3 | 8315.2
5437 | 227 | Day227 | 12 | Hour12 | 8 | Summer | 2117 | #N/A | Summer | 635346.3 | 2024-08-15 12:00 | 623308.8 | 3612.7 | 3408.2 | 5016.6 | 635346.3 | 597515.1 | 467226.7 | 0.0414 | 0.0692 | 0.47 | 0.46 | 354.9 | 28.4 | 4.03 | 23.9 | 1159.5 | 0.21 | 356.9 | 58.5 | 415.4 | 373.2 | 29.9 | 4.25 | 25.1 | 1217.9 | 0.22 | 375.2 | 61.5 | 436.7 | 101.2 | 2.5 | 0.29 | 11.7 | 497.8 | 0.05 | 101.4 | 26.5 | 127.9 | 455 | 8.7 | 0.9 | 53.8 | 2359.3 | 0.21 | 455.5 | 124.2 | 579.7 | 33.73 | 0 | 0.27 | 34 | 36.27 | 0 | 0.29 | 36.56 | 635346.3 | 168119.6 | 0 | 4250 | 0 | 8374.7 | 134871.2 | 0 | 882.7 | 17108.5 | 196630.6 | 0 | 3612.1 | 3315.4 | 24381.3 | 88396.1 | 3395.2 | 0 | 0 | 128064.4 | 21447.5 | 616.5 | 13649.9 | 7318 | 1360 | 8315.2
5438 | 227 | Day227 | 13 | Hour13 | 8 | Summer | 2117 | #N/A | Summer | 654277.4 | 2024-08-15 13:00 | 644791.2 | 3067.4 | 1553.2 | 4865.6 | 654277.4 | 617446.1 | 482758.2 | 0.0424 | 0.0717 | 0.47 | 0.46 | 358.3 | 28.7 | 4.08 | 24 | 1167.3 | 0.21 | 360.2 | 58.9 | 419.1 | 376.3 | 30.2 | 4.29 | 25.3 | 1225.7 | 0.22 | 378.3 | 61.8 | 440.2 | 101.6 | 2.7 | 0.32 | 11.4 | 497.2 | 0.05 | 101.8 | 26.2 | 128 | 555.7 | 19.3 | 2.43 | 57.8 | 2609 | 0.26 | 556.9 | 135.6 | 692.6 | 35.12 | 0 | 0.27 | 35.39 | 37.86 | 0 | 0.29 | 38.15 | 654277.4 | 171519.2 | 340.3 | 4257.5 | 0 | 8374.7 | 140255.5 | 0 | 880.9 | 17852.1 | 202260.3 | 0 | 3614.9 | 3315.4 | 27331.8 | 88396.1 | 3845.4 | 766.3 | 0 | 127419.6 | 24663.2 | 703.3 | 14141.2 | 9771.7 | 1769 | 8315.2
5439 | 227 | Day227 | 14 | Hour14 | 8 | Summer | 2117 | #N/A | Summer | 665809.8 | 2024-08-15 14:00 | 659343.6 | 94.3 | 1414.9 | 4957 | 665809.8 | 630906.4 | 494291.8 | 0.0431 | 0.0734 | 0.47 | 0.46 | 357.8 | 28.7 | 4.08 | 24 | 1163.3 | 0.21 | 359.8 | 58.7 | 418.4 | 376.2 | 30.1 | 4.28 | 25.3 | 1225.3 | 0.22 | 378.3 | 61.9 | 440.2 | 103.5 | 2.8 | 0.34 | 11.5 | 505.3 | 0.05 | 103.6 | 26.6 | 130.2 | 1059.8 | 97.5 | 14.02 | 55.5 | 3040.6 | 0.54 | 1066.5 | 146.3 | 1212.8 | 35.62 | 0 | 0.26 | 35.89 | 38.48 | 0 | 0.29 | 38.76 | 665809.8 | 171517.9 | 387.8 | 4257.5 | 0 | 8374.7 | 142693.1 | 0 | 874.7 | 17045.5 | 203721.9 | 0 | 3840.4 | 3315.4 | 30511.3 | 88396.1 | 4174.8 | 4618.9 | 0 | 124444.1 | 28265.1 | 888.5 | 14137.4 | 11235.5 | 1890.4 | 8315.2
5440 | 227 | Day227 | 15 | Hour15 | 8 | Summer | 2117 | #N/A | Summer | 674525.5 | 2024-08-15 15:00 | 669618.5 | 0 | 0 | 4907 | 674525.5 | 640407.5 | 505152.4 | 0.0436 | 0.0746 | 0.47 | 0.46 | 355.9 | 28.5 | 4.06 | 23.9 | 1158.2 | 0.21 | 357.9 | 58.4 | 416.3 | 377.3 | 30.2 | 4.29 | 25.4 | 1230.1 | 0.22 | 379.4 | 62.1 | 441.5 | 105.4 | 2.8 | 0.33 | 11.9 | 515.3 | 0.05 | 105.6 | 27.2 | 132.8 | 1114.5 | 87.8 | 13.66 | 85.6 | 2609.7 | 1.31 | 1120.8 | 163.7 | 1284.5 | 35.9 | 0 | 0.26 | 36.17 | 38.82 | 0 | 0.28 | 39.1 | 674525.5 | 169373.1 | 626.9 | 4257.5 | 0 | 8374.7 | 143433.2 | 0 | 832.1 | 17047.3 | 205679.3 | 0 | 3979.4 | 3315.4 | 33239.5 | 88396.1 | 4369.8 | 9480.6 | 0 | 117996.4 | 32482 | 1015.4 | 13144.7 | 11480.4 | 1513.1 | 8315.2
5441 | 227 | Day227 | 16 | Hour16 | 8 | Summer | 2117 | #N/A | Summer | 679279.5 | 2024-08-15 16:00 | 674252.4 | 166.3 | 0 | 4860.8 | 679279.5 | 644686.9 | 516694.9 | 0.0438 | 0.0751 | 0.46 | 0.46 | 359.8 | 28.6 | 4.06 | 24.4 | 1173.3 | 0.21 | 361.8 | 59.5 | 421.2 | 382.8 | 30.3 | 4.31 | 26.1 | 1250.2 | 0.23 | 384.8 | 63.4 | 448.3 | 130.6 | 4.1 | 0.54 | 14.3 | 598 | 0.08 | 130.8 | 32.2 | 163 | 726.8 | 23.8 | 3.66 | 85.3 | 2827.8 | 0.78 | 728.5 | 169.8 | 898.3 | 38.07 | 0 | 0.26 | 38.33 | 41.19 | 0 | 0.29 | 41.48 | 679279.5 | 162584.6 | 134.1 | 4257.5 | 0 | 8374.7 | 143834.5 | 0 | 819.6 | 16365.5 | 208270.5 | 0 | 5762 | 3315.4 | 36786.9 | 88396.1 | 6148.9 | 11414.3 | 0 | 107264.7 | 37026.9 | 1107.9 | 13345.6 | 11476.3 | 803 | 8315.2
5442 | 227 | Day227 | 17 | Hour17 | 8 | Summer | 2117 | #N/A | Summer | 676762.2 | 2024-08-15 17:00 | 671737.2 | 0 | 0 | 5025 | 676762.2 | 642340.1 | 535927.6 | 0.0437 | 0.0749 | 0.44 | 0.43 | 374.9 | 29.1 | 4.14 | 26.1 | 1233.8 | 0.23 | 376.9 | 63 | 439.8 | 400.3 | 31 | 4.41 | 28 | 1320.1 | 0.24 | 402.5 | 67.4 | 469.9 | 207.1 | 7 | 1 | 23.1 | 874.9 | 0.17 | 207.6 | 49.2 | 256.8 | 998.8 | 49.2 | 8.64 | 114.4 | 2430 | 1.75 | 1002.6 | 187.3 | 1189.9 | 40.09 | 0.73 | 0.26 | 41.09 | 43.36 | 0.79 | 0.29 | 44.44 | 676762.2 | 140834.6 | 1057 | 4257.5 | 0 | 8374.7 | 144359.7 | 0 | 814.7 | 12629.5 | 213460.9 | 0 | 11335.2 | 3315.4 | 38655.6 | 88396.1 | 8840.9 | 13874.6 | 0 | 85204.2 | 40914.6 | 1271.6 | 10634 | 11666.9 | 1657 | 8315.2
5443 | 227 | Day227 | 18 | Hour18 | 8 | Summer | 2117 | #N/A | Summer | 664165.5 | 2024-08-15 18:00 | 659317.3 | 0 | 0 | 4848.2 | 664165.5 | 630831.4 | 549215.5 | 0.0432 | 0.0735 | 0.42 | 0.41 | 385.9 | 29.7 | 4.24 | 27.1 | 1274.5 | 0.24 | 387.9 | 65.2 | 453.1 | 412 | 31.6 | 4.5 | 29.1 | 1364.7 | 0.25 | 414.2 | 69.9 | 484 | 349.5 | 11.3 | 1.63 | 39.8 | 1465.3 | 0.31 | 350.3 | 83.5 | 433.8 | 776.7 | 30.6 | 4.44 | 83.3 | 3099.7 | 0.67 | 778.8 | 175.8 | 954.6 | 65.37 | 6.31 | 0.27 | 71.94 | 70.51 | 6.85 | 0.29 | 77.64 | 664165.5 | 114950 | 3531.7 | 4257.5 | 0 | 8374.7 | 144242.1 | 0 | 687.9 | 9157.2 | 216494.1 | 0 | 12259.5 | 3315.4 | 45873.4 | 88396.1 | 9554.2 | 12916.8 | 0 | 57722.5 | 46033.4 | 1349 | 8593.2 | 12630.4 | 1460 | 8315.2
5444 | 227 | Day227 | 19 | Hour19 | 8 | Summer | 2117 | #N/A | Summer | 645745.6 | 2024-08-15 19:00 | 641541.3 | 0 | 0 | 4204.3 | 645745.6 | 614333.1 | 559093.3 | 0.0424 | 0.0716 | 0.41 | 0.39 | 398 | 30.8 | 4.38 | 27.9 | 1311.7 | 0.24 | 400.1 | 67 | 467.2 | 425.5 | 32.8 | 4.67 | 29.9 | 1405.2 | 0.26 | 427.8 | 71.9 | 499.7 | 425.4 | 14.1 | 2.05 | 48.2 | 1763.4 | 0.38 | 426.4 | 100.9 | 527.3 | 985 | 42.8 | 7.79 | 119.8 | 2447.1 | 1.81 | 988.4 | 193.2 | 1181.6 | 42.01 | 0 | 0.27 | 42.28 | 45.27 | 0 | 0.29 | 45.56 | 645745.6 | 86652.3 | 2544.6 | 4257.5 | 0 | 8374.7 | 145142.9 | 0 | 385.4 | 5164 | 219037.5 | 0 | 10127.3 | 3315.4 | 54062.8 | 88396.1 | 9588.8 | 14245.6 | 0 | 26557.3 | 53196.3 | 1349.3 | 6356.3 | 9424 | 2479.5 | 8315.2
5445 | 227 | Day227 | 20 | Hour20 | 8 | Summer | 2117 | #N/A | Summer | 631762.2 | 2024-08-15 20:00 | 626629 | 0 | 0 | 5133.2 | 631762.2 | 600502.8 | 560178.2 | 0.0417 | 0.0698 | 0.4 | 0.39 | 400.3 | 31 | 4.4 | 28 | 1325.4 | 0.24 | 402.4 | 67.5 | 470 | 427.8 | 32.9 | 4.68 | 30.1 | 1421.8 | 0.26 | 430.1 | 72.6 | 502.7 | 435.6 | 14.6 | 2.12 | 49.2 | 1804.6 | 0.38 | 436.6 | 103 | 539.6 | 1039 | 59.4 | 9.86 | 107 | 2618.7 | 1.57 | 1043.5 | 185.5 | 1228.9 | 39.83 | 143.69 | 0.27 | 183.79 | 42.84 | 156.53 | 0.3 | 199.66 | 631762.2 | 71583.9 | 7620.3 | 4257.5 | 0 | 8374.7 | 143431.2 | 0 | 52.9 | 1535.7 | 216575.2 | 0 | 11388.7 | 3315.4 | 54629.1 | 88396.1 | 7731.1 | 14459 | 0 | 4653.7 | 63976.8 | 1364.8 | 1656.1 | 5504.1 | 4129.9 | 8315.2
5446 | 227 | Day227 | 21 | Hour21 | 8 | Summer | 2117 | #N/A | Summer | 603867.5 | 2024-08-15 21:00 | 598082 | 0 | 0 | 5785.5 | 603867.5 | 573887 | 528946.4 | 0.0404 | 0.0667 | 0.4 | 0.39 | 396 | 30.6 | 4.34 | 27.6 | 1323.8 | 0.23 | 398.1 | 67.1 | 465.2 | 416.3 | 32 | 4.54 | 29.2 | 1397.1 | 0.24 | 418.5 | 70.9 | 489.4 | 384.4 | 16.9 | 2.33 | 38.1 | 1597.9 | 0.25 | 385.5 | 85.8 | 471.3 | 991.4 | 92.2 | 13.88 | 58.1 | 2273 | 0.89 | 997.9 | 126 | 1124 | 38.89 | 200.43 | 0.28 | 239.6 | 41.7 | 217.73 | 0.3 | 259.74 | 603867.5 | 74921.1 | 5406.6 | 4257.5 | 0 | 8374.7 | 136474 | 0 | 0 | 2.2 | 213267.7 | 0 | 9419.4 | 3315.4 | 48592.1 | 88396.1 | 4285 | 7157.9 | 0 | 2.6 | 73537.4 | 1378.9 | 380.7 | 3537.4 | 4101 | 8315.2
5447 | 227 | Day227 | 22 | Hour22 | 8 | Summer | 2117 | #N/A | Summer | 562478.7 | 2024-08-15 22:00 | 556530.4 | 0 | 0 | 5948.2 | 562478.7 | 534956.9 | 483141.8 | 0.0388 | 0.0623 | 0.43 | 0.42 | 369.6 | 28.2 | 3.99 | 26.3 | 1250.2 | 0.22 | 371.5 | 63.6 | 435.1 | 386.8 | 29.4 | 4.16 | 27.6 | 1312 | 0.23 | 388.9 | 66.8 | 455.6 | 448.8 | 24.3 | 3.32 | 38.9 | 1824.7 | 0.22 | 450.4 | 93.3 | 543.7 | 611.9 | 35.4 | 4.86 | 50.8 | 2427.9 | 0.29 | 614.2 | 123.3 | 737.5 | 34.56 | 120.02 | 0.28 | 154.86 | 36.89 | 129.87 | 0.31 | 167.07 | 562478.7 | 79336.9 | 4015.3 | 4247.1 | 0 | 8374.7 | 116943.5 | 0 | 0 | 0 | 197107.3 | 0 | 5532.2 | 3315.4 | 48094.1 | 88396.1 | 3266.6 | 3849.4 | 0 | 0 | 77915.2 | 1421.7 | 0.4 | 2907.6 | 3746.8 | 8315.2
5448 | 227 | Day227 | 23 | Hour23 | 8 | Summer | 2117 | #N/A | Summer | 524049 | 2024-08-15 23:00 | 517553.4 | 110 | 213 | 6172.6 | 524049 | 498241.3 | 445366.6 | 0.0373 | 0.0582 | 0.45 | 0.45 | 348.1 | 26.3 | 3.71 | 25.3 | 1187.9 | 0.21 | 349.9 | 60.7 | 410.6 | 363.2 | 27.3 | 3.86 | 26.5 | 1242.3 | 0.22 | 365 | 63.5 | 428.6 | 509.7 | 34.5 | 4.82 | 37.9 | 1860.1 | 0.25 | 512 | 93.4 | 605.4 | 498.2 | 19.4 | 2.51 | 49.9 | 2271.7 | 0.23 | 499.4 | 117.7 | 617.1 | 32.84 | 86.19 | 0.29 | 119.31 | 34.91 | 93.08 | 0.31 | 128.3 | 524049 | 78682.3 | 4065.5 | 4247.1 | 0 | 8374.7 | 101077.7 | 0 | 0 | 0 | 180055.1 | 0 | 3483.8 | 3315.4 | 47986.8 | 88396.1 | 2888.7 | 1475.6 | 0 | 0 | 77401.1 | 1281.2 | 0 | 1668.9 | 3558.8 | 8315.2
5449 | 228 | Day228 | 0 | Hour0 | 8 | Summer | 30 | 686899.5 | Summer | 490174 | 2024-08-16 | 481916.6 | 110 | 1968.7 | 6178.8 | 490174.1 | 464615.9 | 411801 | 0.0359 | 0.0542 | 0.47 | 0.47 | 331.8 | 24.8 | 3.51 | 24.4 | 1140.3 | 0.2 | 333.5 | 58.5 | 392 | 345.2 | 25.8 | 3.64 | 25.5 | 1187.3 | 0.21 | 347 | 60.9 | 407.9 | 528.7 | 35.8 | 5.01 | 39.4 | 1921.7 | 0.26 | 531.2 | 96.7 | 627.9 | 880.3 | 74.7 | 10.64 | 51.5 | 2749.8 | 0.43 | 885.4 | 133.6 | 1019 | 31.19 | 0 | 0.29 | 31.48 | 33.02 | 0 | 0.31 | 33.33 | 490174 | 78373 | 46.7 | 4242.6 | 0 | 8374.7 | 88940.4 | 0 | 0 | 0 | 165059.9 | 0 | 2378.2 | 3315.4 | 47691 | 88396.1 | 2273.1 | 1082.9 | 0 | 0 | 77011.1 | 1362 | 0 | 923.5 | 51.7 | 8315.2
5450 | 228 | Day228 | 1 | Hour1 | 8 | Summer | 2117 | #N/A | Summer | 469229.3 | 2024-08-16 01:00 | 453201.5 | 177.8 | 10016.6 | 5833.4 | 469229.3 | 437469.3 | 392219.5 | 0.0347 | 0.0507 | 0.47 | 0.47 | 330 | 24.6 | 3.47 | 24.5 | 1137.9 | 0.2 | 331.7 | 58.4 | 390.1 | 343.1 | 25.6 | 3.61 | 25.4 | 1183.2 | 0.21 | 344.9 | 60.7 | 405.6 | 508.1 | 33.7 | 4.7 | 38.4 | 1877.9 | 0.25 | 510.4 | 94.4 | 604.8 | 587.2 | 38.5 | 5.36 | 45 | 2189.3 | 0.29 | 589.9 | 110.3 | 700.2 | 29.48 | 0 | 0.29 | 29.78 | 31.11 | 0 | 0.31 | 31.42 | 469229.3 | 77009.8 | 0 | 4242.6 | 0 | 8374.7 | 84215.1 | 0 | 0 | 0 | 158938.8 | 0 | 2151.3 | 3315.4 | 40786.4 | 88155.8 | 2039.4 | 0 | 0 | 0 | 75658.5 | 1351.2 | 0 | 0 | 0 | 8315.2
5451 | 228 | Day228 | 2 | Hour2 | 8 | Summer | 2117 | #N/A | Summer | 453441.4 | 2024-08-16 02:00 | 432531.6 | 3596.2 | 11869.8 | 5443.7 | 453441.4 | 417885.2 | 377794.7 | 0.0339 | 0.0482 | 0.47 | 0.47 | 335.4 | 25.1 | 3.55 | 24.8 | 1152.4 | 0.21 | 337.1 | 59.2 | 396.3 | 348 | 26.1 | 3.68 | 25.7 | 1195.5 | 0.21 | 349.8 | 61.4 | 411.1 | 491.8 | 31.9 | 4.44 | 37.8 | 1840.4 | 0.24 | 494 | 92.7 | 586.7 | 679.4 | 55.7 | 7.9 | 41.4 | 2195.9 | 0.32 | 683.2 | 106.9 | 790.1 | 28.33 | 0 | 0.3 | 28.63 | 29.81 | 0 | 0.3 | 30.11 | 453441.4 | 75646.7 | 0 | 4242.6 | 0 | 8373.7 | 83277.8 | 0 | 0 | 0 | 154434 | 0 | 2087.7 | 3315.4 | 32302.8 | 87732.2 | 2028.4 | 0 | 0 | 0 | 74441.6 | 1205.1 | 0 | 0 | 0 | 8315.2
5452 | 228 | Day228 | 3 | Hour3 | 8 | Summer | 2117 | #N/A | Summer | 446227 | 2024-08-16 03:00 | 421829.4 | 4745.2 | 14244.5 | 5407.9 | 446227.1 | 407740.9 | 371340.4 | 0.0334 | 0.0467 | 0.46 | 0.46 | 341.1 | 25.6 | 3.61 | 25.2 | 1171.2 | 0.21 | 342.9 | 60.1 | 403 | 354 | 26.6 | 3.75 | 26.1 | 1215.2 | 0.22 | 355.8 | 62.4 | 418.2 | 496.9 | 32 | 4.45 | 38.5 | 1865 | 0.24 | 499.1 | 94.1 | 593.2 | 958.9 | 102.6 | 14.85 | 37.1 | 2339.6 | 0.48 | 966 | 106.9 | 1072.9 | 27.56 | 0 | 0.3 | 27.87 | 28.95 | 0 | 0.3 | 29.25 | 446227 | 74886.6 | 0 | 4242.6 | 0 | 8373.7 | 83482.3 | 0 | 0 | 0 | 154265.1 | 0 | 2087.7 | 3315.4 | 25888.5 | 87656.6 | 2028.4 | 0 | 0 | 0 | 73753.3 | 1133.3 | 0 | 0 | 118.9 | 8315.2
5453 | 228 | Day228 | 4 | Hour4 | 8 | Summer | 2117 | #N/A | Summer | 442636.6 | 2024-08-16 04:00 | 423526.9 | 2621.9 | 11123.6 | 5364.3 | 442636.6 | 409392 | 369489.3 | 0.0334 | 0.0468 | 0.45 | 0.45 | 346.2 | 25.9 | 3.66 | 25.6 | 1189.7 | 0.21 | 348 | 61.1 | 409 | 359.1 | 26.9 | 3.8 | 26.5 | 1234.3 | 0.22 | 360.9 | 63.3 | 424.3 | 519 | 34.8 | 4.86 | 38.9 | 1905.4 | 0.26 | 521.4 | 95.8 | 617.1 | 801.2 | 76 | 10.91 | 40.2 | 2264 | 0.4 | 806.4 | 107.8 | 914.2 | 27.76 | 0 | 0.29 | 28.06 | 29.14 | 0 | 0.3 | 29.44 | 442636.6 | 73147.4 | 0 | 4242.6 | 0 | 8374.7 | 83894.7 | 0 | 0 | 14.9 | 155869.9 | 0 | 2087.7 | 3315.4 | 22231.7 | 87444.1 | 2028.4 | 0 | 0 | 35.9 | 72263.7 | 832.9 | 0 | 0 | 12.1 | 8315.2
5454 | 228 | Day228 | 5 | Hour5 | 8 | Summer | 2117 | #N/A | Summer | 448651.4 | 2024-08-16 05:00 | 437987.6 | 199.4 | 5273.6 | 5190.9 | 448651.5 | 423188 | 373564.4 | 0.0338 | 0.0483 | 0.45 | 0.45 | 347.2 | 26.1 | 3.69 | 25.5 | 1189.3 | 0.21 | 348.9 | 61 | 409.9 | 359.8 | 27.1 | 3.82 | 26.4 | 1233 | 0.22 | 361.6 | 63.2 | 424.9 | 536.8 | 37.4 | 5.24 | 38.9 | 1928.5 | 0.26 | 539.4 | 96.4 | 635.8 | 465.6 | 15.1 | 1.86 | 49.3 | 2233.9 | 0.21 | 466.5 | 115.9 | 582.4 | 29.14 | 0 | 0.29 | 29.42 | 30.63 | 0 | 0.29 | 30.92 | 448651.4 | 75087.1 | 360.7 | 4242.6 | 0 | 8374.7 | 85837.8 | 0 | 0 | 137 | 157280.2 | 0 | 2087.7 | 3315.4 | 21640.7 | 88396.1 | 2028.4 | 0 | 0 | 3132.4 | 71205 | 612.6 | 56.8 | 0 | 533.2 | 8315.2
5455 | 228 | Day228 | 6 | Hour6 | 8 | Summer | 2117 | #N/A | Summer | 473824.4 | 2024-08-16 06:00 | 459370 | 1166.8 | 8335.3 | 4952.2 | 473824.3 | 443521.2 | 377769.2 | 0.0345 | 0.0506 | 0.47 | 0.47 | 336 | 25.6 | 3.62 | 24.3 | 1140.9 | 0.2 | 337.8 | 58.4 | 396.2 | 349.8 | 26.7 | 3.77 | 25.3 | 1187.6 | 0.21 | 351.6 | 60.8 | 412.4 | 334.9 | 18.8 | 2.57 | 28.5 | 1342.8 | 0.16 | 336.1 | 68.5 | 404.6 | 594.4 | 37.7 | 5.21 | 46.2 | 2270 | 0.28 | 596.9 | 113.9 | 710.9 | 29.18 | 0 | 0.29 | 29.48 | 30.74 | 0 | 0.29 | 31.04 | 473824.4 | 96055.1 | 1539.2 | 4242.6 | 0 | 8374.7 | 89322.2 | 0 | 0 | 3845 | 156791.8 | 0 | 2087.7 | 3315.4 | 21671 | 88396.1 | 2028.4 | 0 | 0 | 21541.7 | 70029.8 | 638.6 | 887.9 | 0 | 376.8 | 8315.2
5456 | 228 | Day228 | 7 | Hour7 | 8 | Summer | 2117 | #N/A | Summer | 496460.1 | 2024-08-16 07:00 | 482738.7 | 623.4 | 8142 | 4955.9 | 496460.1 | 465670.7 | 378212 | 0.0354 | 0.0532 | 0.49 | 0.49 | 322.6 | 24.6 | 3.47 | 23.4 | 1096.3 | 0.2 | 324.3 | 56.1 | 380.4 | 335.8 | 25.6 | 3.62 | 24.3 | 1140 | 0.2 | 337.5 | 58.3 | 395.8 | 172.7 | 6.1 | 0.78 | 18 | 800.5 | 0.09 | 173.1 | 41.9 | 215 | 894.4 | 84.4 | 12.12 | 44.4 | 2537 | 0.43 | 900.2 | 120.1 | 1020.3 | 29.03 | 0 | 0.29 | 29.32 | 30.66 | 0 | 0.3 | 30.96 | 496460.1 | 118248 | 0 | 4247.1 | 0 | 8374.7 | 89753.6 | 0 | 0 | 6961.3 | 158161.6 | 0 | 2087.7 | 3315.4 | 21847.3 | 88396.1 | 2028.4 | 0 | 0 | 51074.8 | 59616.8 | 595.2 | 3373.9 | 0 | 0 | 8315.2
5457 | 228 | Day228 | 8 | Hour8 | 8 | Summer | 2117 | #N/A | Summer | 520317.4 | 2024-08-16 08:00 | 510345.2 | 2034.9 | 3494.8 | 4442.5 | 520317.3 | 491749.7 | 382670.6 | 0.0364 | 0.0563 | 0.51 | 0.51 | 320.6 | 25.2 | 3.57 | 22.4 | 1064.8 | 0.19 | 322.3 | 54.2 | 376.6 | 333.8 | 26.3 | 3.72 | 23.3 | 1108.2 | 0.2 | 335.6 | 56.4 | 392 | 115.5 | 3 | 0.35 | 13.1 | 568.3 | 0.06 | 115.7 | 30 | 145.7 | 712.9 | 61.8 | 8.81 | 41.2 | 2199.5 | 0.36 | 717.2 | 106.9 | 824.1 | 27.71 | 0 | 0.29 | 28 | 29.41 | 0 | 0.3 | 29.72 | 520317.4 | 137646.8 | 0 | 4247.1 | 0 | 8374.7 | 97761.6 | 0 | 144.7 | 9859.7 | 154150.2 | 0 | 2087.7 | 3315.4 | 22492.2 | 88213.2 | 2028.4 | 0 | 0 | 86499.7 | 40542.2 | 600.4 | 5627.8 | 0 | 0 | 8315.2
5458 | 228 | Day228 | 9 | Hour9 | 8 | Summer | 2117 | #N/A | Summer | 555652.3 | 2024-08-16 09:00 | 540040.8 | 6166.3 | 4629.3 | 4815.9 | 555652.3 | 519711.3 | 388969.8 | 0.0376 | 0.0596 | 0.53 | 0.52 | 309.5 | 24.5 | 3.48 | 21.4 | 1021.1 | 0.19 | 311.2 | 51.9 | 363.1 | 324.5 | 25.8 | 3.66 | 22.4 | 1069.2 | 0.2 | 326.2 | 54.3 | 380.6 | 101.1 | 3.1 | 0.38 | 11.1 | 481.2 | 0.05 | 101.3 | 25.4 | 126.7 | 544.8 | 29.6 | 4.01 | 46.8 | 2237.3 | 0.25 | 546.7 | 113.6 | 660.3 | 28.44 | 0 | 0.29 | 28.72 | 30.28 | 0 | 0.3 | 30.59 | 555652.3 | 166682.5 | 0 | 4247.1 | 0 | 8374.7 | 102035.4 | 0 | 412.7 | 16116.4 | 155977.4 | 0 | 2087.7 | 3315.4 | 22507.6 | 88396.1 | 2028.4 | 0 | 0 | 111207.7 | 38410.1 | 535.6 | 10118.2 | 115 | 5.5 | 8315.2
5459 | 228 | Day228 | 10 | Hour10 | 8 | Summer | 2117 | #N/A | Summer | 585101.4 | 2024-08-16 10:00 | 570949.6 | 5053.1 | 3891.9 | 5206.8 | 585101.4 | 548715.9 | 406748.6 | 0.0389 | 0.0631 | 0.52 | 0.52 | 314.7 | 25.1 | 3.55 | 21.6 | 1035 | 0.19 | 316.4 | 52.5 | 368.8 | 329.9 | 26.3 | 3.73 | 22.6 | 1084.5 | 0.2 | 331.7 | 55 | 386.7 | 85.3 | 2.1 | 0.24 | 9.8 | 423.4 | 0.04 | 85.4 | 22.4 | 107.8 | 1119.8 | 123.6 | 17.96 | 39.5 | 2593.7 | 0.56 | 1128.3 | 117 | 1245.3 | 29.49 | 0 | 0.28 | 29.78 | 31.53 | 0 | 0.3 | 31.83 | 585101.4 | 178352.8 | 166.3 | 4247.1 | 0 | 8374.7 | 109756.8 | 0 | 539.1 | 17314.1 | 165723.1 | 0 | 2151.3 | 3315.4 | 22518.1 | 88396.1 | 2099.6 | 0 | 0 | 120698 | 39211.9 | 589.6 | 13602.4 | 444.3 | 514.1 | 8315.2
5460 | 228 | Day228 | 11 | Hour11 | 8 | Summer | 2117 | #N/A | Summer | 612692.5 | 2024-08-16 11:00 | 599309.9 | 4176.6 | 3887.8 | 5318.3 | 612692.5 | 575233.2 | 430658.4 | 0.0402 | 0.0662 | 0.5 | 0.5 | 329.9 | 26.5 | 3.77 | 22.2 | 1074.5 | 0.19 | 331.7 | 54.3 | 386 | 346.3 | 27.9 | 3.96 | 23.3 | 1127.2 | 0.2 | 348.2 | 57 | 405.1 | 86.9 | 2.1 | 0.24 | 9.9 | 434.5 | 0.04 | 87.1 | 22.9 | 110 | 503.4 | 20.2 | 2.63 | 49.9 | 2275.4 | 0.24 | 504.7 | 117.8 | 622.5 | 31.62 | 0 | 0.28 | 31.9 | 33.91 | 0 | 0.3 | 34.21 | 612692.5 | 182034.1 | 107.7 | 4250 | 0 | 8374.7 | 121868.8 | 0 | 649.7 | 17586.9 | 176763.9 | 0 | 2151.3 | 3315.4 | 22673.2 | 88396.1 | 2757.2 | 0 | 0 | 123099.4 | 40135.2 | 562.9 | 14742.4 | 3949.3 | 847.8 | 8315.2
5461 | 228 | Day228 | 12 | Hour12 | 8 | Summer | 2117 | #N/A | Summer | 637198.1 | 2024-08-16 12:00 | 624557.3 | 3721.5 | 3408.2 | 5511.1 | 637198.2 | 598779.2 | 454454.1 | 0.0413 | 0.069 | 0.49 | 0.48 | 341.4 | 27.4 | 3.9 | 22.9 | 1113.5 | 0.2 | 343.2 | 56.1 | 399.4 | 358.5 | 28.8 | 4.1 | 24 | 1168.3 | 0.21 | 360.5 | 58.9 | 419.4 | 97.2 | 2.3 | 0.27 | 11.1 | 485.2 | 0.05 | 97.3 | 25.6 | 122.9 | 500.6 | 12.7 | 1.47 | 56.4 | 2498.2 | 0.23 | 501.4 | 130.9 | 632.3 | 33.67 | 0 | 0.27 | 33.94 | 36.19 | 0 | 0.29 | 36.48 | 637198.1 | 182744.1 | 0 | 4250 | 0 | 8374.7 | 130723.7 | 0 | 637.5 | 17403.9 | 190901.2 | 0 | 2151.3 | 3315.4 | 23609.9 | 88396.1 | 2731.7 | 0 | 0 | 123193.3 | 40938.7 | 570.7 | 14976.5 | 10887.8 | 242.1 | 8315.2
5462 | 228 | Day228 | 13 | Hour13 | 8 | Summer | 2117 | #N/A | Summer | 657991.4 | 2024-08-16 13:00 | 646641.2 | 2862.4 | 3229.7 | 5258.1 | 657991.4 | 619321.3 | 474250.9 | 0.0422 | 0.0714 | 0.49 | 0.48 | 343.9 | 27.7 | 3.93 | 23 | 1120 | 0.2 | 345.8 | 56.4 | 402.2 | 362.3 | 29.2 | 4.14 | 24.2 | 1180 | 0.21 | 364.3 | 59.4 | 423.8 | 91 | 2.3 | 0.26 | 10.3 | 453.1 | 0.04 | 91.2 | 23.9 | 115 | 889.4 | 83.6 | 12.05 | 45.1 | 2489.5 | 0.46 | 895.2 | 119.4 | 1014.6 | 34.92 | 0 | 0.27 | 35.19 | 37.62 | 0 | 0.29 | 37.91 | 657991.4 | 183740.5 | 265.4 | 4257.5 | 0 | 8374.7 | 136135.8 | 0 | 651.6 | 17996 | 197179.3 | 0 | 2154.1 | 3315.4 | 29193.8 | 88396.1 | 2917.6 | 2061.3 | 0 | 121188 | 43250.4 | 654.4 | 14263.5 | 12099.4 | 447 | 8315.2
5463 | 228 | Day228 | 14 | Hour14 | 8 | Summer | 2117 | #N/A | Summer | 669915.1 | 2024-08-16 14:00 | 663281.4 | 94.3 | 1374.6 | 5164.8 | 669915.1 | 634764.7 | 488904.1 | 0.043 | 0.0732 | 0.49 | 0.48 | 341.5 | 27.4 | 3.89 | 22.9 | 1114.8 | 0.2 | 343.4 | 56.2 | 399.5 | 361.6 | 28.9 | 4.1 | 24.4 | 1183.4 | 0.21 | 363.6 | 59.7 | 423.3 | 90.6 | 2.2 | 0.25 | 10.3 | 452.4 | 0.04 | 90.7 | 23.8 | 114.5 | 1091.2 | 116.8 | 16.93 | 41.8 | 2644.2 | 0.55 | 1099.3 | 120.8 | 1220.1 | 35.8 | 0 | 0.26 | 36.07 | 38.66 | 0 | 0.28 | 38.95 | 669915.1 | 181011 | 230.4 | 4257.5 | 0 | 8374.7 | 137023.8 | 0 | 577.6 | 16734.1 | 200416.7 | 0 | 2359.5 | 3315.4 | 32143.2 | 88396.1 | 3010.7 | 9376.1 | 0 | 117628.3 | 45340.5 | 730.5 | 14180.1 | 12261.1 | 1557.5 | 8315.2
5464 | 228 | Day228 | 15 | Hour15 | 8 | Summer | 2117 | #N/A | Summer | 680050.8 | 2024-08-16 15:00 | 674973.1 | 0 | 0 | 5077.7 | 680050.8 | 645595.1 | 501863.6 | 0.0435 | 0.0745 | 0.48 | 0.47 | 344.9 | 27.3 | 3.89 | 23.5 | 1126.9 | 0.2 | 346.7 | 57.1 | 403.9 | 366.9 | 29 | 4.13 | 25.1 | 1201.9 | 0.22 | 368.9 | 61 | 429.9 | 95.7 | 2.7 | 0.33 | 10.6 | 463.8 | 0.05 | 95.8 | 24.4 | 120.2 | 891 | 45.5 | 7.63 | 96.9 | 2406.9 | 1.35 | 894.4 | 169 | 1063.4 | 37.77 | 0 | 0.26 | 38.03 | 40.83 | 0 | 0.28 | 41.11 | 680050.8 | 178187.2 | 330.5 | 4257.5 | 0 | 8374.7 | 137857.7 | 0 | 472 | 15846.2 | 204307.8 | 0 | 3615 | 3315.4 | 34315.9 | 88396.1 | 5496.6 | 11596.4 | 0 | 111570.7 | 49277.3 | 1020.9 | 12678.3 | 13625 | 2095.1 | 8315.2
5465 | 228 | Day228 | 16 | Hour16 | 8 | Summer | 2117 | #N/A | Summer | 686899.5 | 2024-08-16 16:00 | 681597 | 260.6 | 0 | 5042 | 686899.5 | 651719.2 | 515029.2 | 0.0438 | 0.0752 | 0.48 | 0.46 | 350.8 | 27.5 | 3.91 | 24.2 | 1152.4 | 0.21 | 352.6 | 58.6 | 411.3 | 375 | 29.3 | 4.17 | 26 | 1234.5 | 0.23 | 377 | 62.9 | 439.9 | 121.1 | 4.1 | 0.54 | 12.9 | 554.7 | 0.07 | 121.4 | 29.5 | 150.9 | 869.6 | 40.3 | 7.19 | 102.6 | 2143.9 | 1.56 | 872.7 | 166.9 | 1039.7 | 39.04 | 0.55 | 0.26 | 39.84 | 42.25 | 0.6 | 0.28 | 43.13 | 686899.5 | 171870.3 | 912.1 | 4257.5 | 0 | 8374.7 | 139282.4 | 0 | 473.7 | 15073.6 | 206177.2 | 0 | 8088.5 | 3315.4 | 36065 | 88396.1 | 6831.4 | 13328.8 | 0 | 101821.6 | 53030.3 | 1471 | 12197.4 | 13453.7 | 1334.9 | 8315.2
5466 | 228 | Day228 | 17 | Hour17 | 8 | Summer | 2117 | #N/A | Summer | 684098.4 | 2024-08-16 17:00 | 679138.7 | 19.6 | 0 | 4940.1 | 684098.4 | 649440.7 | 532008.5 | 0.0437 | 0.075 | 0.46 | 0.45 | 362.4 | 27.9 | 3.98 | 25.4 | 1200.5 | 0.22 | 364.4 | 61.3 | 425.6 | 387.2 | 29.8 | 4.23 | 27.3 | 1285.7 | 0.24 | 389.2 | 65.7 | 454.9 | 174.3 | 6.1 | 0.85 | 19.1 | 740.7 | 0.14 | 174.7 | 41.3 | 216 | 736.8 | 24.6 | 3.46 | 82.2 | 3142.9 | 0.59 | 738.4 | 176 | 914.4 | 65.65 | 6.01 | 0.26 | 71.91 | 70.99 | 6.54 | 0.28 | 77.81 | 684098.4 | 152089.9 | 1628.7 | 4257.5 | 0 | 8374.7 | 140054.3 | 0 | 478.2 | 11958.1 | 210975 | 0 | 12198.9 | 3315.4 | 40930.3 | 88396.1 | 8205.3 | 13672.2 | 0 | 80598.6 | 57198 | 1857 | 9983.7 | 13184.4 | 1350.4 | 8315.2
5467 | 228 | Day228 | 18 | Hour18 | 8 | Summer | 2117 | #N/A | Summer | 670137.9 | 2024-08-16 18:00 | 665648.7 | 0 | 0 | 4489.2 | 670137.9 | 636931.9 | 544122.7 | 0.0431 | 0.0736 | 0.44 | 0.43 | 373.9 | 28.8 | 4.1 | 26.3 | 1238.3 | 0.23 | 375.9 | 63.2 | 439.1 | 400.2 | 30.7 | 4.37 | 28.3 | 1329.3 | 0.24 | 402.3 | 68 | 470.3 | 328.5 | 10.9 | 1.57 | 37.1 | 1370.4 | 0.28 | 329.2 | 78 | 407.2 | 636.2 | 18.4 | 2.22 | 69.7 | 3094.6 | 0.3 | 637.4 | 162 | 799.4 | 65.32 | 17.88 | 0.26 | 83.45 | 70.5 | 19.43 | 0.28 | 90.21 | 670137.9 | 126015.1 | 3111.9 | 4257.5 | 0 | 8374.7 | 141388.1 | 0 | 419.7 | 8401.4 | 213039.7 | 0 | 12388.2 | 3315.4 | 47093.1 | 88396.1 | 8610.7 | 14147.2 | 0 | 51376 | 63583.9 | 2234.1 | 7846.8 | 12909.1 | 1003.6 | 8315.2
5468 | 228 | Day228 | 19 | Hour19 | 8 | Summer | 2117 | #N/A | Summer | 649937.6 | 2024-08-16 19:00 | 645261.4 | 0 | 0 | 4676.2 | 649937.6 | 618017.9 | 545867.8 | 0.0422 | 0.0713 | 0.43 | 0.42 | 382.1 | 29.7 | 4.23 | 26.6 | 1257.7 | 0.23 | 384.2 | 64.1 | 448.3 | 407.6 | 31.6 | 4.5 | 28.5 | 1344.3 | 0.25 | 409.8 | 68.6 | 478.4 | 420.8 | 14.3 | 2.1 | 47.7 | 1712.3 | 0.39 | 421.8 | 98.9 | 520.6 | 1171.4 | 111 | 16.33 | 62.4 | 2958.6 | 0.81 | 1179.2 | 150.8 | 1329.9 | 41.94 | 7.92 | 0.26 | 50.12 | 45.18 | 8.59 | 0.28 | 54.04 | 649937.6 | 104069.8 | 2777.8 | 4257.5 | 0 | 8374.7 | 141912 | 0 | 215.4 | 4539.6 | 214850.3 | 0 | 7620.4 | 3315.4 | 53280.4 | 88396.1 | 8215.3 | 12868 | 0 | 19979.3 | 78430.8 | 904.7 | 5626.9 | 9039.9 | 2593.4 | 8315.2
5469 | 228 | Day228 | 20 | Hour20 | 8 | Summer | 2117 | #N/A | Summer | 635253.8 | 2024-08-16 20:00 | 629712 | 0 | 0 | 5541.8 | 635253.7 | 603547.5 | 537282.1 | 0.0415 | 0.0696 | 0.43 | 0.42 | 376.6 | 29.5 | 4.19 | 25.9 | 1247.1 | 0.22 | 378.6 | 63.1 | 441.7 | 401.2 | 31.2 | 4.43 | 27.8 | 1334.7 | 0.23 | 403.4 | 67.7 | 471 | 414.6 | 15.4 | 2.22 | 45.2 | 1690.9 | 0.35 | 415.7 | 95.6 | 511.3 | 534.9 | 11.3 | 1.22 | 62.2 | 2743 | 0.24 | 535.6 | 144 | 679.6 | 39.54 | 57.28 | 0.26 | 97.09 | 42.53 | 62.33 | 0.28 | 105.14 | 635253.8 | 97971.6 | 7619.6 | 4257.5 | 0 | 8374.7 | 138866 | 0 | 19.6 | 1347.9 | 211890 | 0 | 6709.3 | 3315.4 | 51385.3 | 88396.1 | 4333.5 | 12134.6 | 0 | 3167.3 | 93042.9 | 394 | 1449 | 3846.1 | 4743.4 | 8315.2
5470 | 228 | Day228 | 21 | Hour21 | 8 | Summer | 2117 | #N/A | Summer | 606085.8 | 2024-08-16 21:00 | 600203.8 | 0 | 0 | 5882 | 606085.8 | 576014.7 | 508694.4 | 0.0403 | 0.0665 | 0.43 | 0.42 | 374.6 | 29.3 | 4.15 | 25.8 | 1246.8 | 0.22 | 376.6 | 63 | 439.7 | 392.9 | 30.6 | 4.33 | 27.2 | 1312 | 0.23 | 395 | 66.4 | 461.4 | 389.1 | 18.6 | 2.56 | 36.8 | 1598.1 | 0.23 | 390.4 | 84.5 | 474.9 | 895.9 | 84.6 | 12.16 | 44.6 | 2525.6 | 0.44 | 901.8 | 120 | 1021.8 | 36.19 | 67.29 | 0.27 | 103.74 | 38.78 | 72.83 | 0.29 | 111.9 | 606085.8 | 97391.4 | 4556.8 | 4250 | 0 | 8374.7 | 131992.2 | 0 | 0 | 1.8 | 207377.4 | 0 | 4492.6 | 3315.4 | 48595.4 | 88396.1 | 2999.7 | 4344 | 0 | 3.6 | 96976.5 | 409.4 | 338.3 | 1902.3 | 3841.6 | 8315.2
5471 | 228 | Day228 | 22 | Hour22 | 8 | Summer | 2117 | #N/A | Summer | 564367.6 | 2024-08-16 22:00 | 558270 | 0 | 213 | 5884.5 | 564367.5 | 536713.1 | 468135.2 | 0.0386 | 0.0621 | 0.45 | 0.45 | 350.7 | 26.9 | 3.8 | 24.9 | 1186.8 | 0.21 | 352.5 | 60.3 | 412.8 | 366.5 | 28 | 3.95 | 26.1 | 1243.7 | 0.21 | 368.4 | 63.2 | 431.6 | 463.6 | 27.5 | 3.79 | 38.2 | 1804.9 | 0.23 | 465.5 | 92 | 557.5 | 592.7 | 30.2 | 4.08 | 52.9 | 2481.2 | 0.28 | 594.7 | 126.9 | 721.6 | 33.85 | 13.77 | 0.27 | 47.89 | 36.12 | 14.79 | 0.29 | 51.2 | 564367.6 | 96232.3 | 3717.2 | 4247.1 | 0 | 8374.7 | 112121.6 | 0 | 0 | 0 | 192904.6 | 0 | 2174.7 | 3315.4 | 48031.3 | 88396.1 | 2333 | 2519.5 | 0 | 0 | 95875.2 | 357.1 | 0.4 | 0 | 3307.8 | 8315.2
5472 | 228 | Day228 | 23 | Hour23 | 8 | Summer | 2117 | #N/A | Summer | 524982 | 2024-08-16 23:00 | 518433 | 113.5 | 325.2 | 6110.2 | 524982 | 499189.9 | 429088.3 | 0.0371 | 0.0579 | 0.48 | 0.48 | 331.1 | 25.2 | 3.56 | 23.9 | 1126.6 | 0.2 | 332.8 | 57.5 | 390.3 | 344.9 | 26.2 | 3.7 | 24.9 | 1175.9 | 0.21 | 346.7 | 60 | 406.7 | 507.2 | 34.6 | 4.84 | 37.5 | 1841.6 | 0.25 | 509.6 | 92.5 | 602 | 895.2 | 82.6 | 11.84 | 46.4 | 2587.6 | 0.44 | 900.9 | 123.6 | 1024.5 | 31.92 | 0 | 0.27 | 32.19 | 33.92 | 0 | 0.29 | 34.21 | 524982 | 95893.7 | 2691.8 | 4234.7 | 0 | 8374.7 | 97470.9 | 0 | 0 | 0 | 172184.2 | 0 | 2103.3 | 3315.4 | 47730.5 | 88396.1 | 2039.1 | 547.5 | 0 | 0 | 95590.4 | 303.3 | 0 | 0 | 2070.5 | 8315.2
5473 | 229 | Day229 | 0 | Hour0 | 8 | Summer | 38 | 678702.1 | Summer | 493950.4 | 2024-08-17 | 483302.2 | 121.9 | 4604.5 | 5921.8 | 493950.5 | 466020.3 | 400728 | 0.0357 | 0.054 | 0.49 | 0.49 | 321.1 | 24.2 | 3.41 | 23.5 | 1101.6 | 0.19 | 322.8 | 56.4 | 379.2 | 334.5 | 25.2 | 3.55 | 24.5 | 1148 | 0.2 | 336.3 | 58.8 | 395 | 514.5 | 35.5 | 4.98 | 37.7 | 1852.1 | 0.26 | 517 | 92.9 | 609.9 | 438.6 | 12.1 | 1.44 | 48.5 | 2157.8 | 0.2 | 439.3 | 112.8 | 552.2 | 29.39 | 0 | 0.27 | 29.67 | 31.12 | 0 | 0.29 | 31.41 | 493950.4 | 93222.4 | 145.6 | 4206.4 | 0 | 8373.7 | 87471.3 | 0 | 0 | 0 | 161015.1 | 0 | 1869.2 | 3315.4 | 44480.5 | 88061 | 1789.9 | 0 | 0 | 0 | 92849.6 | 372.9 | 0 | 0 | 275.2 | 8315.2
5474 | 229 | Day229 | 1 | Hour1 | 8 | Summer | 2117 | #N/A | Summer | 472445.6 | 2024-08-17 01:00 | 454734.6 | 147.9 | 11845.5 | 5717.6 | 472445.6 | 438986.7 | 380248.9 | 0.0346 | 0.0506 | 0.49 | 0.49 | 319.3 | 24.1 | 3.4 | 23.4 | 1093.4 | 0.2 | 321 | 56.1 | 377 | 331.4 | 25 | 3.53 | 24.3 | 1135.8 | 0.2 | 333.2 | 58.2 | 391.3 | 486.3 | 30.1 | 4.17 | 38.8 | 1859.6 | 0.24 | 488.3 | 94.3 | 582.6 | 762.7 | 72.6 | 10.43 | 38.3 | 2135.7 | 0.39 | 767.7 | 102 | 869.8 | 27.95 | 0 | 0.28 | 28.23 | 29.48 | 0 | 0.29 | 29.77 | 472445.6 | 92196.7 | 10.1 | 4206.4 | 0 | 8374.7 | 83547.8 | 0 | 0 | 0 | 151849.5 | 0 | 1869.2 | 3315.4 | 37427.3 | 88040.4 | 1608.2 | 0 | 0 | 0 | 91880.6 | 316.2 | 0 | 0 | 540.5 | 8315.2
5475 | 229 | Day229 | 2 | Hour2 | 8 | Summer | 2117 | #N/A | Summer | 456152.1 | 2024-08-17 02:00 | 434927 | 913.9 | 14892.3 | 5418.9 | 456152.1 | 420201.8 | 363083.7 | 0.0339 | 0.0483 | 0.49 | 0.49 | 319 | 23.8 | 3.36 | 23.7 | 1100.9 | 0.2 | 320.6 | 56.5 | 377.1 | 330.8 | 24.7 | 3.48 | 24.5 | 1142.5 | 0.2 | 332.5 | 58.6 | 391.1 | 466.8 | 29.8 | 4.15 | 36.5 | 1753.9 | 0.24 | 468.8 | 88.9 | 557.7 | 720.8 | 71.9 | 10.37 | 33.4 | 1913 | 0.38 | 725.8 | 90.5 | 816.4 | 25.97 | 0 | 0.28 | 26.25 | 27.29 | 0 | 0.29 | 27.58 | 456152.1 | 93068.4 | 0 | 4206.4 | 0 | 8373.7 | 79298.5 | 0 | 0 | 0 | 149374.1 | 0 | 1869.2 | 3315.4 | 28899 | 86254.3 | 1493 | 0 | 0 | 0 | 92840.9 | 227.6 | 0 | 0 | 0 | 8315.2
5476 | 229 | Day229 | 3 | Hour3 | 8 | Summer | 2117 | #N/A | Summer | 447947.4 | 2024-08-17 03:00 | 424842.8 | 2880.9 | 14892.3 | 5331.2 | 447947.3 | 410632.7 | 356772.1 | 0.0334 | 0.047 | 0.49 | 0.48 | 321.1 | 23.9 | 3.37 | 23.9 | 1112 | 0.2 | 322.8 | 57.1 | 379.9 | 333.4 | 24.8 | 3.49 | 24.8 | 1154.7 | 0.2 | 335.1 | 59.3 | 394.4 | 485.4 | 32.2 | 4.5 | 36.8 | 1785.2 | 0.24 | 487.6 | 90 | 577.7 | 681.5 | 67.6 | 9.75 | 32 | 1821.5 | 0.36 | 686.2 | 86.4 | 772.6 | 25.62 | 0 | 0.28 | 25.9 | 26.89 | 0 | 0.28 | 27.17 | 447947.4 | 91175.2 | 0 | 4206.4 | 0 | 8373.7 | 77886.9 | 0 | 0 | 0 | 148952.2 | 0 | 1869.2 | 3315.4 | 24341.8 | 86387.8 | 1438.8 | 0 | 0 | 0 | 90905.3 | 269.9 | 0 | 0 | 0 | 8315.2
5477 | 229 | Day229 | 4 | Hour4 | 8 | Summer | 2117 | #N/A | Summer | 447612.4 | 2024-08-17 04:00 | 425340.9 | 1995.3 | 14892.3 | 5383.8 | 447612.3 | 411134.7 | 356220.6 | 0.0334 | 0.0469 | 0.48 | 0.48 | 324.8 | 24.2 | 3.41 | 24.1 | 1122.6 | 0.2 | 326.4 | 57.6 | 384.1 | 337.6 | 25.2 | 3.55 | 25 | 1167.5 | 0.21 | 339.3 | 59.9 | 399.2 | 501.7 | 33 | 4.6 | 38.3 | 1856.3 | 0.25 | 504 | 93.7 | 597.7 | 738.6 | 79.1 | 11.47 | 29.3 | 1788.9 | 0.39 | 744.1 | 82.7 | 826.8 | 25.71 | 0 | 0.27 | 25.97 | 27 | 0 | 0.28 | 27.28 | 447612.4 | 91391.7 | 0 | 4206.4 | 0 | 8373.7 | 79108.6 | 0 | 0 | 22.8 | 149975.1 | 0 | 1869.2 | 3315.4 | 21922.4 | 86034.9 | 1414.9 | 0 | 0 | 42.8 | 90915.6 | 410.5 | 0 | 0 | 0 | 8315.2
5478 | 229 | Day229 | 5 | Hour5 | 8 | Summer | 2117 | #N/A | Summer | 458195.4 | 2024-08-17 05:00 | 439436.2 | 1022.4 | 12357.1 | 5379.6 | 458195.4 | 424574.7 | 359613.3 | 0.0338 | 0.0484 | 0.48 | 0.48 | 325.2 | 24.6 | 3.47 | 23.8 | 1114.3 | 0.2 | 326.9 | 57.1 | 383.9 | 338.3 | 25.6 | 3.61 | 24.7 | 1158.9 | 0.2 | 340 | 59.3 | 399.3 | 496.8 | 32.8 | 4.58 | 37.8 | 1833.7 | 0.25 | 499 | 92.5 | 591.5 | 899.7 | 103.1 | 14.99 | 29.5 | 1981.5 | 0.48 | 906.9 | 88.7 | 995.6 | 26 | 0 | 0.27 | 26.27 | 27.32 | 0 | 0.28 | 27.6 | 458195.4 | 98582.1 | 0 | 4206.4 | 0 | 8373.7 | 82674 | 0 | 0 | 287.3 | 150494.6 | 0 | 1805.5 | 3315.4 | 21421.3 | 86034.9 | 1287.4 | 0 | 0 | 4656 | 93086.5 | 552.4 | 94.5 | 0 | 0 | 8315.2
5479 | 229 | Day229 | 6 | Hour6 | 8 | Summer | 2117 | #N/A | Summer | 484167 | 2024-08-17 06:00 | 460827 | 3786.4 | 14768.2 | 4785.4 | 484167 | 444903.1 | 359832.1 | 0.0346 | 0.0507 | 0.52 | 0.51 | 305.9 | 23.2 | 3.27 | 22.4 | 1045.7 | 0.19 | 307.4 | 53.6 | 361 | 319.6 | 24.3 | 3.43 | 23.2 | 1090.9 | 0.19 | 321.3 | 55.8 | 377.1 | 337.3 | 19.8 | 2.73 | 28 | 1318.8 | 0.17 | 338.6 | 67.3 | 406 | 883.2 | 95.1 | 13.77 | 33.2 | 2136.1 | 0.43 | 889.8 | 97 | 986.8 | 27.31 | 0 | 0.28 | 27.59 | 28.74 | 0 | 0.28 | 29.02 | 484167 | 124335 | 523.7 | 4206.4 | 0 | 8373.7 | 82492.4 | 0 | 0 | 6278.3 | 148482.3 | 0 | 1805.5 | 3315.4 | 21612.9 | 87732.2 | 1287.4 | 0 | 0 | 27575.5 | 89790.1 | 691.1 | 1916.6 | 0 | 0 | 8315.2
5480 | 229 | Day229 | 7 | Hour7 | 8 | Summer | 2117 | #N/A | Summer | 507175 | 2024-08-17 07:00 | 484618.6 | 3967.5 | 14081 | 4508 | 507175 | 467456 | 367754.1 | 0.0354 | 0.0534 | 0.53 | 0.52 | 301.8 | 23.1 | 3.27 | 21.8 | 1023.9 | 0.18 | 303.3 | 52.3 | 355.7 | 315.9 | 24.3 | 3.44 | 22.7 | 1069.3 | 0.19 | 317.6 | 54.6 | 372.2 | 151.4 | 4.3 | 0.54 | 16.8 | 724.9 | 0.08 | 151.7 | 38.4 | 190.1 | 716.5 | 67.6 | 9.7 | 35.6 | 2034.7 | 0.35 | 721.2 | 96.3 | 817.5 | 28.36 | 0 | 0.29 | 28.65 | 29.97 | 0 | 0.28 | 30.25 | 507175 | 139420.9 | 351.3 | 4247.1 | 0 | 8374.7 | 86688.9 | 0 | 0 | 9203 | 150222.7 | 0 | 1805.5 | 3315.4 | 23064.9 | 88396.1 | 1287.4 | 0 | 0 | 54799 | 74699 | 719.9 | 5567.6 | 0 | 0 | 8315.2
5481 | 229 | Day229 | 8 | Hour8 | 8 | Summer | 2117 | #N/A | Summer | 528084.4 | 2024-08-17 08:00 | 514066.7 | 657.2 | 9035 | 4325.5 | 528084.4 | 495276.4 | 376003.4 | 0.0366 | 0.0566 | 0.53 | 0.53 | 305 | 23.9 | 3.38 | 21.5 | 1020.2 | 0.18 | 306.6 | 51.9 | 358.6 | 319.4 | 25 | 3.54 | 22.4 | 1066.1 | 0.19 | 321.1 | 54.2 | 375.3 | 121.3 | 3.3 | 0.4 | 13.6 | 587 | 0.06 | 121.5 | 31.2 | 152.7 | 836.8 | 84.5 | 12.19 | 36.5 | 2199 | 0.41 | 842.6 | 102.2 | 944.8 | 28.37 | 0 | 0.28 | 28.65 | 30.08 | 0 | 0.29 | 30.36 | 528084.4 | 152081 | 16.5 | 4247.1 | 0 | 8374.7 | 93850.6 | 0 | 81.8 | 10774 | 152178.3 | 0 | 1805.5 | 3315.4 | 22531.7 | 88396.1 | 1287.4 | 0 | 0 | 82872.8 | 57704.5 | 647.9 | 7457.3 | 0 | 0 | 8315.2
5482 | 229 | Day229 | 9 | Hour9 | 8 | Summer | 2117 | #N/A | Summer | 558673.8 | 2024-08-17 09:00 | 545673.2 | 4385.5 | 4110.1 | 4504.9 | 558673.8 | 525020.5 | 383170.5 | 0.0378 | 0.0602 | 0.54 | 0.54 | 300.9 | 23.9 | 3.39 | 20.8 | 994.6 | 0.18 | 302.5 | 50.5 | 353 | 314.5 | 25.1 | 3.55 | 21.7 | 1037.4 | 0.19 | 316.3 | 52.6 | 368.9 | 111.6 | 2.9 | 0.34 | 12.7 | 543.5 | 0.06 | 111.8 | 29 | 140.8 | 895 | 86.2 | 12.38 | 42.9 | 2486.6 | 0.43 | 900.9 | 117.1 | 1018 | 28.9 | 0 | 0.27 | 29.17 | 30.71 | 0 | 0.29 | 31 | 558673.8 | 175503.4 | 0 | 4247.1 | 0 | 8374.7 | 100190.3 | 0 | 243.6 | 16340 | 153865.2 | 0 | 1805.5 | 3315.4 | 21688.6 | 88396.1 | 1287.4 | 0 | 0 | 105656.4 | 52759.8 | 503.7 | 9753.7 | 0 | 0 | 8315.2
5483 | 229 | Day229 | 10 | Hour10 | 8 | Summer | 2117 | #N/A | Summer | 588950.6 | 2024-08-17 10:00 | 577165.5 | 4568 | 2510.8 | 4706.4 | 588950.6 | 554549.9 | 408480.7 | 0.0392 | 0.0637 | 0.52 | 0.52 | 314.3 | 25.1 | 3.56 | 21.4 | 1034.3 | 0.18 | 316.1 | 52.3 | 368.3 | 329.1 | 26.4 | 3.74 | 22.4 | 1081.2 | 0.19 | 330.9 | 54.6 | 385.5 | 103.1 | 2.5 | 0.3 | 11.8 | 507.7 | 0.05 | 103.2 | 27 | 130.2 | 642.2 | 36.4 | 4.96 | 53.9 | 2590 | 0.29 | 644.7 | 131.1 | 775.8 | 30.54 | 0 | 0.27 | 30.81 | 32.61 | 0 | 0.29 | 32.89 | 588950.6 | 180469.9 | 0 | 4247.1 | 0 | 8374.7 | 111086.5 | 0 | 321.7 | 17317.2 | 167450.4 | 0 | 1805.5 | 3315.4 | 22517.5 | 88396.1 | 1287.4 | 0 | 0 | 114590.9 | 47789.6 | 450.4 | 13748.3 | 0 | 0 | 8315.2
5484 | 229 | Day229 | 11 | Hour11 | 8 | Summer | 2117 | #N/A | Summer | 615476.2 | 2024-08-17 11:00 | 605153.6 | 4072.2 | 1347.2 | 4903.2 | 615476.2 | 580696.1 | 433688.4 | 0.0404 | 0.0668 | 0.5 | 0.5 | 327.1 | 26 | 3.69 | 22.2 | 1079.6 | 0.19 | 328.8 | 54.4 | 383.3 | 342.4 | 27.3 | 3.87 | 23.2 | 1129.6 | 0.2 | 344.3 | 57 | 401.2 | 94.3 | 2.3 | 0.27 | 10.8 | 465.8 | 0.05 | 94.5 | 24.7 | 119.2 | 845.2 | 77.4 | 11.07 | 44.1 | 2475 | 0.41 | 850.5 | 118 | 968.5 | 32.15 | 0 | 0.27 | 32.42 | 34.47 | 0 | 0.29 | 34.76 | 615476.2 | 181787.8 | 0 | 4247.1 | 0 | 8374.7 | 120023.2 | 0 | 348 | 18245.8 | 183669.3 | 0 | 1810.3 | 3315.4 | 22564.9 | 88396.1 | 1287.4 | 0 | 0 | 118350.2 | 44371.6 | 472.2 | 14536.1 | 281.9 | 12.1 | 8315.2
5485 | 229 | Day229 | 12 | Hour12 | 8 | Summer | 2117 | #N/A | Summer | 638794.6 | 2024-08-17 12:00 | 629552.5 | 3167.2 | 1339.9 | 4735 | 638794.7 | 603416.4 | 457425.2 | 0.0415 | 0.0696 | 0.49 | 0.49 | 339.9 | 27.3 | 3.87 | 22.8 | 1114.5 | 0.19 | 341.8 | 56 | 397.8 | 356.1 | 28.6 | 4.06 | 23.8 | 1167.1 | 0.2 | 358.1 | 58.7 | 416.8 | 100.8 | 2.5 | 0.3 | 11.5 | 494.2 | 0.05 | 100.9 | 26.3 | 127.2 | 1032.7 | 109.5 | 15.86 | 40.6 | 2534.9 | 0.52 | 1040.3 | 116.3 | 1156.5 | 33.58 | 0 | 0.27 | 33.84 | 36.1 | 0 | 0.28 | 36.38 | 638794.6 | 181369.4 | 110 | 4250 | 0 | 8374.7 | 130605.9 | 0 | 428.5 | 18092.6 | 193714 | 0 | 1869.2 | 3315.4 | 25399.9 | 88396.1 | 1390 | 0 | 0 | 121182.6 | 41008 | 657.7 | 15565.3 | 8685.7 | 431.7 | 8315.2
5486 | 229 | Day229 | 13 | Hour13 | 8 | Summer | 2117 | #N/A | Summer | 657359 | 2024-08-17 13:00 | 649214.4 | 2025.6 | 1339.9 | 4779 | 657359 | 621680.1 | 474780.8 | 0.0424 | 0.0718 | 0.48 | 0.48 | 347.3 | 28.2 | 4 | 23 | 1129.7 | 0.2 | 349.2 | 56.7 | 405.9 | 364 | 29.5 | 4.19 | 24.1 | 1183.9 | 0.21 | 366 | 59.4 | 425.4 | 94.1 | 2.7 | 0.33 | 10.4 | 453.6 | 0.05 | 94.3 | 23.9 | 118.2 | 858.2 | 40.9 | 7.16 | 99.1 | 2172.6 | 1.47 | 861.4 | 164.2 | 1025.6 | 35.28 | 0 | 0.27 | 35.55 | 38.03 | 0 | 0.28 | 38.32 | 657359 | 182578.2 | 110.5 | 4257.5 | 0 | 8374.7 | 139100.8 | 0 | 513.3 | 18169.7 | 198500.4 | 0 | 1932.4 | 3315.4 | 28581.8 | 88396.1 | 1569.9 | 641.3 | 0 | 123355 | 39812.4 | 727.9 | 14643.1 | 9398 | 1488.1 | 8315.2
5487 | 229 | Day229 | 14 | Hour14 | 8 | Summer | 2117 | #N/A | Summer | 666962.4 | 2024-08-17 14:00 | 662211.8 | 0 | 0 | 4750.6 | 666962.4 | 633729.6 | 485535.5 | 0.043 | 0.0732 | 0.48 | 0.48 | 347.1 | 28.1 | 4 | 22.9 | 1128.3 | 0.2 | 349 | 56.6 | 405.6 | 364.9 | 29.5 | 4.19 | 24.2 | 1188.2 | 0.21 | 366.9 | 59.7 | 426.6 | 97.8 | 2.6 | 0.31 | 11 | 475.2 | 0.05 | 97.9 | 25.2 | 123.1 | 891.3 | 41.4 | 7.44 | 105.7 | 2149 | 1.63 | 894.6 | 170.2 | 1064.8 | 35.83 | 0 | 0.26 | 36.09 | 38.67 | 0 | 0.29 | 38.96 | 666962.4 | 181426.8 | 441.7 | 4257.5 | 0 | 8374.7 | 141061.9 | 0 | 415.3 | 18912.7 | 200600.3 | 0 | 2086.1 | 3315.4 | 30738.7 | 88396.1 | 1757.3 | 4505.9 | 0 | 121553 | 39687.1 | 858.8 | 14455.4 | 10303 | 1470 | 8315.2
5488 | 229 | Day229 | 15 | Hour15 | 8 | Summer | 2117 | #N/A | Summer | 675090.6 | 2024-08-17 15:00 | 670329.4 | 0 | 0 | 4761.2 | 675090.6 | 641243.1 | 499045.8 | 0.0434 | 0.0741 | 0.48 | 0.47 | 347.1 | 28 | 3.97 | 23.1 | 1133.1 | 0.2 | 349 | 56.9 | 405.9 | 366.8 | 29.5 | 4.18 | 24.5 | 1200.3 | 0.21 | 368.9 | 60.3 | 429.2 | 112.6 | 3.6 | 0.45 | 12.2 | 525.9 | 0.06 | 112.8 | 27.9 | 140.7 | 672.6 | 42.2 | 5.86 | 53.1 | 2550.3 | 0.33 | 675.5 | 129.2 | 804.7 | 36.31 | 0 | 0.27 | 36.58 | 39.23 | 0 | 0.29 | 39.52 | 675090.6 | 176044.9 | 275.6 | 4257.5 | 0 | 8374.7 | 141471.7 | 0 | 309 | 18240.4 | 205089.6 | 0 | 2407.5 | 3315.4 | 35014.6 | 88396.1 | 2020.6 | 8422.4 | 0 | 114839.3 | 41650.8 | 1005.3 | 14616.5 | 10173.5 | 1833.6 | 8315.2
5489 | 229 | Day229 | 16 | Hour16 | 8 | Summer | 2117 | #N/A | Summer | 678702.1 | 2024-08-17 16:00 | 673744 | 0 | 0 | 4958.1 | 678702.1 | 644395.8 | 515579.3 | 0.0436 | 0.0745 | 0.47 | 0.46 | 353.2 | 28.1 | 3.99 | 24 | 1155.5 | 0.21 | 355.1 | 58.4 | 413.6 | 374.8 | 29.7 | 4.22 | 25.6 | 1229.2 | 0.22 | 376.8 | 62.2 | 439.1 | 152.9 | 5.5 | 0.75 | 16.3 | 670.5 | 0.1 | 153.3 | 36.3 | 189.6 | 901.9 | 70.6 | 9.99 | 58.2 | 3004.2 | 0.44 | 906.7 | 147.8 | 1054.6 | 37.96 | 0 | 0.27 | 38.23 | 41.03 | 0 | 0.29 | 41.32 | 678702.1 | 163122.8 | 213.1 | 4257.5 | 0 | 8374.7 | 141567.6 | 0 | 230.6 | 15718.3 | 209238.8 | 0 | 3724.3 | 3315.4 | 40681.7 | 88396.1 | 4861.1 | 10949 | 0 | 103022.6 | 43179.6 | 971.6 | 14113.4 | 10457.8 | 2465.4 | 8315.2
5490 | 229 | Day229 | 17 | Hour17 | 8 | Summer | 2117 | #N/A | Summer | 674199 | 2024-08-17 17:00 | 669094.2 | 0 | 0 | 5104.9 | 674199 | 640078.8 | 536018.8 | 0.0434 | 0.0741 | 0.45 | 0.44 | 371.4 | 28.9 | 4.11 | 25.8 | 1223.4 | 0.22 | 373.4 | 62.4 | 435.7 | 395.5 | 30.6 | 4.36 | 27.7 | 1306.4 | 0.24 | 397.6 | 66.7 | 464.3 | 245.2 | 8.4 | 1.2 | 27.3 | 1024.9 | 0.21 | 245.8 | 57.9 | 303.7 | 600 | 14.6 | 1.66 | 68.2 | 3011.1 | 0.28 | 600.9 | 158 | 758.9 | 43.36 | 0 | 0.27 | 43.63 | 46.84 | 0 | 0.3 | 47.14 | 674199 | 138180.3 | 1551.5 | 4257.5 | 0 | 8374.7 | 142968.4 | 0 | 370.2 | 12900.8 | 212740.9 | 0 | 10356 | 3315.4 | 43386.3 | 88396.1 | 8010 | 12662 | 0 | 79474.8 | 44463.2 | 971.2 | 9454.3 | 12549.1 | 1156.7 | 8315.2
5491 | 229 | Day229 | 18 | Hour18 | 8 | Summer | 2117 | #N/A | Summer | 659370.3 | 2024-08-17 18:00 | 654159.8 | 0 | 0 | 5210.5 | 659370.3 | 626230.1 | 559127.6 | 0.0427 | 0.0724 | 0.42 | 0.4 | 390.1 | 30 | 4.28 | 27.4 | 1288.8 | 0.24 | 392.2 | 65.9 | 458.1 | 416.3 | 31.9 | 4.54 | 29.5 | 1380.3 | 0.26 | 418.5 | 70.7 | 489.2 | 364.7 | 12.5 | 1.82 | 41.1 | 1493 | 0.33 | 365.6 | 85.7 | 451.3 | 765.7 | 19.2 | 2.82 | 93.6 | 3283.3 | 0.74 | 767 | 191.6 | 958.6 | 69.24 | 7.76 | 0.27 | 77.27 | 74.66 | 8.42 | 0.3 | 83.38 | 659370.3 | 100242.7 | 3453.6 | 4257.5 | 0 | 8374.7 | 144542.5 | 0 | 284.1 | 8687.7 | 217737.9 | 0 | 12161.3 | 3315.4 | 53670.3 | 88396.1 | 9659.9 | 13558.4 | 0 | 44256.1 | 46064.1 | 950.8 | 8091.7 | 12172.3 | 1442.7 | 8315.2
5492 | 229 | Day229 | 19 | Hour19 | 8 | Summer | 2117 | #N/A | Summer | 638743.7 | 2024-08-17 19:00 | 634320.8 | 0 | 0 | 4422.9 | 638743.7 | 607790.9 | 558904.9 | 0.0418 | 0.0703 | 0.4 | 0.39 | 401.2 | 31.2 | 4.44 | 27.9 | 1318.7 | 0.24 | 403.3 | 67.2 | 470.6 | 427.4 | 33.1 | 4.71 | 29.9 | 1409.5 | 0.26 | 429.7 | 72 | 501.7 | 420.4 | 14.4 | 2.12 | 47.5 | 1706.7 | 0.39 | 421.4 | 98.5 | 519.9 | 756.8 | 37.8 | 5.06 | 68.1 | 3212.6 | 0.34 | 759.3 | 163.9 | 923.2 | 41.87 | 19.35 | 0.27 | 61.49 | 45.05 | 20.93 | 0.29 | 66.27 | 638743.7 | 79838.8 | 4365.2 | 4257.5 | 0 | 8374.7 | 146161.5 | 0 | 190.1 | 3577.1 | 218936.8 | 0 | 8854 | 3315.4 | 52907.1 | 88396.1 | 8845.9 | 14490.7 | 0 | 16685.8 | 58503.4 | 882.5 | 6196.7 | 8453.6 | 3126.2 | 8315.2
5493 | 229 | Day229 | 20 | Hour20 | 8 | Summer | 2117 | #N/A | Summer | 623210.4 | 2024-08-17 20:00 | 618232.2 | 0 | 0 | 4978.3 | 623210.4 | 592813.5 | 549264.4 | 0.0411 | 0.0685 | 0.4 | 0.39 | 401.5 | 31.4 | 4.46 | 27.7 | 1327.5 | 0.24 | 403.7 | 67.3 | 471 | 425.5 | 33 | 4.69 | 29.6 | 1414.2 | 0.25 | 427.8 | 71.8 | 499.6 | 411.5 | 14.9 | 2.16 | 45.4 | 1675.7 | 0.36 | 412.6 | 95.4 | 508 | 1002.1 | 67.2 | 10.04 | 82.7 | 3094.9 | 0.9 | 1006.8 | 175.2 | 1182 | 48.65 | 89.98 | 0.28 | 138.9 | 52.3 | 97.56 | 0.3 | 150.15 | 623210.4 | 73946 | 7344.1 | 4257.5 | 0 | 8374.7 | 144347.4 | 0 | 16.1 | 970.9 | 215553.9 | 0 | 9825.9 | 3315.4 | 50674.4 | 88396.1 | 5543.8 | 11631.1 | 0 | 3018.6 | 69076.3 | 864 | 1126 | 4316.3 | 4210.7 | 8315.2
5494 | 229 | Day229 | 21 | Hour21 | 8 | Summer | 2117 | #N/A | Summer | 595192.2 | 2024-08-17 21:00 | 589995.4 | 0 | 0 | 5196.8 | 595192.2 | 566438 | 520181 | 0.0399 | 0.0655 | 0.4 | 0.4 | 394.4 | 30.7 | 4.36 | 27.2 | 1314.6 | 0.23 | 396.5 | 66.5 | 463 | 413.5 | 32.1 | 4.54 | 28.7 | 1382.8 | 0.24 | 415.7 | 70 | 485.7 | 391.1 | 18.2 | 2.51 | 37.6 | 1612 | 0.24 | 392.3 | 85.7 | 478 | 940.8 | 81.2 | 11.57 | 53.6 | 2910.9 | 0.45 | 946.4 | 140.5 | 1086.8 | 38.52 | 101.39 | 0.28 | 140.19 | 41.25 | 109.76 | 0.3 | 151.31 | 595192.2 | 75011.2 | 4610.7 | 4250 | 0 | 8374.7 | 135575.3 | 0 | 0 | 0.5 | 209675.7 | 0 | 7926.9 | 3315.4 | 48596.4 | 88396.1 | 3309.8 | 6150 | 0 | 2.7 | 74167.7 | 840.3 | 253.5 | 3123.2 | 4118 | 8315.2
5495 | 229 | Day229 | 22 | Hour22 | 8 | Summer | 2117 | #N/A | Summer | 554471 | 2024-08-17 22:00 | 549228.2 | 0 | 0 | 5242.9 | 554471.1 | 528187.4 | 478021.3 | 0.0383 | 0.0612 | 0.43 | 0.42 | 370.4 | 28.5 | 4.03 | 26.2 | 1248.2 | 0.22 | 372.3 | 63.4 | 435.7 | 386.7 | 29.6 | 4.19 | 27.4 | 1306.3 | 0.23 | 388.7 | 66.4 | 455.1 | 463.3 | 26.8 | 3.69 | 38.6 | 1832.2 | 0.23 | 465.1 | 93.2 | 558.3 | 516 | 20.4 | 2.64 | 51.5 | 2344.4 | 0.24 | 517.4 | 121.4 | 638.8 | 34.32 | 37.66 | 0.28 | 72.26 | 36.59 | 40.64 | 0.3 | 77.53 | 554471 | 76449.8 | 2904.5 | 4247.1 | 0 | 8374.7 | 116808.4 | 0 | 0 | 0 | 194045.6 | 0 | 4907.4 | 3315.4 | 48183.8 | 88396.1 | 2892 | 3946.2 | 0 | 0 | 75538.3 | 911.5 | 0.2 | 1544.4 | 3882.3 | 8315.2
5496 | 229 | Day229 | 23 | Hour23 | 8 | Summer | 2117 | #N/A | Summer | 515561 | 2024-08-17 23:00 | 510436.7 | 110 | 0 | 5014.3 | 515561 | 491602 | 441650.7 | 0.0369 | 0.0572 | 0.45 | 0.45 | 350 | 26.6 | 3.75 | 25.2 | 1191.4 | 0.21 | 351.8 | 60.8 | 412.6 | 364.8 | 27.6 | 3.9 | 26.4 | 1244.6 | 0.22 | 366.7 | 63.5 | 430.2 | 506.3 | 33.8 | 4.73 | 38.1 | 1855.2 | 0.25 | 508.6 | 93.5 | 602.1 | 827.7 | 72.7 | 10.39 | 46.2 | 2506.6 | 0.41 | 832.7 | 121 | 953.7 | 32.64 | 25.33 | 0.29 | 58.25 | 34.65 | 27.31 | 0.31 | 62.27 | 515561 | 73910.2 | 4263.6 | 4247.1 | 0 | 8374.7 | 100800 | 0 | 0 | 0 | 176950.3 | 0 | 3428.3 | 3315.4 | 47978.9 | 88396.1 | 2314.3 | 1581.9 | 0 | 0 | 72899.1 | 1011.1 | 0 | 1672.8 | 2335.5 | 8315.2
5497 | 230 | Day230 | 0 | Hour0 | 8 | Summer | 61 | 650589.3 | Summer | 485173.2 | 2024-08-18 | 475121.7 | 98.3 | 5161.2 | 4791.9 | 485173.2 | 458231.7 | 413799.8 | 0.0355 | 0.0533 | 0.46 | 0.46 | 339.7 | 25.7 | 3.63 | 24.7 | 1161.2 | 0.2 | 341.4 | 59.4 | 400.8 | 354.5 | 26.8 | 3.79 | 25.8 | 1211.3 | 0.21 | 356.3 | 61.9 | 418.2 | 515.7 | 34.7 | 4.84 | 38.6 | 1888.9 | 0.25 | 518.1 | 94.9 | 613 | 606.7 | 33.2 | 4.52 | 52.1 | 2469.8 | 0.29 | 609 | 125.8 | 734.8 | 31.35 | 0 | 0.29 | 31.64 | 33.16 | 0 | 0.3 | 33.46 | 485173.2 | 71373.5 | 32.9 | 4247.1 | 0 | 8374.7 | 91518.4 | 0 | 0 | 0 | 164532.7 | 0 | 2560.9 | 3315.4 | 47690.4 | 88396.1 | 1860.2 | 1271 | 0 | 0 | 70230 | 1143.5 | 0 | 120.7 | 145.6 | 8315.2
5498 | 230 | Day230 | 1 | Hour1 | 8 | Summer | 2117 | #N/A | Summer | 462450.6 | 2024-08-18 01:00 | 446869.2 | 329.7 | 10855.8 | 4396 | 462450.7 | 431484.1 | 396127.2 | 0.0344 | 0.0499 | 0.46 | 0.46 | 342.4 | 26 | 3.66 | 24.9 | 1169.2 | 0.21 | 344.1 | 59.8 | 404 | 356 | 27 | 3.81 | 25.9 | 1216.1 | 0.21 | 357.9 | 62.2 | 420.1 | 507.5 | 33.2 | 4.63 | 38.7 | 1889.9 | 0.25 | 509.8 | 95.1 | 604.9 | 721.2 | 66.8 | 9.59 | 37.1 | 2071.9 | 0.36 | 725.8 | 98.9 | 824.7 | 29.94 | 0 | 0.29 | 30.23 | 31.56 | 0 | 0.3 | 31.86 | 462450.6 | 66323.5 | 0 | 4247.1 | 0 | 8374.7 | 88241 | 0 | 0 | 0 | 157617.2 | 0 | 2390.5 | 3315.4 | 41907.5 | 88396.1 | 1637.6 | 0 | 0 | 0 | 65317.9 | 1005.6 | 0 | 0 | 0 | 8315.2
5499 | 230 | Day230 | 2 | Hour2 | 8 | Summer | 2117 | #N/A | Summer | 446686.4 | 2024-08-18 02:00 | 426555.5 | 2009.4 | 14130.3 | 3991.2 | 446686.4 | 412207.2 | 384945.5 | 0.0336 | 0.0474 | 0.45 | 0.45 | 348.8 | 26.6 | 3.75 | 25.3 | 1187.9 | 0.21 | 350.6 | 60.8 | 411.4 | 362.5 | 27.6 | 3.9 | 26.2 | 1234.8 | 0.22 | 364.4 | 63.1 | 427.5 | 512.6 | 33.5 | 4.66 | 39.2 | 1911.3 | 0.25 | 514.8 | 96.2 | 611.1 | 847.5 | 81.8 | 11.76 | 40.7 | 2336.7 | 0.42 | 853.2 | 110.4 | 963.6 | 29.45 | 0 | 0.29 | 29.74 | 31 | 0 | 0.3 | 31.29 | 446686.4 | 61740.8 | 0 | 4247.1 | 0 | 8374.7 | 87379.9 | 0 | 0 | 0 | 153679.3 | 0 | 2390.5 | 3315.4 | 35668.6 | 88396.1 | 1493.8 | 0 | 0 | 0 | 60753.6 | 987.3 | 0 | 0 | 0 | 8315.2
5500 | 230 | Day230 | 3 | Hour3 | 8 | Summer | 2117 | #N/A | Summer | 437173.6 | 2024-08-18 03:00 | 416071.3 | 3007 | 14462.1 | 3633.1 | 437173.6 | 402253.1 | 378944.7 | 0.0332 | 0.0461 | 0.44 | 0.44 | 355.5 | 27.1 | 3.83 | 25.8 | 1210.1 | 0.22 | 357.4 | 61.9 | 419.2 | 369.9 | 28.2 | 3.99 | 26.7 | 1258.9 | 0.22 | 371.8 | 64.3 | 436.2 | 515.3 | 33.9 | 4.72 | 39.2 | 1914.4 | 0.25 | 517.6 | 96.3 | 613.9 | 791.7 | 69.8 | 9.98 | 43.9 | 2389.7 | 0.39 | 796.5 | 115.2 | 911.7 | 29.2 | 0 | 0.29 | 29.49 | 30.69 | 0 | 0.29 | 30.98 | 437173.6 | 58228.9 | 0 | 4247.1 | 0 | 8374.7 | 87341.3 | 0 | 0 | 0 | 153031.3 | 0 | 2390.5 | 3315.4 | 30438.2 | 88396.1 | 1409.9 | 0 | 0 | 0 | 57341.5 | 887.4 | 0 | 0 | 6.6 | 8315.2
5501 | 230 | Day230 | 4 | Hour4 | 8 | Summer | 2117 | #N/A | Summer | 434872.1 | 2024-08-18 04:00 | 417066.7 | 3002.8 | 11374.5 | 3428.1 | 434872.1 | 403232.4 | 378929.3 | 0.0332 | 0.0461 | 0.43 | 0.43 | 362.1 | 27.6 | 3.9 | 26.2 | 1231.8 | 0.22 | 364 | 62.9 | 426.9 | 377 | 28.8 | 4.07 | 27.2 | 1281.5 | 0.23 | 378.9 | 65.4 | 444.3 | 539 | 37.3 | 5.22 | 39.3 | 1943.8 | 0.26 | 541.5 | 97.3 | 638.8 | 441.3 | 9.4 | 0.99 | 51.2 | 2274.6 | 0.19 | 441.9 | 119 | 560.9 | 29.2 | 0 | 0.28 | 29.49 | 30.69 | 0 | 0.29 | 30.98 | 434872.1 | 55942.8 | 0 | 4247.1 | 0 | 8374.7 | 88568 | 0 | 0 | 34.8 | 155052.4 | 0 | 2373.5 | 3315.4 | 27207.5 | 88396.1 | 1394.4 | 0 | 0 | 78.5 | 54906.5 | 923 | 0 | 0 | 0 | 8315.2
5502 | 230 | Day230 | 5 | Hour5 | 8 | Summer | 2117 | #N/A | Summer | 440557 | 2024-08-18 05:00 | 430534.8 | 1363.5 | 5371.1 | 3287.7 | 440557.1 | 416089.9 | 382744 | 0.0335 | 0.0474 | 0.42 | 0.42 | 368.5 | 28.4 | 4.01 | 26.4 | 1246 | 0.22 | 370.4 | 63.5 | 433.9 | 384 | 29.6 | 4.19 | 27.4 | 1296.8 | 0.23 | 386 | 66.1 | 452.1 | 510.6 | 33.6 | 4.67 | 38.8 | 1897.2 | 0.25 | 512.9 | 95.4 | 608.3 | 477.9 | 12.9 | 1.5 | 52.9 | 2374.8 | 0.21 | 478.6 | 123.7 | 602.4 | 29.32 | 0 | 0.3 | 29.61 | 30.79 | 0 | 0.28 | 31.08 | 440557 | 57813.1 | 0 | 4247.1 | 0 | 8374.7 | 92449.8 | 0 | 0 | 337.7 | 157485 | 0 | 2326.9 | 3315.4 | 24754.6 | 88396.1 | 1394.4 | 0 | 0 | 3790 | 52826 | 859.3 | 122.3 | 0 | 0 | 8315.2
5503 | 230 | Day230 | 6 | Hour6 | 8 | Summer | 2117 | #N/A | Summer | 467078.4 | 2024-08-18 06:00 | 451612.1 | 3525.2 | 8885.8 | 3055.4 | 467078.5 | 436149 | 388821.5 | 0.0342 | 0.0497 | 0.45 | 0.44 | 356.2 | 27.6 | 3.9 | 25.3 | 1198.6 | 0.21 | 358.1 | 61 | 419.1 | 374.5 | 29.2 | 4.13 | 26.4 | 1255.9 | 0.22 | 376.5 | 63.8 | 440.4 | 340.7 | 20.3 | 2.8 | 27.9 | 1327.8 | 0.17 | 342.1 | 67.5 | 409.6 | 531.5 | 21.1 | 2.71 | 52.7 | 2428.7 | 0.24 | 532.9 | 125.2 | 658.1 | 29.53 | 0 | 0.3 | 29.82 | 31.1 | 0 | 0.28 | 31.39 | 467078.4 | 78256.9 | 968.3 | 4247.1 | 0 | 8374.7 | 95604.8 | 0 | 0 | 5275.6 | 159240.4 | 0 | 2326.9 | 3315.4 | 24953.5 | 88396.1 | 1394.4 | 0 | 0 | 26140.1 | 46049.8 | 791.4 | 2027.7 | 0 | 0 | 8315.2
5504 | 230 | Day230 | 7 | Hour7 | 8 | Summer | 2117 | #N/A | Summer | 489061.4 | 2024-08-18 07:00 | 473964.6 | 1498.4 | 10453 | 3145.5 | 489061.4 | 457360.1 | 389644.9 | 0.035 | 0.0522 | 0.47 | 0.47 | 340.9 | 26.5 | 3.75 | 24.1 | 1143.8 | 0.2 | 342.7 | 58.2 | 400.9 | 357.8 | 28 | 3.96 | 25.1 | 1197 | 0.21 | 359.7 | 60.8 | 420.5 | 189.2 | 7.3 | 0.95 | 19.1 | 857.9 | 0.09 | 189.7 | 44.7 | 234.4 | 656 | 49.4 | 6.95 | 43.9 | 2258.3 | 0.31 | 659.4 | 111.3 | 770.7 | 29.49 | 0 | 0.29 | 29.78 | 31.14 | 0 | 0.29 | 31.43 | 489061.4 | 99416.5 | 700.4 | 4247.1 | 0 | 8374.7 | 96284.3 | 0 | 0 | 8671.7 | 158146.6 | 0 | 2326.9 | 3315.4 | 26458.8 | 88396.1 | 1394.4 | 0 | 0 | 57046.9 | 33008.6 | 689.3 | 4759.7 | 0 | 0 | 8315.2
5505 | 230 | Day230 | 8 | Hour8 | 8 | Summer | 2117 | #N/A | Summer | 512289.4 | 2024-08-18 08:00 | 502243.3 | 773.4 | 5929.2 | 3343.7 | 512289.5 | 484098.6 | 387916.5 | 0.0361 | 0.0554 | 0.49 | 0.49 | 330.6 | 26.1 | 3.7 | 23 | 1097.7 | 0.2 | 332.4 | 55.7 | 388.1 | 344.6 | 27.3 | 3.86 | 23.9 | 1142.3 | 0.21 | 346.5 | 58 | 404.5 | 139.4 | 3.8 | 0.46 | 15.5 | 680.1 | 0.07 | 139.6 | 35.8 | 175.4 | 455.4 | 8.6 | 0.86 | 53.8 | 2381.3 | 0.2 | 455.9 | 124.8 | 580.7 | 29.04 | 0 | 0.29 | 29.33 | 30.76 | 0 | 0.3 | 31.05 | 512289.4 | 124373 | 0 | 4247.1 | 0 | 8374.7 | 99791.8 | 0 | 234.4 | 11241.9 | 156217 | 0 | 2326.9 | 3315.4 | 23853 | 88396.1 | 1394.4 | 0 | 0 | 93973.4 | 18242.1 | 681.2 | 7028.2 | 0 | 0 | 8315.2
5506 | 230 | Day230 | 9 | Hour9 | 8 | Summer | 2117 | #N/A | Summer | 546501.3 | 2024-08-18 09:00 | 532463.6 | 5252.1 | 4926.1 | 3859.5 | 546501.3 | 512565.1 | 395964.6 | 0.0374 | 0.0588 | 0.51 | 0.5 | 322.3 | 25.6 | 3.63 | 22.2 | 1065.5 | 0.19 | 324 | 54 | 378 | 338.2 | 26.9 | 3.82 | 23.2 | 1114.8 | 0.2 | 340 | 56.5 | 396.5 | 114.4 | 2.8 | 0.33 | 13.1 | 567.6 | 0.06 | 114.5 | 30 | 144.5 | 961.2 | 100 | 14.45 | 39.3 | 2433.5 | 0.47 | 968.1 | 111.9 | 1080 | 29.26 | 0 | 0.28 | 29.54 | 31.06 | 0 | 0.3 | 31.36 | 546501.3 | 150536.7 | 0 | 4247.1 | 0 | 8374.7 | 104643.3 | 0 | 468.7 | 17547.9 | 160751.1 | 0 | 2326.9 | 3315.4 | 22515.5 | 88396.1 | 1394.4 | 0 | 0 | 116487.6 | 15342.6 | 689.9 | 11242.5 | 0 | 0 | 8315.2
5507 | 230 | Day230 | 10 | Hour10 | 8 | Summer | 2117 | #N/A | Summer | 573526.7 | 2024-08-18 10:00 | 561328.4 | 4791.8 | 3408.2 | 3998.2 | 573526.7 | 539656.1 | 416920.7 | 0.0386 | 0.0621 | 0.49 | 0.49 | 333.1 | 26.7 | 3.78 | 22.6 | 1095.1 | 0.19 | 335 | 55.3 | 390.3 | 349.5 | 28 | 3.97 | 23.7 | 1146.9 | 0.2 | 351.4 | 57.9 | 409.3 | 99.6 | 2.4 | 0.28 | 11.4 | 496 | 0.05 | 99.7 | 26.2 | 125.9 | 938.5 | 94 | 13.55 | 41.7 | 2492.2 | 0.46 | 945 | 116.1 | 1061.1 | 30.66 | 0 | 0.28 | 30.94 | 32.7 | 0 | 0.3 | 33 | 573526.7 | 156605.9 | 0 | 4247.1 | 0 | 8374.7 | 114705.6 | 0 | 674.7 | 17312.4 | 171642.5 | 0 | 2326.9 | 3315.4 | 22517.9 | 88396.1 | 1394.4 | 0 | 0 | 123997.8 | 13808.3 | 812.7 | 14941.1 | 213 | 0 | 8315.2
5508 | 230 | Day230 | 11 | Hour11 | 8 | Summer | 2117 | #N/A | Summer | 596231 | 2024-08-18 11:00 | 586582 | 4110.6 | 1374.6 | 4163.9 | 596231.1 | 563279.7 | 439003.6 | 0.0397 | 0.065 | 0.48 | 0.47 | 343.7 | 27.3 | 3.87 | 23.4 | 1134.7 | 0.2 | 345.6 | 57.2 | 402.8 | 360.1 | 28.7 | 4.06 | 24.4 | 1187.4 | 0.21 | 362 | 59.9 | 421.9 | 92.8 | 2.3 | 0.27 | 10.5 | 459.8 | 0.05 | 93 | 24.2 | 117.2 | 562.9 | 26.9 | 3.6 | 51.9 | 2411 | 0.27 | 564.7 | 123.8 | 688.5 | 32.35 | 0 | 0.28 | 32.63 | 34.63 | 0 | 0.3 | 34.93 | 596231 | 157227.4 | 0 | 4247.1 | 0 | 8374.7 | 121917.5 | 0 | 705.6 | 17523.3 | 186249.8 | 0 | 2390.5 | 3315.4 | 22645.9 | 88396.1 | 1466.6 | 0 | 0 | 125878.3 | 12055.6 | 1064.7 | 14790.4 | 2063.2 | 185.7 | 8315.2
5509 | 230 | Day230 | 12 | Hour12 | 8 | Summer | 2117 | #N/A | Summer | 614514.6 | 2024-08-18 12:00 | 606381.8 | 3519.9 | 644 | 3968.9 | 614514.6 | 581746.3 | 458945.9 | 0.0406 | 0.0673 | 0.47 | 0.47 | 353.2 | 28.4 | 4.02 | 23.7 | 1156.4 | 0.2 | 355.1 | 58.2 | 413.3 | 369.7 | 29.7 | 4.22 | 24.8 | 1209.7 | 0.21 | 371.7 | 60.9 | 432.6 | 97.4 | 2.7 | 0.33 | 10.8 | 473.5 | 0.05 | 97.6 | 24.9 | 122.5 | 579.4 | 31.5 | 4.29 | 50 | 2360 | 0.28 | 581.5 | 120.4 | 701.9 | 33.56 | 0 | 0.28 | 33.84 | 35.98 | 0 | 0.3 | 36.28 | 614514.6 | 155568.7 | 110 | 4250 | 0 | 8374.7 | 130949.4 | 0 | 729.3 | 17785.1 | 192123.6 | 0 | 2390.5 | 3315.4 | 27335.6 | 88396.1 | 1700.6 | 0 | 0 | 124184.8 | 11491.9 | 1377.6 | 15049.7 | 7503 | 1039.5 | 8315.2
5510 | 230 | Day230 | 13 | Hour13 | 8 | Summer | 2117 | #N/A | Summer | 629256.6 | 2024-08-18 13:00 | 623586 | 1639 | 0 | 4031.6 | 629256.6 | 597752.8 | 476755.2 | 0.0414 | 0.0693 | 0.46 | 0.45 | 361.7 | 29 | 4.11 | 24.2 | 1185.2 | 0.21 | 363.7 | 59.6 | 423.3 | 378 | 30.3 | 4.3 | 25.3 | 1238.6 | 0.22 | 380.1 | 62.3 | 442.4 | 95.2 | 2.2 | 0.25 | 11 | 476 | 0.05 | 95.3 | 25.2 | 120.5 | 1179.5 | 115.2 | 16.59 | 55.3 | 3206.9 | 0.58 | 1187.4 | 151 | 1338.4 | 34.66 | 0 | 0.28 | 34.94 | 37.25 | 0 | 0.3 | 37.55 | 629256.6 | 152501.5 | 110 | 4250 | 0 | 8374.7 | 136725.2 | 0 | 626.5 | 18013.7 | 201305.6 | 0 | 2565.8 | 3315.4 | 29793.4 | 88396.1 | 1914.8 | 4.1 | 0 | 119429.6 | 12689.6 | 1742 | 14469.2 | 10248.1 | 559.6 | 8315.2
5511 | 230 | Day230 | 14 | Hour14 | 8 | Summer | 2117 | #N/A | Summer | 640066.1 | 2024-08-18 14:00 | 635311.8 | 488.7 | 0 | 4265.6 | 640066.1 | 608632.4 | 487728.4 | 0.042 | 0.0706 | 0.45 | 0.45 | 367.6 | 29.6 | 4.21 | 24.5 | 1196.8 | 0.21 | 369.6 | 60.2 | 429.8 | 384.6 | 31 | 4.4 | 25.6 | 1253.3 | 0.22 | 386.8 | 63.1 | 449.8 | 99.2 | 2.6 | 0.3 | 11.2 | 490.8 | 0.05 | 99.4 | 25.8 | 125.2 | 488.5 | 10 | 1.15 | 58.2 | 2433.1 | 0.28 | 489.1 | 130.8 | 620 | 35.88 | 0 | 0.28 | 36.16 | 38.62 | 0 | 0.3 | 38.93 | 640066.1 | 152337.7 | 159.2 | 4257.5 | 0 | 8374.7 | 141809.8 | 0 | 699.4 | 17422.1 | 204119.6 | 0 | 2619.7 | 3315.4 | 30544.3 | 88396.1 | 2850.3 | 1281.6 | 0 | 118103.9 | 13910.8 | 2201.6 | 14108.5 | 11124.8 | 2608.6 | 8315.2
5512 | 230 | Day230 | 15 | Hour15 | 8 | Summer | 2117 | #N/A | Summer | 647189.4 | 2024-08-18 15:00 | 642950.7 | 0 | 0 | 4238.7 | 647189.4 | 615709.6 | 502501.5 | 0.0424 | 0.0715 | 0.45 | 0.44 | 370.8 | 29.8 | 4.23 | 24.8 | 1206.5 | 0.22 | 372.9 | 60.8 | 433.7 | 389.8 | 31.2 | 4.43 | 26.2 | 1271 | 0.23 | 391.9 | 64.2 | 456.1 | 107.2 | 2.8 | 0.33 | 12.1 | 528.2 | 0.05 | 107.4 | 27.8 | 135.2 | 903 | 80 | 11.44 | 49.8 | 2710.9 | 0.45 | 908.5 | 130.7 | 1039.3 | 36.55 | 0 | 0.28 | 36.83 | 39.38 | 0 | 0.31 | 39.69 | 647189.4 | 144688 | 184.1 | 4257.5 | 0 | 8374.7 | 143665.4 | 0 | 705.1 | 14859.4 | 206889.4 | 0 | 3228.6 | 3315.4 | 33650.3 | 88396.1 | 4102.9 | 6437 | 0 | 111174.1 | 15522.1 | 2427.4 | 13424.1 | 11099.4 | 2698.5 | 8315.2
5513 | 230 | Day230 | 16 | Hour16 | 8 | Summer | 2117 | #N/A | Summer | 650589.3 | 2024-08-18 16:00 | 646483 | 0 | 0 | 4106.4 | 650589.3 | 618971.7 | 520499 | 0.0425 | 0.072 | 0.44 | 0.43 | 376.8 | 29.9 | 4.25 | 25.6 | 1228.9 | 0.22 | 378.9 | 62.3 | 441.2 | 399.7 | 31.6 | 4.5 | 27.3 | 1306.5 | 0.24 | 401.9 | 66.3 | 468.2 | 121.7 | 3.4 | 0.41 | 13.4 | 595.6 | 0.06 | 121.9 | 31.2 | 153.1 | 983.6 | 40.1 | 7.66 | 125.4 | 2268.9 | 1.99 | 986.9 | 193.5 | 1180.4 | 38 | 5.5 | 0.28 | 43.78 | 40.96 | 5.98 | 0.31 | 47.25 | 650589.3 | 130090.4 | 501.5 | 4257.5 | 0 | 8374.7 | 144158.4 | 0 | 635.8 | 14644.9 | 209831 | 0 | 5290.8 | 3315.4 | 39109.9 | 88396.1 | 6247.9 | 11015.9 | 0 | 94834.3 | 17113.8 | 2861.5 | 11398.4 | 10791 | 883.6 | 8315.2
5514 | 230 | Day230 | 17 | Hour17 | 8 | Summer | 2117 | #N/A | Summer | 645249.6 | 2024-08-18 17:00 | 641199 | 0 | 0 | 4050.6 | 645249.6 | 614043.5 | 538403.5 | 0.0423 | 0.0715 | 0.41 | 0.4 | 395.1 | 30.7 | 4.38 | 27.7 | 1289.2 | 0.25 | 397.2 | 66.2 | 463.4 | 420.7 | 32.5 | 4.65 | 29.6 | 1376.5 | 0.26 | 423 | 70.7 | 493.7 | 185.7 | 6.1 | 0.84 | 20.7 | 804.9 | 0.14 | 186.1 | 44.7 | 230.8 | 1074 | 55 | 9.67 | 121.7 | 2506 | 1.91 | 1078.3 | 196.9 | 1275.2 | 41.89 | 42.68 | 0.28 | 84.86 | 45.13 | 46.44 | 0.31 | 91.87 | 645249.6 | 106846.2 | 3464.1 | 4257.5 | 0 | 8374.7 | 144422.4 | 0 | 631.9 | 11845.1 | 213007.9 | 0 | 8880.6 | 3315.4 | 40930.9 | 88396.1 | 11485.2 | 11868.7 | 0 | 70852 | 20366.2 | 3151.1 | 9661.9 | 9985.3 | 2329.1 | 8315.2
5515 | 230 | Day230 | 18 | Hour18 | 8 | Summer | 2117 | #N/A | Summer | 629253.2 | 2024-08-18 18:00 | 626062.2 | 0 | 0 | 3190.9 | 629253.2 | 599958.7 | 548271 | 0.0417 | 0.0698 | 0.4 | 0.38 | 407.3 | 31.6 | 4.52 | 28.5 | 1328.6 | 0.26 | 409.5 | 68.2 | 477.7 | 435 | 33.7 | 4.81 | 30.6 | 1422.4 | 0.27 | 437.3 | 73.1 | 510.4 | 332.8 | 11 | 1.61 | 38.1 | 1362.2 | 0.31 | 333.6 | 78.7 | 412.3 | 766.1 | 19 | 2.76 | 93.5 | 3321.7 | 0.72 | 767.4 | 192.7 | 960.1 | 48.49 | 70.63 | 0.28 | 119.41 | 52.15 | 76.62 | 0.31 | 129.07 | 629253.2 | 80982.2 | 2880.2 | 4257.5 | 0 | 8374.7 | 145204.4 | 0 | 569.5 | 8455.7 | 214089 | 0 | 8738 | 3315.4 | 47065.2 | 88396.1 | 11567.3 | 14383.3 | 0 | 42661.4 | 25931 | 3364.6 | 8113.3 | 7649.7 | 2409.3 | 8315.2
5516 | 230 | Day230 | 19 | Hour19 | 8 | Summer | 2117 | #N/A | Summer | 609456.6 | 2024-08-18 19:00 | 606085.1 | 0 | 0 | 3371.5 | 609456.6 | 581337.1 | 548818.2 | 0.0408 | 0.0677 | 0.38 | 0.37 | 414.4 | 32.3 | 4.61 | 28.9 | 1353.5 | 0.26 | 416.6 | 69.3 | 485.9 | 441.1 | 34.3 | 4.89 | 30.9 | 1443.4 | 0.27 | 443.5 | 74 | 517.5 | 413.3 | 14.3 | 2.05 | 46.1 | 1715.2 | 0.35 | 414.3 | 97.3 | 511.6 | 1117.5 | 100.9 | 14.74 | 63.3 | 3037.8 | 0.73 | 1124.5 | 154 | 1278.5 | 39.59 | 65.64 | 0.29 | 105.52 | 42.48 | 71.04 | 0.31 | 113.83 | 609456.6 | 60638.4 | 2249.5 | 4257.5 | 0 | 8374.7 | 144066.9 | 0 | 317 | 4232.9 | 215127.3 | 0 | 6613.2 | 3315.4 | 53210.5 | 88396.1 | 10283.1 | 12923.9 | 0 | 18676.9 | 34049.4 | 3362.2 | 5913.7 | 2886 | 857.2 | 8315.2
5517 | 230 | Day230 | 20 | Hour20 | 8 | Summer | 2117 | #N/A | Summer | 594119.1 | 2024-08-18 20:00 | 590465.8 | 0 | 0 | 3653.4 | 594119.1 | 566759.3 | 544175.4 | 0.0401 | 0.0659 | 0.38 | 0.36 | 416.6 | 32.6 | 4.63 | 28.8 | 1371.7 | 0.25 | 418.8 | 69.7 | 488.5 | 442.2 | 34.4 | 4.89 | 30.8 | 1461.5 | 0.26 | 444.6 | 74.4 | 518.9 | 417.6 | 16.7 | 2.4 | 44.3 | 1680.5 | 0.35 | 418.7 | 94.5 | 513.2 | 987.8 | 62.9 | 9.72 | 88.4 | 2859.4 | 1.1 | 992.3 | 173.9 | 1166.2 | 38.94 | 99.08 | 0.29 | 138.31 | 41.71 | 107.13 | 0.31 | 149.15 | 594119.1 | 49943.7 | 5914.7 | 4257.5 | 0 | 8374.7 | 142748.1 | 0 | 37.8 | 1368.4 | 212142.6 | 0 | 9305.1 | 3315.4 | 50132.2 | 88396.1 | 6728.3 | 12860.6 | 0 | 2962.6 | 42652.9 | 2922 | 1356.2 | 3248.6 | 3227.6 | 8315.2
5518 | 230 | Day230 | 21 | Hour21 | 8 | Summer | 2117 | #N/A | Summer | 569122.3 | 2024-08-18 21:00 | 564999 | 0 | 0 | 4123.3 | 569122.3 | 542922.8 | 518154.5 | 0.0391 | 0.0631 | 0.38 | 0.37 | 408.7 | 32.1 | 4.56 | 28 | 1351.6 | 0.24 | 410.9 | 68.4 | 479.3 | 429.2 | 33.6 | 4.76 | 29.6 | 1423.6 | 0.25 | 431.5 | 72.1 | 503.6 | 406.8 | 18.3 | 2.54 | 39.9 | 1676.9 | 0.26 | 408.1 | 89.9 | 498 | 580.2 | 11.4 | 1.17 | 68.1 | 3019.3 | 0.25 | 580.9 | 158.2 | 739.1 | 37.29 | 83.94 | 0.29 | 121.52 | 39.82 | 90.63 | 0.31 | 130.77 | 569122.3 | 50967.8 | 5218 | 4250 | 0 | 8374.7 | 135745.6 | 0 | 0 | 0.5 | 206214.5 | 0 | 6466.4 | 3315.4 | 49788.8 | 88396.1 | 3890.4 | 6494.5 | 0 | 3.1 | 48342.8 | 2621.4 | 336.9 | 2035.1 | 4266.8 | 8315.2
5519 | 230 | Day230 | 22 | Hour22 | 8 | Summer | 2117 | #N/A | Summer | 533377.9 | 2024-08-18 22:00 | 529245.6 | 0 | 0 | 4132.2 | 533377.9 | 509310.4 | 480834.5 | 0.0377 | 0.0593 | 0.4 | 0.4 | 391.4 | 31 | 4.39 | 26.7 | 1295.3 | 0.23 | 393.5 | 65.4 | 458.9 | 409.4 | 32.3 | 4.58 | 28.1 | 1358.2 | 0.24 | 411.7 | 68.6 | 480.3 | 440.6 | 22.2 | 3.04 | 40.1 | 1813.2 | 0.24 | 442.1 | 94.2 | 536.2 | 945.9 | 91.2 | 13.13 | 45.6 | 2597.8 | 0.48 | 952.2 | 123.1 | 1075.3 | 35.55 | 17.24 | 0.29 | 53.09 | 37.81 | 18.55 | 0.31 | 56.68 | 533377.9 | 52543.3 | 4115.8 | 4250 | 0 | 8374.7 | 123800.8 | 0 | 0 | 0 | 191374.1 | 0 | 2386.1 | 3315.4 | 48488.3 | 88396.1 | 1902.5 | 4430.7 | 0 | 0 | 50048.8 | 2494.5 | 0.2 | 1754.5 | 3031.4 | 8315.2
5520 | 230 | Day230 | 23 | Hour23 | 8 | Summer | 2117 | #N/A | Summer | 499442.6 | 2024-08-18 23:00 | 495157.4 | 0 | 0 | 4285.1 | 499442.5 | 477109.9 | 447119 | 0.0364 | 0.0558 | 0.42 | 0.42 | 372.6 | 29.2 | 4.13 | 25.9 | 1243.3 | 0.22 | 374.6 | 63 | 437.6 | 388.3 | 30.3 | 4.29 | 27.1 | 1298.8 | 0.23 | 390.4 | 65.9 | 456.3 | 469.9 | 27.9 | 3.83 | 38.3 | 1850.1 | 0.22 | 471.8 | 93.5 | 565.3 | 573.1 | 23.4 | 3.05 | 56.5 | 2580.7 | 0.27 | 574.7 | 133.4 | 708.1 | 34.18 | 5.6 | 0.3 | 40.07 | 36.22 | 6.02 | 0.32 | 42.55 | 499442.6 | 52323.5 | 3887.8 | 4247.1 | 0 | 8374.7 | 109224.2 | 0 | 0 | 0 | 177365.8 | 0 | 958.5 | 3315.4 | 47090.7 | 88396.1 | 1640.9 | 2617.9 | 0 | 0 | 49936.3 | 2387.2 | 0 | 779.6 | 1933.7 | 8315.2
5521 | 231 | Day231 | 0 | Hour0 | 8 | Summer | 87 | 573636.1 | Summer | 467117.8 | 2024-08-19 | 462540.7 | 0 | 0 | 4577.1 | 467117.8 | 446239.8 | 415691.3 | 0.0352 | 0.0522 | 0.44 | 0.44 | 360.6 | 28.2 | 3.99 | 25.3 | 1206.3 | 0.22 | 362.5 | 61.3 | 423.8 | 373.9 | 29.2 | 4.13 | 26.3 | 1251.9 | 0.22 | 375.9 | 63.7 | 439.6 | 485.1 | 28.9 | 3.96 | 39.5 | 1908.9 | 0.23 | 487.1 | 96.4 | 583.5 | 1282.7 | 141.4 | 20.53 | 45.4 | 2980.3 | 0.64 | 1292.5 | 134.4 | 1426.9 | 32.25 | 0 | 0.3 | 32.55 | 34.05 | 0 | 0.32 | 34.36 | 467117.8 | 51426.5 | 133.3 | 4247.1 | 0 | 8374.7 | 98821.8 | 0 | 0 | 0 | 162150.6 | 0 | 887.6 | 3315.4 | 47497.5 | 88396.1 | 1365.8 | 501.3 | 0 | 0 | 49393.8 | 2032.7 | 0 | 0 | 107.1 | 8315.2
5522 | 231 | Day231 | 1 | Hour1 | 8 | Summer | 2117 | #N/A | Summer | 440121 | 2024-08-19 01:00 | 435991.2 | 110 | 0 | 4019.9 | 440121 | 421076.2 | 391729.4 | 0.0342 | 0.049 | 0.44 | 0.44 | 352.9 | 27.3 | 3.86 | 25.2 | 1190.6 | 0.21 | 354.8 | 60.8 | 415.5 | 365.4 | 28.2 | 3.99 | 26.1 | 1233.6 | 0.22 | 367.3 | 63 | 430.3 | 472.6 | 27.5 | 3.76 | 39 | 1881.9 | 0.22 | 474.4 | 95.2 | 569.6 | 893.5 | 90.5 | 13.06 | 39 | 2326.3 | 0.45 | 899.7 | 108.4 | 1008.2 | 31.15 | 0 | 0.29 | 31.44 | 32.77 | 0 | 0.31 | 33.08 | 440121 | 48391.6 | 38.2 | 4247.1 | 0 | 8374.7 | 89561.3 | 0 | 0 | 0 | 153940.5 | 0 | 477 | 3315.4 | 42055.6 | 88396.1 | 1155.4 | 167.9 | 0 | 0 | 46691.2 | 1700.4 | 0 | 0 | 0 | 8315.2
5523 | 231 | Day231 | 2 | Hour2 | 8 | Summer | 2117 | #N/A | Summer | 419662 | 2024-08-19 02:00 | 416000.4 | 152 | 0 | 3509.6 | 419662.1 | 402089.1 | 377251.7 | 0.0334 | 0.0465 | 0.44 | 0.44 | 356.2 | 27.5 | 3.89 | 25.6 | 1204 | 0.22 | 358.1 | 61.5 | 419.6 | 368.3 | 28.4 | 4.01 | 26.5 | 1245.9 | 0.22 | 370.3 | 63.7 | 433.9 | 480.1 | 28.3 | 3.87 | 39.3 | 1900.4 | 0.22 | 482 | 96 | 578 | 739 | 68.9 | 9.9 | 37.6 | 2108 | 0.37 | 743.7 | 100.5 | 844.3 | 30.66 | 0 | 0.29 | 30.95 | 32.17 | 0 | 0.31 | 32.48 | 419662 | 42410.3 | 0 | 4247.1 | 0 | 8374.7 | 85968.3 | 0 | 0 | 0 | 148923.6 | 0 | 477 | 3315.4 | 36536.9 | 88396.1 | 1012.5 | 0 | 0 | 0 | 41352.6 | 1057.8 | 0 | 0 | 0 | 8315.2
5524 | 231 | Day231 | 3 | Hour3 | 8 | Summer | 2117 | #N/A | Summer | 407648.4 | 2024-08-19 03:00 | 402753.7 | 193 | 1413.4 | 3288.4 | 407648.4 | 389487.3 | 366792.9 | 0.0329 | 0.0449 | 0.43 | 0.43 | 358.6 | 27.6 | 3.9 | 25.8 | 1214 | 0.22 | 360.5 | 62.1 | 422.6 | 371.4 | 28.6 | 4.04 | 26.8 | 1258.3 | 0.23 | 373.4 | 64.3 | 437.7 | 473.1 | 27.2 | 3.71 | 39.4 | 1893.7 | 0.22 | 474.9 | 95.8 | 570.8 | 826.9 | 77.2 | 11.07 | 41.8 | 2372.6 | 0.4 | 832.2 | 112.6 | 944.8 | 30.35 | 0 | 0.29 | 30.64 | 31.79 | 0 | 0.3 | 32.1 | 407648.4 | 40855.5 | 0 | 4247.1 | 0 | 8374.7 | 83838.6 | 0 | 0 | 0 | 146251.8 | 0 | 432.3 | 3315.4 | 30983.7 | 88396.1 | 953.1 | 0 | 0 | 0 | 40299.5 | 556 | 0 | 0 | 0 | 8315.2
5525 | 231 | Day231 | 4 | Hour4 | 8 | Summer | 2117 | #N/A | Summer | 400879.5 | 2024-08-19 04:00 | 396042.9 | 205.5 | 1402.5 | 3228.6 | 400879.5 | 383106.2 | 362862.1 | 0.0327 | 0.044 | 0.42 | 0.42 | 365.6 | 28.3 | 4 | 26.2 | 1233.3 | 0.22 | 367.6 | 63 | 430.6 | 378.8 | 29.3 | 4.14 | 27.2 | 1278.2 | 0.23 | 380.8 | 65.3 | 446.1 | 474.1 | 27.2 | 3.71 | 39.5 | 1899.5 | 0.22 | 476 | 96.1 | 572.1 | 404.9 | 8.4 | 0.88 | 47.1 | 2093.2 | 0.18 | 405.4 | 109.6 | 515 | 30.23 | 0 | 0.28 | 30.52 | 31.63 | 0 | 0.3 | 31.93 | 400879.5 | 38017.4 | 0 | 4247.1 | 0 | 8374.7 | 84609.1 | 0 | 0 | 3.3 | 145229.8 | 0 | 413.4 | 3315.4 | 27323.3 | 88396.1 | 953.1 | 0 | 0 | 8.7 | 37295.1 | 710.3 | 0 | 0 | 0 | 8315.2
5526 | 231 | Day231 | 5 | Hour5 | 8 | Summer | 2117 | #N/A | Summer | 400671.6 | 2024-08-19 05:00 | 396201.4 | 183.6 | 1414.3 | 2872.4 | 400671.6 | 383286.1 | 364513.9 | 0.0326 | 0.0438 | 0.41 | 0.41 | 372 | 28.8 | 4.07 | 26.6 | 1255.3 | 0.23 | 374 | 64.1 | 438.1 | 385.2 | 29.8 | 4.21 | 27.6 | 1300.2 | 0.23 | 387.3 | 66.4 | 453.7 | 488.5 | 29.8 | 4.09 | 39.1 | 1902.2 | 0.23 | 490.5 | 95.8 | 586.4 | 468.2 | 8.8 | 0.88 | 55.3 | 2448.3 | 0.2 | 468.7 | 128.3 | 597 | 30.19 | 0 | 0.28 | 30.47 | 31.57 | 0 | 0.3 | 31.87 | 400671.6 | 36157.6 | 22 | 4247.1 | 0 | 8374.7 | 86004.9 | 0 | 0 | 97.8 | 147933.9 | 0 | 413.4 | 3315.4 | 24853.2 | 88396.1 | 953.1 | 0 | 0 | 1377.8 | 33343.9 | 1338.2 | 11.3 | 0 | 0 | 8315.2
5527 | 231 | Day231 | 6 | Hour6 | 8 | Summer | 2117 | #N/A | Summer | 412739.4 | 2024-08-19 06:00 | 402215.4 | 2299 | 5482.1 | 2742.9 | 412739.4 | 389048.7 | 358164.6 | 0.0327 | 0.0444 | 0.44 | 0.44 | 352.2 | 27.1 | 3.83 | 25.4 | 1192.2 | 0.22 | 354 | 61 | 415 | 367.6 | 28.4 | 4.01 | 26.4 | 1242.5 | 0.22 | 369.5 | 63.5 | 433 | 271.1 | 12.2 | 1.61 | 25.6 | 1191.5 | 0.12 | 271.9 | 61.2 | 333.1 | 513.2 | 27.7 | 3.75 | 44.2 | 2111.7 | 0.23 | 515 | 107.2 | 622.3 | 29.8 | 0 | 0.3 | 30.1 | 31.2 | 0 | 0.29 | 31.49 | 412739.4 | 54574.8 | 0 | 4247.1 | 0 | 8374.7 | 83329 | 0 | 0 | 2820 | 145246.9 | 0 | 413.4 | 3315.4 | 23888.9 | 88396.1 | 953.1 | 0 | 0 | 19486.7 | 30947.6 | 1320.5 | 647.4 | 0 | 0 | 8315.2
5528 | 231 | Day231 | 7 | Hour7 | 8 | Summer | 2117 | #N/A | Summer | 431326 | 2024-08-19 07:00 | 415955.9 | 3830.8 | 8571.5 | 2967.7 | 431326 | 402173.3 | 347590.1 | 0.0331 | 0.0459 | 0.49 | 0.49 | 321.4 | 24.7 | 3.49 | 23.3 | 1089.7 | 0.2 | 323.1 | 55.8 | 378.9 | 335.9 | 25.9 | 3.66 | 24.2 | 1136.1 | 0.21 | 337.7 | 58.1 | 395.8 | 169.6 | 5.8 | 0.72 | 17.7 | 803.8 | 0.08 | 170 | 41.7 | 211.7 | 538.3 | 31.8 | 4.36 | 43.9 | 2128.3 | 0.25 | 540.4 | 107.4 | 647.9 | 29.19 | 0 | 0.3 | 29.49 | 30.62 | 0 | 0.29 | 30.91 | 431326 | 83735.9 | 0 | 4247.1 | 0 | 8374.7 | 79122.7 | 0 | 0 | 6678.1 | 139062.8 | 0 | 413.4 | 3315.4 | 23704.6 | 88396.1 | 953.1 | 0 | 0 | 48340.3 | 27326.4 | 1391.2 | 2422.2 | 0 | 0 | 8315.2
5529 | 231 | Day231 | 8 | Hour8 | 8 | Summer | 2117 | #N/A | Summer | 455034.6 | 2024-08-19 08:00 | 442039 | 4086.6 | 5402.1 | 3506.9 | 455034.6 | 427012.8 | 342706.8 | 0.034 | 0.0488 | 0.52 | 0.52 | 306.9 | 24.3 | 3.44 | 21.6 | 1018.3 | 0.19 | 308.6 | 52 | 360.6 | 320.2 | 25.4 | 3.61 | 22.4 | 1059.4 | 0.2 | 321.9 | 54.1 | 376 | 130.9 | 3.4 | 0.4 | 14.6 | 652.2 | 0.06 | 131.1 | 34 | 165.1 | 836.6 | 76.3 | 10.93 | 43.9 | 2456.6 | 0.4 | 841.8 | 117.2 | 959 | 28.39 | 0 | 0.29 | 28.68 | 29.85 | 0 | 0.29 | 30.13 | 455034.6 | 112327.8 | 0 | 4247.1 | 0 | 8374.7 | 83006.3 | 0 | 267.7 | 9245.2 | 132360.3 | 0 | 413.4 | 3315.4 | 21640.2 | 88396.1 | 953.1 | 0 | 0 | 83883.9 | 17672.5 | 1258.5 | 5268.8 | 0 | 0 | 8315.2
5530 | 231 | Day231 | 9 | Hour9 | 8 | Summer | 2117 | #N/A | Summer | 485129.4 | 2024-08-19 09:00 | 469526.3 | 6336.5 | 5151.5 | 4115.1 | 485129.4 | 453093.5 | 340461.5 | 0.035 | 0.052 | 0.56 | 0.55 | 282.8 | 22.3 | 3.15 | 20.1 | 942.4 | 0.18 | 284.4 | 48.2 | 332.6 | 297.2 | 23.5 | 3.33 | 21 | 986.8 | 0.18 | 298.8 | 50.4 | 349.2 | 117.2 | 3.9 | 0.49 | 12.3 | 557.4 | 0.05 | 117.5 | 28.9 | 146.4 | 818.1 | 82.8 | 11.94 | 35.6 | 2145.3 | 0.4 | 823.8 | 99.6 | 923.4 | 27.27 | 0 | 0.28 | 27.55 | 28.81 | 0 | 0.28 | 29.1 | 485129.4 | 144667.9 | 0 | 4247.1 | 0 | 8374.7 | 81257.7 | 0 | 696.8 | 14102.8 | 131843.3 | 0 | 413.4 | 3315.4 | 21660.6 | 88396.1 | 953.1 | 0 | 0 | 113102 | 15528.7 | 1237.7 | 8924.5 | 0 | 0 | 8315.2
5531 | 231 | Day231 | 10 | Hour10 | 8 | Summer | 2117 | #N/A | Summer | 510364.8 | 2024-08-19 10:00 | 496404.9 | 5471.3 | 4147 | 4341.5 | 510364.8 | 478519.5 | 357830.4 | 0.036 | 0.055 | 0.55 | 0.54 | 291.9 | 23.1 | 3.27 | 20.4 | 969.1 | 0.18 | 293.5 | 49.4 | 342.9 | 306.9 | 24.4 | 3.45 | 21.4 | 1016.4 | 0.19 | 308.6 | 51.8 | 360.3 | 92 | 2.7 | 0.32 | 10.1 | 450.7 | 0.04 | 92.2 | 23.5 | 115.7 | 962.4 | 98.2 | 14.17 | 41.1 | 2498.7 | 0.47 | 969.2 | 115.7 | 1084.9 | 27.84 | 0 | 0.27 | 28.11 | 29.59 | 0 | 0.28 | 29.87 | 510364.8 | 152534.4 | 49.2 | 4247.1 | 0 | 8374.7 | 88920 | 0 | 837.8 | 15052.5 | 141500.1 | 0 | 413.4 | 3315.4 | 21661.2 | 88396.1 | 953.1 | 0 | 0 | 122138.4 | 13287.1 | 1218.7 | 12118.8 | 0 | 26.4 | 8315.2
5532 | 231 | Day231 | 11 | Hour11 | 8 | Summer | 2117 | #N/A | Summer | 532473.2 | 2024-08-19 11:00 | 519227.9 | 4736.2 | 4147 | 4362.2 | 532473.2 | 500046.3 | 377536.2 | 0.0369 | 0.0576 | 0.53 | 0.52 | 304.8 | 24.3 | 3.44 | 21 | 1006.4 | 0.18 | 306.4 | 51.1 | 357.5 | 320.5 | 25.6 | 3.63 | 22.1 | 1056.4 | 0.19 | 322.3 | 53.6 | 375.9 | 93.2 | 2.4 | 0.28 | 10.4 | 464.8 | 0.04 | 93.4 | 24.3 | 117.7 | 593.5 | 39 | 5.42 | 44.9 | 2222 | 0.28 | 596.1 | 111.2 | 707.3 | 29.03 | 0 | 0.27 | 29.3 | 30.93 | 0 | 0.28 | 31.21 | 532473.2 | 154937 | 52.7 | 4247.1 | 0 | 8374.7 | 97751 | 0 | 881.4 | 16886.4 | 151547.5 | 0 | 413.4 | 3315.4 | 22485.1 | 88396.1 | 953.1 | 0 | 0 | 124165.6 | 11909.8 | 1093.8 | 12886.7 | 41.6 | 477.7 | 8315.2
5533 | 231 | Day231 | 12 | Hour12 | 8 | Summer | 2117 | #N/A | Summer | 550511.1 | 2024-08-19 12:00 | 538664.4 | 3628.7 | 3887.8 | 4330.3 | 550511.1 | 518326.4 | 396835.2 | 0.0378 | 0.0598 | 0.51 | 0.51 | 321.7 | 26 | 3.68 | 21.7 | 1051.8 | 0.19 | 323.5 | 53.1 | 376.6 | 337.6 | 27.3 | 3.87 | 22.8 | 1102.3 | 0.2 | 339.5 | 55.7 | 395.1 | 88.2 | 2.2 | 0.25 | 9.9 | 443 | 0.04 | 88.3 | 23.2 | 111.5 | 1141.5 | 123.4 | 17.87 | 42.5 | 2744.8 | 0.56 | 1150.1 | 124.4 | 1274.5 | 30.29 | 0 | 0.27 | 30.55 | 32.27 | 0 | 0.28 | 32.55 | 550511.1 | 153675.9 | 166.3 | 4247.1 | 0 | 8374.7 | 108276.3 | 0 | 847.4 | 16075.7 | 160200.9 | 0 | 413.4 | 3315.4 | 22491.9 | 88396.1 | 953.1 | 0 | 0 | 124384.3 | 11134.6 | 1234 | 14967.6 | 213.9 | 939.2 | 8315.2
5534 | 231 | Day231 | 13 | Hour13 | 8 | Summer | 2117 | #N/A | Summer | 561427.6 | 2024-08-19 13:00 | 551782 | 3396.3 | 1866.7 | 4382.6 | 561427.6 | 530632.1 | 406546.9 | 0.0383 | 0.0613 | 0.5 | 0.5 | 326.9 | 26.3 | 3.73 | 22.1 | 1070.5 | 0.19 | 328.7 | 54 | 382.7 | 342.3 | 27.6 | 3.91 | 23.1 | 1120 | 0.2 | 344.1 | 56.5 | 400.7 | 89.7 | 2.8 | 0.34 | 9.6 | 433.7 | 0.04 | 89.9 | 22.6 | 112.5 | 462.7 | 15.6 | 1.94 | 48.4 | 2200.5 | 0.21 | 463.7 | 114 | 577.7 | 31.14 | 0 | 0.27 | 31.41 | 33.21 | 0 | 0.28 | 33.49 | 561427.6 | 154880.6 | 0 | 4247.1 | 0 | 8374.7 | 111824.2 | 0 | 864.1 | 16720.6 | 166530.8 | 0 | 413.4 | 3315.4 | 22492 | 88396.1 | 953.1 | 0 | 0 | 124014.4 | 11776.6 | 1504.9 | 13592.4 | 3978.6 | 954.3 | 8315.2
5535 | 231 | Day231 | 14 | Hour14 | 8 | Summer | 2117 | #N/A | Summer | 566084 | 2024-08-19 14:00 | 559521.3 | 310.4 | 1553.2 | 4699.1 | 566083.9 | 537885 | 408707.5 | 0.0387 | 0.0622 | 0.5 | 0.5 | 327.4 | 26.5 | 3.75 | 22 | 1069.5 | 0.19 | 329.3 | 53.9 | 383.2 | 341.6 | 27.6 | 3.91 | 23 | 1116.3 | 0.2 | 343.5 | 56.3 | 399.8 | 91.9 | 2.9 | 0.36 | 9.8 | 442 | 0.04 | 92 | 23 | 115 | 509.1 | 23.6 | 3.13 | 47.4 | 2218 | 0.23 | 510.7 | 113.6 | 624.2 | 31.56 | 0 | 0.26 | 31.83 | 33.69 | 0 | 0.28 | 33.97 | 566084 | 157376.4 | 272.9 | 4247.1 | 0 | 8374.7 | 113297.2 | 0 | 843.4 | 17467.6 | 166919.8 | 0 | 413.4 | 3315.4 | 22517.7 | 88396.1 | 953.1 | 0 | 0 | 121878.3 | 15714.7 | 1472.4 | 13381.7 | 3140.4 | 796.7 | 8315.2
5536 | 231 | Day231 | 15 | Hour15 | 8 | Summer | 2117 | #N/A | Summer | 571955 | 2024-08-19 15:00 | 565262.4 | 342.7 | 1339.9 | 5009.9 | 571954.9 | 543259.6 | 411465.7 | 0.0389 | 0.0629 | 0.5 | 0.5 | 328.4 | 26.6 | 3.78 | 22 | 1069.7 | 0.19 | 330.2 | 53.9 | 384.1 | 342.3 | 27.7 | 3.94 | 22.9 | 1115.6 | 0.2 | 344.2 | 56.2 | 400.4 | 93.9 | 2.9 | 0.35 | 10.1 | 454.6 | 0.04 | 94.1 | 23.7 | 117.7 | 956.3 | 98.8 | 14.27 | 39.7 | 2442.8 | 0.47 | 963.2 | 112.6 | 1075.8 | 31.88 | 0 | 0.27 | 32.15 | 34.05 | 0 | 0.28 | 34.33 | 571955 | 160489.2 | 140.8 | 4257.5 | 0 | 8374.7 | 115155.9 | 0 | 829.3 | 17475.1 | 167872.2 | 0 | 413.4 | 3315.4 | 22586.5 | 88396.1 | 953.1 | 0 | 0 | 121127.7 | 19649.3 | 1407.9 | 13501.5 | 4806.1 | 1666.8 | 8315.2
5537 | 231 | Day231 | 16 | Hour16 | 8 | Summer | 2117 | #N/A | Summer | 573636.1 | 2024-08-19 16:00 | 568363 | 0 | 0 | 5273 | 573636.1 | 546164.4 | 421103.6 | 0.039 | 0.0632 | 0.49 | 0.49 | 339.1 | 27.6 | 3.91 | 22.6 | 1102.9 | 0.2 | 341 | 55.5 | 396.5 | 352.8 | 28.6 | 4.06 | 23.5 | 1148.7 | 0.2 | 354.8 | 57.8 | 412.6 | 109.6 | 3.5 | 0.43 | 11.7 | 527 | 0.05 | 109.8 | 27.4 | 137.2 | 918.2 | 89.2 | 12.83 | 43.3 | 2524.8 | 0.44 | 924.3 | 118.6 | 1043 | 32.57 | 0 | 0.26 | 32.83 | 34.78 | 0 | 0.28 | 35.06 | 573636.1 | 152532.6 | 111.7 | 4257.5 | 0 | 8374.7 | 119503.8 | 0 | 812.7 | 15772.2 | 173094.4 | 0 | 413.4 | 3315.4 | 22683.5 | 88396.1 | 953.1 | 0 | 0 | 111385.7 | 23420.2 | 1141.8 | 13579.2 | 5125.9 | 1164.1 | 8315.2
5538 | 231 | Day231 | 17 | Hour17 | 8 | Summer | 2117 | #N/A | Summer | 570220.6 | 2024-08-19 17:00 | 564954.9 | 0 | 0 | 5265.7 | 570220.6 | 542963.3 | 443875.8 | 0.0389 | 0.0629 | 0.46 | 0.46 | 357.9 | 28.9 | 4.1 | 23.9 | 1167.2 | 0.21 | 359.8 | 58.8 | 418.6 | 373.6 | 30.1 | 4.27 | 25.1 | 1220.9 | 0.22 | 375.6 | 61.5 | 437.1 | 199.7 | 9.1 | 1.2 | 18.8 | 871.9 | 0.09 | 200.3 | 44.8 | 245.1 | 448.2 | 8.6 | 0.88 | 53 | 2324.7 | 0.21 | 448.7 | 122.4 | 571.1 | 34.36 | 0 | 0.27 | 34.63 | 36.68 | 0 | 0.29 | 36.97 | 570220.6 | 126344.8 | 1021.3 | 4257.5 | 0 | 8374.7 | 124093.5 | 0 | 770.9 | 11880.1 | 182725.4 | 0 | 481.1 | 3315.4 | 27911.1 | 88396.1 | 1577.2 | 1722.6 | 0 | 85966.6 | 26804.3 | 922.8 | 9907.8 | 8306.9 | 2165.5 | 8315.2
5539 | 231 | Day231 | 18 | Hour18 | 8 | Summer | 2117 | #N/A | Summer | 560692.8 | 2024-08-19 18:00 | 556424.6 | 0 | 0 | 4268.2 | 560692.7 | 534943.9 | 468427.5 | 0.0386 | 0.062 | 0.43 | 0.43 | 371 | 29.6 | 4.21 | 25.1 | 1218.6 | 0.21 | 373.1 | 61.5 | 434.5 | 392.2 | 31.2 | 4.43 | 26.7 | 1291.9 | 0.23 | 394.4 | 65.3 | 459.7 | 324.3 | 14.1 | 1.95 | 32.2 | 1353.8 | 0.21 | 325.2 | 72.6 | 397.8 | 693 | 30.2 | 3.97 | 66.5 | 3065.9 | 0.32 | 694.9 | 158 | 852.9 | 62.78 | 0 | 0.27 | 63.05 | 66.9 | 0 | 0.29 | 67.19 | 560692.8 | 92265.3 | 2064.7 | 4257.5 | 0 | 8374.7 | 124731.8 | 0 | 692 | 8833.8 | 189022.4 | 0 | 1088.7 | 3315.4 | 35533 | 88396.1 | 1982.5 | 9660.7 | 0 | 54014.1 | 27997.9 | 727.6 | 7836.2 | 7259.8 | 3251.6 | 8315.2
5540 | 231 | Day231 | 19 | Hour19 | 8 | Summer | 2117 | #N/A | Summer | 548350.2 | 2024-08-19 19:00 | 545068.4 | 0 | 0 | 3281.8 | 548350.2 | 524262.6 | 488211.5 | 0.0382 | 0.0608 | 0.4 | 0.4 | 391.3 | 31.2 | 4.43 | 26.4 | 1286.4 | 0.23 | 393.4 | 64.8 | 458.2 | 412.3 | 32.8 | 4.65 | 28 | 1359.6 | 0.24 | 414.5 | 68.6 | 483.1 | 362 | 15.3 | 2.09 | 36.3 | 1534.6 | 0.23 | 363 | 82.1 | 445.1 | 468.6 | 11.8 | 1.35 | 52.9 | 2343.1 | 0.22 | 469.3 | 122.8 | 592.1 | 42.93 | 0 | 0.27 | 43.2 | 45.71 | 0 | 0.29 | 46 | 548350.2 | 60138.7 | 3013.3 | 4257.5 | 0 | 8374.7 | 128544.8 | 0 | 411.2 | 4714.7 | 195310.8 | 0 | 1088.7 | 3315.4 | 45916.8 | 88396.1 | 1982.5 | 8010.9 | 0 | 24771.3 | 29663.6 | 577.9 | 6256.9 | 5023.8 | 953.7 | 8315.2
5541 | 231 | Day231 | 20 | Hour20 | 8 | Summer | 2117 | #N/A | Summer | 538840.2 | 2024-08-19 20:00 | 535266.6 | 0 | 0 | 3573.7 | 538840.3 | 515076.3 | 502335.1 | 0.0377 | 0.0596 | 0.39 | 0.38 | 403 | 32 | 4.54 | 27.3 | 1329.1 | 0.23 | 405.2 | 67 | 472.2 | 424.8 | 33.6 | 4.75 | 29.1 | 1407.7 | 0.25 | 427.1 | 71.1 | 498.2 | 370.1 | 15.9 | 2.17 | 36.7 | 1569.2 | 0.23 | 371.2 | 83.5 | 454.7 | 637.9 | 15.4 | 2.14 | 77.1 | 2860.4 | 0.54 | 638.9 | 162.5 | 801.4 | 37.61 | 0 | 0.28 | 37.88 | 40 | 0 | 0.3 | 40.3 | 538840.2 | 36505.2 | 8104.2 | 4257.5 | 0 | 8374.7 | 129391 | 0 | 39.8 | 1214 | 196400.9 | 0 | 3177 | 3315.4 | 51546.1 | 88396.1 | 1953.8 | 7418.3 | 0 | 3134 | 31647.6 | 469.8 | 1551.9 | 795.8 | 4368.5 | 8315.2
5542 | 231 | Day231 | 21 | Hour21 | 8 | Summer | 2117 | #N/A | Summer | 519920.4 | 2024-08-19 21:00 | 515960.6 | 0 | 0 | 3959.8 | 519920.3 | 496889.2 | 485946.4 | 0.037 | 0.0575 | 0.38 | 0.37 | 407.8 | 32.6 | 4.62 | 27.5 | 1341.3 | 0.23 | 410 | 67.6 | 477.6 | 427 | 34 | 4.82 | 28.9 | 1408.1 | 0.25 | 429.4 | 71 | 500.4 | 371.6 | 16.7 | 2.23 | 35.4 | 1609 | 0.19 | 372.7 | 83.4 | 456.1 | 436.6 | 8.4 | 0.86 | 51.7 | 2263.4 | 0.2 | 437 | 119.2 | 556.2 | 35.61 | 7.09 | 0.28 | 42.98 | 37.8 | 7.62 | 0.3 | 45.71 | 519920.4 | 33973.9 | 5765.4 | 4257.5 | 0 | 8374.7 | 127380.8 | 0 | 0 | 0 | 192980.8 | 0 | 1337.7 | 3315.4 | 48260.1 | 88396.1 | 1558.1 | 4319.7 | 0 | 0.1 | 33540.5 | 433.2 | 310.5 | 677.9 | 3808.7 | 8315.2
5543 | 231 | Day231 | 22 | Hour22 | 8 | Summer | 2117 | #N/A | Summer | 490998.6 | 2024-08-19 22:00 | 487219.2 | 0 | 0 | 3779.4 | 490998.5 | 469710 | 456556.4 | 0.0359 | 0.0545 | 0.39 | 0.39 | 394.7 | 31.3 | 4.44 | 27 | 1306.4 | 0.23 | 396.9 | 66 | 462.9 | 411.4 | 32.5 | 4.61 | 28.2 | 1364.6 | 0.24 | 413.7 | 69 | 482.6 | 431.3 | 23.4 | 3.18 | 37.1 | 1766.8 | 0.2 | 432.8 | 89.8 | 522.7 | 611.4 | 35.9 | 4.94 | 50.3 | 2409.1 | 0.29 | 613.8 | 122.2 | 736 | 34.1 | 0 | 0.28 | 34.38 | 36.08 | 0 | 0.3 | 36.38 | 490998.6 | 34442.1 | 3228.7 | 4247.1 | 0 | 8374.7 | 115760.7 | 0 | 0 | 0 | 181468.4 | 0 | 484.1 | 3315.4 | 46470.8 | 88396.1 | 1247.3 | 3563 | 0 | 0 | 34043.8 | 398.3 | 0 | 82.7 | 3161.7 | 8315.2
5544 | 231 | Day231 | 23 | Hour23 | 8 | Summer | 2117 | #N/A | Summer | 461790.7 | 2024-08-19 23:00 | 457934.9 | 0 | 0 | 3855.8 | 461790.7 | 441896 | 426842.3 | 0.035 | 0.0515 | 0.41 | 0.41 | 376.1 | 29.5 | 4.17 | 26.3 | 1257.5 | 0.22 | 378.1 | 63.8 | 441.9 | 391.7 | 30.6 | 4.33 | 27.5 | 1312.7 | 0.23 | 393.8 | 66.6 | 460.4 | 494.9 | 32.8 | 4.56 | 37.2 | 1843.2 | 0.23 | 497.1 | 92.2 | 589.3 | 1180.6 | 131.2 | 19.06 | 40.8 | 2709.2 | 0.59 | 1189.7 | 121.7 | 1311.4 | 32.47 | 0 | 0.28 | 32.75 | 34.25 | 0 | 0.3 | 34.55 | 461790.7 | 34948.4 | 2882.5 | 4247.1 | 0 | 8374.7 | 102245.4 | 0 | 0 | 0 | 167825.8 | 0 | 356.3 | 3315.4 | 44625.8 | 88396.1 | 1013.4 | 3559.7 | 0 | 0 | 34546.3 | 402.2 | 0 | 0 | 2336.1 | 8315.2
5545 | 232 | Day232 | 0 | Hour0 | 8 | Summer | 89 | 559243.5 | Summer | 433319.4 | 2024-08-20 | 429559.7 | 110 | 0 | 3649.8 | 433319.5 | 414918.7 | 398906.3 | 0.0341 | 0.0484 | 0.43 | 0.42 | 364.4 | 28.4 | 4.01 | 25.8 | 1225.6 | 0.22 | 366.4 | 62.4 | 428.7 | 378.1 | 29.4 | 4.15 | 26.8 | 1273.7 | 0.23 | 380.1 | 64.9 | 445 | 475.8 | 28.9 | 3.98 | 38.1 | 1854.4 | 0.22 | 477.8 | 93.5 | 571.2 | 843.4 | 81.7 | 11.76 | 40.2 | 2314.2 | 0.42 | 849 | 109.2 | 958.2 | 31.22 | 0 | 0.29 | 31.51 | 32.83 | 0 | 0.3 | 33.13 | 433319.4 | 34413.2 | 1464.9 | 4247.1 | 0 | 8374.7 | 91787.7 | 0 | 0 | 0 | 155586.3 | 0 | 176.8 | 3315.4 | 43354.9 | 88396.1 | 782.2 | 1420.1 | 0 | 0 | 33922 | 491.2 | 0 | 0 | 77.5 | 8315.2
5546 | 232 | Day232 | 1 | Hour1 | 8 | Summer | 2117 | #N/A | Summer | 410949.9 | 2024-08-20 01:00 | 406298.2 | 110 | 1112 | 3429.6 | 410949.9 | 392777.3 | 377074.9 | 0.0333 | 0.0457 | 0.43 | 0.43 | 358.2 | 27.7 | 3.92 | 25.7 | 1210.7 | 0.22 | 360.1 | 61.8 | 421.9 | 371.6 | 28.7 | 4.06 | 26.6 | 1257 | 0.23 | 373.6 | 64.2 | 437.7 | 484.2 | 29.7 | 4.09 | 38.6 | 1878.8 | 0.22 | 486.2 | 94.6 | 580.8 | 873 | 84.6 | 12.18 | 41.5 | 2394.8 | 0.43 | 878.8 | 113 | 991.8 | 30.43 | 0 | 0.28 | 30.71 | 31.9 | 0 | 0.3 | 32.2 | 410949.9 | 33874.9 | 225.2 | 4198.3 | 0 | 8374.7 | 84922.4 | 0 | 0 | 0 | 146933.6 | 0 | 176.8 | 3315.4 | 38875.4 | 88396.1 | 650.1 | 1007 | 0 | 0 | 33323.4 | 551.5 | 0 | 0 | 0 | 8315.2
5547 | 232 | Day232 | 2 | Hour2 | 8 | Summer | 2117 | #N/A | Summer | 398817.8 | 2024-08-20 02:00 | 388366.5 | 110 | 6822 | 3519.3 | 398817.8 | 375687.6 | 365042 | 0.0326 | 0.0435 | 0.43 | 0.43 | 358.2 | 27.7 | 3.91 | 25.8 | 1213.3 | 0.22 | 360 | 62 | 422 | 373.5 | 28.9 | 4.08 | 26.8 | 1263.9 | 0.23 | 375.4 | 64.5 | 439.9 | 487.5 | 30.3 | 4.18 | 38.5 | 1879.8 | 0.23 | 489.6 | 94.6 | 584.1 | 748.6 | 65.6 | 9.37 | 41.9 | 2272.2 | 0.37 | 753.1 | 109.7 | 862.8 | 30.1 | 0 | 0.29 | 30.38 | 31.5 | 0 | 0.3 | 31.8 | 398817.8 | 33775.8 | 0.2 | 4198.3 | 0 | 8374.7 | 82180 | 0 | 0 | 0 | 143423.4 | 0 | 176.8 | 3315.4 | 34463.2 | 88396.1 | 513.9 | 0 | 0 | 0 | 33080.3 | 695.4 | 0 | 0 | 0 | 8315.2
5548 | 232 | Day232 | 3 | Hour3 | 8 | Summer | 2117 | #N/A | Summer | 390841.1 | 2024-08-20 03:00 | 376827 | 151.8 | 10522.8 | 3339.4 | 390841.1 | 364678.4 | 358929 | 0.0322 | 0.042 | 0.42 | 0.42 | 362.9 | 28 | 3.95 | 26.1 | 1230.6 | 0.22 | 364.8 | 62.9 | 427.7 | 378.2 | 29.2 | 4.12 | 27.2 | 1282 | 0.23 | 380.2 | 65.4 | 445.7 | 490.3 | 30.3 | 4.18 | 38.8 | 1893.8 | 0.23 | 492.3 | 95.3 | 587.6 | 482.3 | 21.9 | 2.91 | 45.5 | 2102.7 | 0.23 | 483.8 | 108.2 | 592 | 29.93 | 0 | 0.29 | 30.22 | 31.29 | 0 | 0.29 | 31.58 | 390841.1 | 31912.1 | 305.4 | 4198.3 | 0 | 8374.7 | 81542.5 | 0 | 0 | 0 | 142757.8 | 0 | 176.8 | 3315.4 | 29442.4 | 88396.1 | 419.6 | 0 | 0 | 0 | 31066.5 | 845.6 | 0 | 0 | 0 | 8315.2
5549 | 232 | Day232 | 4 | Hour4 | 8 | Summer | 2117 | #N/A | Summer | 386800.9 | 2024-08-20 04:00 | 370950.6 | 110.7 | 12562 | 3177.6 | 386800.9 | 359073.1 | 355827.1 | 0.032 | 0.0412 | 0.42 | 0.41 | 366.7 | 28.3 | 4 | 26.4 | 1242.9 | 0.22 | 368.6 | 63.5 | 432.1 | 382.1 | 29.5 | 4.17 | 27.4 | 1294.5 | 0.23 | 384.1 | 66 | 450.1 | 493 | 30 | 4.12 | 39.5 | 1921.4 | 0.23 | 495 | 96.8 | 591.8 | 758.4 | 66.8 | 9.54 | 42.2 | 2292.5 | 0.37 | 763 | 110.6 | 873.6 | 29.79 | 0 | 0.28 | 30.07 | 31.13 | 0 | 0.29 | 31.42 | 386800.9 | 30973.8 | 30.5 | 4198.3 | 0 | 8374.7 | 81674.8 | 0 | 0 | 35.8 | 142571.8 | 0 | 176.8 | 3315.4 | 26720.3 | 88396.1 | 368.4 | 0 | 0 | 82.8 | 29907.1 | 948 | 0 | 0 | 0 | 8315.2
5550 | 232 | Day232 | 5 | Hour5 | 8 | Summer | 2117 | #N/A | Summer | 386434.2 | 2024-08-20 05:00 | 370424.1 | 144.2 | 12964.2 | 2901.7 | 386434.2 | 358591.7 | 354667.1 | 0.0319 | 0.041 | 0.42 | 0.41 | 367.1 | 28.3 | 3.99 | 26.4 | 1247.1 | 0.22 | 369 | 63.7 | 432.7 | 383.1 | 29.6 | 4.17 | 27.5 | 1300.6 | 0.23 | 385.2 | 66.3 | 451.5 | 497.8 | 31 | 4.27 | 39.3 | 1918.6 | 0.23 | 499.9 | 96.5 | 596.4 | 505.2 | 27 | 3.65 | 43.8 | 2088.4 | 0.23 | 507 | 106.1 | 613.1 | 29.64 | 0 | 0.28 | 29.92 | 30.97 | 0 | 0.29 | 31.26 | 386434.2 | 31767.1 | 279.8 | 4198.3 | 0 | 8374.7 | 81450.1 | 0 | 0 | 314.5 | 143542.4 | 0 | 172.7 | 3315.4 | 24767.2 | 88396.1 | 170.4 | 0 | 0 | 2375.3 | 28061.3 | 1016 | 116.3 | 0 | 0 | 8315.2
5551 | 232 | Day232 | 6 | Hour6 | 8 | Summer | 2117 | #N/A | Summer | 396957.6 | 2024-08-20 06:00 | 374830.9 | 4348.4 | 14888.2 | 2890.1 | 396957.6 | 362821.1 | 344719.8 | 0.032 | 0.0415 | 0.45 | 0.45 | 342.9 | 26.3 | 3.71 | 24.9 | 1169.6 | 0.21 | 344.7 | 59.8 | 404.5 | 359.9 | 27.7 | 3.9 | 26 | 1225.9 | 0.22 | 361.8 | 62.6 | 424.4 | 322.4 | 16.9 | 2.27 | 28.3 | 1342.9 | 0.15 | 323.5 | 68.4 | 391.9 | 941.8 | 97.6 | 14.1 | 38.9 | 2397.2 | 0.46 | 948.6 | 110.4 | 1059 | 28.98 | 0 | 0.3 | 29.28 | 30.33 | 0 | 0.28 | 30.62 | 396957.6 | 52237.8 | 291.8 | 4198.3 | 0 | 8374.7 | 77589.2 | 0 | 0 | 4261.5 | 139074.9 | 0 | 106.1 | 3315.4 | 23202.9 | 88396.1 | 170.4 | 0 | 0 | 17630.3 | 29352 | 993.9 | 1879.8 | 0 | 0 | 8315.2
5552 | 232 | Day232 | 7 | Hour7 | 8 | Summer | 2117 | #N/A | Summer | 409394.3 | 2024-08-20 07:00 | 386986.4 | 4360.3 | 14888.2 | 3159.4 | 409394.3 | 374450.2 | 334030.8 | 0.0324 | 0.0429 | 0.5 | 0.49 | 315.1 | 24 | 3.38 | 23.2 | 1079.5 | 0.19 | 316.7 | 55.4 | 372.1 | 330.8 | 25.3 | 3.57 | 24.1 | 1131 | 0.2 | 332.6 | 57.9 | 390.5 | 182.9 | 7 | 0.89 | 18.4 | 842.9 | 0.08 | 183.4 | 43.6 | 226.9 | 956.4 | 98.3 | 14.19 | 40.2 | 2459.6 | 0.47 | 963.2 | 113.6 | 1076.8 | 28.36 | 0 | 0.29 | 28.65 | 29.71 | 0 | 0.28 | 29.99 | 409394.3 | 75363.5 | 320.5 | 4198.3 | 0 | 8374.7 | 72854.2 | 0 | 0 | 6577.9 | 133277 | 0 | 106.1 | 3315.4 | 23018.1 | 88396.1 | 170.4 | 0 | 0 | 45131.2 | 22849.5 | 804.8 | 3879.6 | 0 | 0 | 8315.2
5553 | 232 | Day232 | 8 | Hour8 | 8 | Summer | 2117 | #N/A | Summer | 432438.4 | 2024-08-20 08:00 | 410068.8 | 1957.3 | 16548.3 | 3864.1 | 432438.5 | 396502.2 | 328786.8 | 0.0331 | 0.0455 | 0.53 | 0.53 | 300.9 | 23.8 | 3.37 | 21.3 | 1003.8 | 0.19 | 302.6 | 51.3 | 353.8 | 314.4 | 24.9 | 3.53 | 22.1 | 1046 | 0.19 | 316.1 | 53.3 | 369.4 | 122 | 3.8 | 0.46 | 13.1 | 590.1 | 0.06 | 122.2 | 30.7 | 152.9 | 691.7 | 54.4 | 7.68 | 44.2 | 2308.3 | 0.33 | 695.4 | 113.1 | 808.5 | 27.11 | 0 | 0.28 | 27.39 | 28.36 | 0 | 0.28 | 28.64 | 432438.4 | 103651.6 | 0 | 4193.8 | 0 | 8374.7 | 77438.4 | 0 | 87.8 | 8763 | 125152.2 | 0 | 106.1 | 3315.4 | 21639.8 | 88396.1 | 170.4 | 0 | 0 | 81001 | 12936.1 | 863.7 | 5588.5 | 0 | 0 | 8315.2
5554 | 232 | Day232 | 9 | Hour9 | 8 | Summer | 2117 | #N/A | Summer | 457377.5 | 2024-08-20 09:00 | 434534 | 6053.3 | 12139.1 | 4651.1 | 457377.5 | 419807.4 | 317661.6 | 0.0339 | 0.0483 | 0.58 | 0.57 | 265.8 | 20.5 | 2.89 | 19.4 | 904.1 | 0.17 | 267.2 | 46.4 | 313.6 | 279.5 | 21.6 | 3.06 | 20.3 | 947.1 | 0.17 | 281 | 48.6 | 329.6 | 84.3 | 2.1 | 0.24 | 9.6 | 423.8 | 0.04 | 84.4 | 22.2 | 106.7 | 606.5 | 60.5 | 8.72 | 28.9 | 1622.7 | 0.34 | 610.7 | 77.4 | 688 | 20.95 | 0 | 0.28 | 21.23 | 22.25 | 0 | 0.28 | 22.52 | 457377.5 | 139715.9 | 0 | 4193.8 | 0 | 8374.7 | 70072.9 | 0 | 215 | 15257.1 | 123535.8 | 0 | 106.1 | 3315.4 | 21518.1 | 86374.3 | 170.4 | 0 | 0 | 112382.8 | 10970.8 | 890.3 | 9361.7 | 0 | 0 | 8315.2
5555 | 232 | Day232 | 10 | Hour10 | 8 | Summer | 2117 | #N/A | Summer | 476247.1 | 2024-08-20 10:00 | 458293.4 | 6186.8 | 7005.7 | 4761.2 | 476247.1 | 442375.5 | 324902.6 | 0.0347 | 0.051 | 0.57 | 0.57 | 267.3 | 20.7 | 2.92 | 19.3 | 906 | 0.16 | 268.7 | 46.4 | 315.1 | 281.6 | 21.9 | 3.09 | 20.3 | 951.9 | 0.17 | 283.1 | 48.7 | 331.8 | 84.3 | 2.3 | 0.27 | 9.4 | 417.4 | 0.04 | 84.4 | 21.8 | 106.2 | 273.5 | 5.8 | 0.61 | 32.6 | 1412.2 | 0.14 | 273.9 | 74.7 | 348.6 | 20.56 | 0 | 0.12 | 20.69 | 22.1 | 0 | 0.14 | 22.24 | 476247.1 | 151344.5 | 0 | 4193.8 | 0 | 8374.7 | 73845.9 | 0 | 256.1 | 16336.4 | 128451.6 | 0 | 106.1 | 3315.4 | 20777.8 | 85667 | 170.4 | 0 | 0 | 123592.6 | 10261.6 | 897.8 | 13347.3 | 0 | 0 | 8315.2
5556 | 232 | Day232 | 11 | Hour11 | 8 | Summer | 2117 | #N/A | Summer | 495649.6 | 2024-08-20 11:00 | 481668.8 | 4658.1 | 4725.3 | 4597.4 | 495649.6 | 464524.3 | 340677.5 | 0.0356 | 0.0536 | 0.57 | 0.56 | 276.8 | 21.9 | 3.09 | 19.5 | 924 | 0.17 | 278.3 | 47.1 | 325.4 | 290.8 | 23 | 3.26 | 20.5 | 969 | 0.18 | 292.3 | 49.4 | 341.7 | 84.1 | 1.8 | 0.19 | 9.7 | 431.5 | 0.04 | 84.2 | 22.6 | 106.8 | 547.7 | 31.6 | 4.32 | 45.4 | 2190.6 | 0.25 | 549.8 | 110.8 | 660.6 | 26.48 | 0 | 0.26 | 26.75 | 28.09 | 0 | 0.27 | 28.36 | 495649.6 | 154972.1 | 0 | 4242.6 | 0 | 8374.7 | 81809.3 | 0 | 270.7 | 17192 | 132643.4 | 0 | 106.1 | 3315.4 | 21619.5 | 88396.1 | 170.4 | 0 | 0 | 126214.7 | 10363.6 | 931.1 | 14361.3 | 0 | 2.2 | 8315.2
5557 | 232 | Day232 | 12 | Hour12 | 8 | Summer | 2117 | #N/A | Summer | 514481 | 2024-08-20 12:00 | 502184.1 | 3773.8 | 4151.1 | 4371.9 | 514480.9 | 483915.6 | 358091 | 0.0364 | 0.0559 | 0.55 | 0.54 | 290.1 | 23.1 | 3.27 | 20.1 | 961.2 | 0.17 | 291.7 | 48.8 | 340.5 | 304.5 | 24.3 | 3.44 | 21.1 | 1007.4 | 0.18 | 306.1 | 51.1 | 357.2 | 82.2 | 1.9 | 0.21 | 9.4 | 417.6 | 0.04 | 82.3 | 21.9 | 104.2 | 886.3 | 88.8 | 12.8 | 39.3 | 2352 | 0.43 | 892.5 | 109.5 | 1002 | 27.64 | 0 | 0.26 | 27.9 | 29.35 | 0 | 0.27 | 29.62 | 514481 | 156390 | 0 | 4242.6 | 0 | 8374.7 | 90229 | 0 | 270 | 16922.7 | 141390.6 | 0 | 110.8 | 3315.4 | 21861.2 | 88396.1 | 170.4 | 0 | 0 | 127043.8 | 11033.6 | 1119.9 | 15111.8 | 0 | 26.5 | 8315.2
5558 | 232 | Day232 | 13 | Hour13 | 8 | Summer | 2117 | #N/A | Summer | 530931.2 | 2024-08-20 13:00 | 519334.6 | 3282.5 | 3887.8 | 4426.4 | 530931.3 | 500072 | 374072.2 | 0.0371 | 0.0579 | 0.53 | 0.53 | 303.4 | 24.4 | 3.46 | 20.7 | 996.3 | 0.18 | 305.1 | 50.4 | 355.5 | 318 | 25.6 | 3.63 | 21.6 | 1043.2 | 0.19 | 319.7 | 52.8 | 372.5 | 77.3 | 1.6 | 0.17 | 9 | 398.8 | 0.03 | 77.4 | 20.9 | 98.3 | 487.4 | 20.4 | 2.67 | 47.6 | 2180 | 0.23 | 488.8 | 112.6 | 601.4 | 29.11 | 0 | 0.26 | 29.37 | 30.94 | 0 | 0.27 | 31.21 | 530931.2 | 156859 | 0 | 4242.6 | 0 | 8374.7 | 98397.7 | 0 | 267.1 | 17259.7 | 148387.1 | 0 | 169.7 | 3315.4 | 22465.1 | 88396.1 | 323.8 | 0 | 0 | 125578.6 | 12472.2 | 1281.4 | 14329.7 | 19.4 | 10.7 | 8315.2
5559 | 232 | Day232 | 14 | Hour14 | 8 | Summer | 2117 | #N/A | Summer | 541274.1 | 2024-08-20 14:00 | 532961 | 0 | 3887.8 | 4425.4 | 541274.1 | 512875.5 | 386181.2 | 0.0377 | 0.0595 | 0.52 | 0.52 | 313.5 | 25.3 | 3.59 | 21.2 | 1025.7 | 0.19 | 315.3 | 51.8 | 367.1 | 327.2 | 26.4 | 3.75 | 22.1 | 1070.4 | 0.19 | 329 | 54.1 | 383.1 | 76.1 | 1.8 | 0.21 | 8.6 | 384.8 | 0.03 | 76.2 | 20.1 | 96.4 | 828.9 | 73.7 | 10.54 | 45.5 | 2483.7 | 0.41 | 834 | 119.6 | 953.5 | 30.11 | 0 | 0.25 | 30.36 | 32.02 | 0 | 0.27 | 32.29 | 541274.1 | 155092.9 | 0 | 4242.6 | 0 | 8374.7 | 103944.1 | 0 | 262.3 | 17700.3 | 154638.2 | 0 | 169.7 | 3315.4 | 22483.6 | 88396.1 | 616.8 | 0 | 0 | 120168.4 | 15591.9 | 1369.9 | 14161.4 | 86.2 | 599.3 | 8315.2
5560 | 232 | Day232 | 15 | Hour15 | 8 | Summer | 2117 | #N/A | Summer | 550111 | 2024-08-20 15:00 | 544175 | 0 | 1549.9 | 4386.2 | 550111.1 | 523395 | 398345.6 | 0.0382 | 0.0608 | 0.51 | 0.51 | 322.3 | 25.9 | 3.68 | 21.8 | 1057.7 | 0.19 | 324.1 | 53.4 | 377.4 | 335.8 | 27 | 3.83 | 22.7 | 1102.3 | 0.2 | 337.7 | 55.6 | 393.3 | 76.1 | 2.1 | 0.25 | 8.4 | 376.1 | 0.03 | 76.2 | 19.6 | 95.8 | 982.1 | 99.6 | 14.39 | 42.6 | 2554.3 | 0.49 | 988.9 | 118.9 | 1107.8 | 30.87 | 0 | 0.25 | 31.12 | 32.88 | 0 | 0.27 | 33.15 | 550111 | 151765.4 | 0 | 4247.1 | 0 | 8374.7 | 107971.2 | 0 | 256 | 16420.9 | 162794.1 | 0 | 169.7 | 3315.4 | 22502.5 | 88396.1 | 574.7 | 0 | 0 | 115433.6 | 18156.4 | 1498.5 | 13901.7 | 1167.4 | 1091 | 8315.2
5561 | 232 | Day232 | 16 | Hour16 | 8 | Summer | 2117 | #N/A | Summer | 558029.8 | 2024-08-20 16:00 | 552236 | 0 | 1351.9 | 4441.9 | 558029.7 | 530961.5 | 412596.9 | 0.0385 | 0.0617 | 0.49 | 0.49 | 334 | 26.8 | 3.79 | 22.6 | 1098.8 | 0.19 | 335.9 | 55.4 | 391.3 | 348.1 | 27.9 | 3.95 | 23.6 | 1145.5 | 0.2 | 350 | 57.8 | 407.8 | 92.5 | 2.7 | 0.33 | 10 | 451.3 | 0.04 | 92.6 | 23.5 | 116.1 | 437.7 | 8.4 | 0.86 | 51.8 | 2271.9 | 0.2 | 438.1 | 119.5 | 557.7 | 31.6 | 0 | 0.25 | 31.86 | 33.69 | 0 | 0.27 | 33.96 | 558029.8 | 145432.8 | 5.1 | 4250 | 0 | 8374.7 | 112746.4 | 0 | 244.4 | 15727.5 | 171998.7 | 0 | 169.7 | 3315.4 | 22528.4 | 88396.1 | 812.5 | 0 | 0 | 107156.2 | 20885.4 | 1419.3 | 13048 | 1686.4 | 602.4 | 8315.2
5562 | 232 | Day232 | 17 | Hour17 | 8 | Summer | 2117 | #N/A | Summer | 559243.5 | 2024-08-20 17:00 | 554611.5 | 0 | 0 | 4632 | 559243.5 | 533191 | 432286.5 | 0.0386 | 0.062 | 0.46 | 0.45 | 358.9 | 29 | 4.11 | 24 | 1172.9 | 0.21 | 360.9 | 59.1 | 419.9 | 373.7 | 30.1 | 4.27 | 25.1 | 1222.2 | 0.22 | 375.8 | 61.5 | 437.4 | 152.8 | 6.3 | 0.82 | 15 | 687.7 | 0.07 | 153.2 | 35.5 | 188.7 | 463.2 | 12 | 1.39 | 51.9 | 2305.5 | 0.21 | 464 | 120.7 | 584.7 | 33.12 | 0 | 0.25 | 33.37 | 35.31 | 0 | 0.27 | 35.58 | 559243.5 | 126957 | 362.1 | 4250 | 0 | 8374.7 | 122183.7 | 0 | 251.2 | 12711.3 | 181183.6 | 0 | 169.7 | 3315.4 | 22701.4 | 88396.1 | 1189 | 160.7 | 0 | 89630 | 22929.4 | 1435 | 10596.3 | 3901.1 | 2601.5 | 8315.2
5563 | 232 | Day232 | 18 | Hour18 | 8 | Summer | 2117 | #N/A | Summer | 555379 | 2024-08-20 18:00 | 551740.7 | 0 | 0 | 3638.3 | 555378.9 | 530493 | 456972.4 | 0.0385 | 0.0617 | 0.43 | 0.42 | 377.8 | 30.5 | 4.33 | 25.2 | 1234.5 | 0.22 | 379.9 | 62.1 | 442 | 395.5 | 31.8 | 4.52 | 26.5 | 1294.8 | 0.23 | 397.7 | 65.2 | 462.9 | 277.4 | 15 | 2.06 | 24.1 | 1121.1 | 0.14 | 278.4 | 57.6 | 336 | 682.9 | 48.7 | 6.83 | 48.4 | 2424.9 | 0.33 | 686.3 | 120.7 | 807 | 35.33 | 1.2 | 0.26 | 36.79 | 37.65 | 1.3 | 0.27 | 39.22 | 555379 | 98406.5 | 1223.8 | 4250 | 0 | 8374.7 | 127820.4 | 0 | 230.4 | 9535.1 | 187988 | 0 | 939.3 | 3315.4 | 29073.2 | 88396.1 | 1202.4 | 4389.2 | 0 | 61276.1 | 25864.3 | 1500.6 | 8788.7 | 5485.4 | 2651.3 | 8315.2
5564 | 232 | Day232 | 19 | Hour19 | 8 | Summer | 2117 | #N/A | Summer | 548784 | 2024-08-20 19:00 | 545795.2 | 0 | 0 | 2988.7 | 548784 | 524921.6 | 485377.9 | 0.0382 | 0.061 | 0.4 | 0.39 | 391.2 | 31.2 | 4.42 | 26.4 | 1288.2 | 0.22 | 393.4 | 64.9 | 458.2 | 413.2 | 32.9 | 4.66 | 28.1 | 1363.6 | 0.24 | 415.5 | 68.8 | 484.2 | 372 | 19.9 | 2.75 | 33 | 1479.8 | 0.21 | 373.3 | 77.2 | 450.5 | 857.5 | 31.4 | 6.01 | 111.3 | 2190.4 | 1.66 | 860.1 | 177 | 1037.1 | 38.42 | 0 | 0.22 | 38.64 | 40.93 | 0 | 0.23 | 41.16 | 548784 | 63406.1 | 3536.1 | 4250 | 0 | 8374.7 | 128608 | 0 | 138.6 | 5140 | 195318.1 | 0 | 1449.7 | 3315.4 | 43071.9 | 88396.1 | 1643.4 | 7414.5 | 0 | 26117.9 | 30465 | 1544.5 | 6661.3 | 2576.3 | 2911.1 | 8315.2
5565 | 232 | Day232 | 20 | Hour20 | 8 | Summer | 2117 | #N/A | Summer | 542927.5 | 2024-08-20 20:00 | 539530 | 0 | 0 | 3397.4 | 542927.5 | 519077.6 | 500297.8 | 0.0379 | 0.0601 | 0.39 | 0.38 | 400.2 | 31.9 | 4.52 | 27.1 | 1319.3 | 0.23 | 402.3 | 66.4 | 468.8 | 422.4 | 33.4 | 4.74 | 28.8 | 1398.3 | 0.24 | 424.7 | 70.5 | 495.2 | 395.3 | 21 | 2.91 | 35.3 | 1574.2 | 0.23 | 396.7 | 82.3 | 479 | 472 | 14.5 | 1.77 | 50.9 | 2277.6 | 0.22 | 472.9 | 118.8 | 591.7 | 38 | 11 | 0.27 | 49.27 | 40.44 | 11.83 | 0.28 | 52.56 | 542927.5 | 42629.7 | 9767.3 | 4250 | 0 | 8374.7 | 129803.5 | 0 | 8.6 | 1364 | 197923.4 | 0 | 1636.3 | 3315.4 | 49535.9 | 88396.1 | 1639 | 5656.2 | 0 | 3350 | 36407.2 | 1499.8 | 1668.3 | 1267.7 | 3837.9 | 8315.2
5566 | 232 | Day232 | 21 | Hour21 | 8 | Summer | 2117 | #N/A | Summer | 523254.2 | 2024-08-20 21:00 | 519589.1 | 0 | 0 | 3665.1 | 523254.2 | 500298.9 | 482688.2 | 0.0371 | 0.0579 | 0.39 | 0.38 | 400 | 31.7 | 4.5 | 27.2 | 1323.3 | 0.23 | 402.1 | 66.7 | 468.9 | 418.9 | 33.1 | 4.69 | 28.7 | 1390.2 | 0.24 | 421.2 | 70.2 | 491.3 | 421.4 | 21.2 | 2.89 | 38.3 | 1740.3 | 0.22 | 422.8 | 90.2 | 513 | 552.1 | 11.4 | 1.21 | 64.5 | 2842.1 | 0.25 | 552.8 | 149.3 | 702.1 | 35.01 | 17.23 | 0.27 | 52.51 | 37.17 | 18.47 | 0.29 | 55.92 | 523254.2 | 40566 | 6487 | 4250 | 0 | 8374.7 | 124626.5 | 0 | 0 | 0 | 192752.4 | 0 | 1593.3 | 3315.4 | 47104.1 | 88396.1 | 1425.3 | 4363.5 | 0 | 0.1 | 39144.6 | 1421.2 | 342.1 | 1131.8 | 4266.7 | 8315.2
5567 | 232 | Day232 | 22 | Hour22 | 8 | Summer | 2117 | #N/A | Summer | 491793.2 | 2024-08-20 22:00 | 487959.4 | 0 | 0 | 3833.8 | 491793.2 | 470383.5 | 448925.6 | 0.036 | 0.0547 | 0.4 | 0.4 | 382.9 | 30 | 4.24 | 26.6 | 1280 | 0.22 | 385 | 64.8 | 449.8 | 399 | 31.1 | 4.41 | 27.8 | 1336.1 | 0.23 | 401.1 | 67.7 | 468.9 | 470.1 | 27.9 | 3.84 | 38.5 | 1839.6 | 0.23 | 471.9 | 93.4 | 565.3 | 946.6 | 94 | 13.55 | 43 | 2526.3 | 0.47 | 953.1 | 118.4 | 1071.5 | 33.47 | 8.07 | 0.28 | 41.81 | 35.41 | 8.61 | 0.29 | 44.32 | 491793.2 | 42867.7 | 3891.6 | 4250 | 0 | 8374.7 | 110404.5 | 0 | 0 | 0 | 179520.4 | 0 | 1593.3 | 3315.4 | 46195.5 | 88396.1 | 1387.9 | 1596.3 | 0 | 0 | 41586.4 | 1281.3 | 0 | 0 | 2780.4 | 8315.2
5568 | 232 | Day232 | 23 | Hour23 | 8 | Summer | 2117 | #N/A | Summer | 459827 | 2024-08-20 23:00 | 455910 | 0 | 0 | 3917.1 | 459827.1 | 439947.7 | 417777.2 | 0.035 | 0.0514 | 0.43 | 0.42 | 365.5 | 28.3 | 4 | 25.9 | 1231.3 | 0.22 | 367.4 | 62.6 | 430.1 | 380.3 | 29.4 | 4.15 | 27 | 1283.6 | 0.23 | 382.3 | 65.3 | 447.6 | 473.1 | 27.3 | 3.74 | 39.5 | 1878.8 | 0.23 | 474.9 | 95.5 | 570.4 | 458.5 | 17.6 | 2.27 | 46.2 | 2099.7 | 0.21 | 459.6 | 108.8 | 568.5 | 31.77 | 0 | 0.28 | 32.05 | 33.51 | 0 | 0.3 | 33.81 | 459827 | 42049.9 | 3372.9 | 4247.1 | 0 | 8374.7 | 97442.8 | 0 | 0 | 0 | 163777.9 | 0 | 1593.3 | 3315.4 | 44552.1 | 88396.1 | 1151.5 | 1553.2 | 0 | 0 | 40902.4 | 1147.5 | 0 | 0 | 1609.5 | 8315.2
5569 | 233 | Day233 | 0 | Hour0 | 8 | Summer | 67 | 630751.7 | Summer | 430667 | 2024-08-21 | 426798 | 152 | 0 | 3717.1 | 430667.1 | 412276.9 | 389779.6 | 0.034 | 0.0482 | 0.43 | 0.43 | 357.2 | 27.5 | 3.88 | 25.7 | 1211.9 | 0.21 | 359.1 | 61.8 | 421 | 370.5 | 28.5 | 4.02 | 26.6 | 1258.1 | 0.22 | 372.4 | 64.2 | 436.6 | 478.9 | 27.6 | 3.79 | 39.9 | 1898.8 | 0.23 | 480.7 | 96.5 | 577.3 | 866.5 | 82.9 | 11.93 | 42.2 | 2410.6 | 0.43 | 872.3 | 114.1 | 986.4 | 30.88 | 0 | 0.28 | 31.16 | 32.45 | 0 | 0.3 | 32.75 | 430667 | 40887.5 | 196.2 | 4247.1 | 0 | 8374.7 | 88078.2 | 0 | 0 | 0 | 153100.2 | 0 | 1474.1 | 3315.4 | 40460.7 | 88396.1 | 796.9 | 1339.9 | 0 | 0 | 39818.4 | 1069.1 | 0 | 0 | 0 | 8315.2
5570 | 233 | Day233 | 1 | Hour1 | 8 | Summer | 2117 | #N/A | Summer | 412257.5 | 2024-08-21 01:00 | 403650 | 1971.8 | 3198.4 | 3437.4 | 412257.5 | 390264.1 | 372996.9 | 0.0332 | 0.0453 | 0.43 | 0.43 | 358.9 | 27.6 | 3.89 | 25.9 | 1220.1 | 0.22 | 360.8 | 62.3 | 423.1 | 373.2 | 28.7 | 4.05 | 26.9 | 1267.7 | 0.23 | 375.2 | 64.7 | 439.9 | 480.8 | 27.1 | 3.71 | 40.7 | 1925.8 | 0.23 | 482.6 | 98.1 | 580.7 | 779.8 | 74.2 | 10.66 | 38.4 | 2182.6 | 0.39 | 785 | 103.5 | 888.5 | 30.35 | 0 | 0.29 | 30.64 | 31.83 | 0 | 0.3 | 32.13 | 412257.5 | 39260.6 | 2.3 | 4247.1 | 0 | 8374.7 | 84488.4 | 0 | 0 | 0 | 147884.4 | 0 | 1474.1 | 3315.4 | 34143 | 88396.1 | 671.3 | 0 | 0 | 0 | 38218.7 | 1041.8 | 0 | 0 | 0 | 8315.2
5571 | 233 | Day233 | 2 | Hour2 | 8 | Summer | 2117 | #N/A | Summer | 400212 | 2024-08-21 02:00 | 388865.4 | 3034.8 | 4884 | 3427.9 | 400212.1 | 376192.5 | 364511.5 | 0.0326 | 0.0434 | 0.42 | 0.41 | 366.3 | 28.1 | 3.97 | 26.5 | 1245.5 | 0.22 | 368.2 | 63.6 | 431.8 | 382.2 | 29.4 | 4.15 | 27.5 | 1297.6 | 0.23 | 384.2 | 66.2 | 450.4 | 478.3 | 26.8 | 3.66 | 40.6 | 1922.6 | 0.23 | 480.1 | 98 | 578.1 | 767.9 | 70.4 | 10.07 | 40 | 2246.3 | 0.37 | 772.8 | 107.1 | 879.9 | 30.12 | 0 | 0.29 | 30.41 | 31.52 | 0 | 0.29 | 31.81 | 400212 | 35700.5 | 0.1 | 4247.1 | 0 | 8374.7 | 83705.6 | 0 | 0 | 0 | 146603.4 | 0 | 1454.2 | 3315.4 | 27816.1 | 88396.1 | 598.7 | 0 | 0 | 0 | 34583.2 | 1117.3 | 0 | 0 | 0 | 8315.2
5572 | 233 | Day233 | 3 | Hour3 | 8 | Summer | 2117 | #N/A | Summer | 393533.9 | 2024-08-21 03:00 | 382526.7 | 3363.9 | 4468 | 3175.4 | 393533.9 | 370170.5 | 361405.2 | 0.0323 | 0.0425 | 0.4 | 0.4 | 374.8 | 28.7 | 4.05 | 27.1 | 1276.3 | 0.23 | 376.8 | 65.2 | 442 | 391.1 | 30 | 4.24 | 28.2 | 1329.7 | 0.24 | 393.1 | 67.9 | 461 | 502.8 | 29.6 | 4.07 | 41.4 | 1974.8 | 0.24 | 504.8 | 100.3 | 605.1 | 638.5 | 44.9 | 6.27 | 45.7 | 2299.3 | 0.3 | 641.5 | 114.3 | 755.8 | 29.97 | 0 | 0.29 | 30.26 | 31.33 | 0 | 0.29 | 31.62 | 393533.9 | 32128.7 | 23.9 | 4247.1 | 0 | 8374.7 | 83986.4 | 0 | 0 | 0 | 148231.9 | 0 | 1415.2 | 3315.4 | 22815.8 | 88396.1 | 598.7 | 0 | 0 | 0 | 30995.2 | 1133.5 | 0 | 0 | 0 | 8315.2
5573 | 233 | Day233 | 4 | Hour4 | 8 | Summer | 2117 | #N/A | Summer | 394001.9 | 2024-08-21 04:00 | 388509.8 | 1459.2 | 998.5 | 3034.4 | 394001.9 | 375922.3 | 364857.4 | 0.0324 | 0.043 | 0.39 | 0.39 | 381.9 | 29.3 | 4.14 | 27.5 | 1299 | 0.23 | 383.9 | 66.3 | 450.2 | 395.8 | 30.4 | 4.29 | 28.5 | 1345.6 | 0.24 | 397.9 | 68.7 | 466.5 | 516 | 31.4 | 4.33 | 41.6 | 1996.9 | 0.25 | 518.2 | 101.1 | 619.3 | 430.9 | 8.7 | 0.91 | 50.3 | 2233.1 | 0.19 | 431.4 | 116.9 | 548.3 | 29.87 | 0 | 0.27 | 30.14 | 31.22 | 0 | 0.28 | 31.5 | 394001.9 | 29144.5 | 0 | 4247.1 | 0 | 8374.7 | 85927.1 | 0 | 0 | 12 | 150912.7 | 0 | 1415.6 | 3315.4 | 21669.9 | 88396.1 | 598.7 | 0 | 0 | 24.3 | 27821.1 | 1287.1 | 0 | 0 | 0 | 8315.2
5574 | 233 | Day233 | 5 | Hour5 | 8 | Summer | 2117 | #N/A | Summer | 409675.2 | 2024-08-21 05:00 | 406057.1 | 0 | 425.7 | 3192.3 | 409675.1 | 392728.3 | 381187.7 | 0.0328 | 0.0448 | 0.38 | 0.38 | 398.5 | 31.2 | 4.41 | 28 | 1336.3 | 0.24 | 400.6 | 67.9 | 468.5 | 412.2 | 32.2 | 4.56 | 29 | 1382.8 | 0.24 | 414.4 | 70.2 | 484.6 | 497.1 | 28.3 | 3.87 | 41.8 | 1985.1 | 0.24 | 499 | 101 | 600 | 1017.3 | 111 | 16.09 | 36.9 | 2413.4 | 0.5 | 1025 | 109 | 1134 | 30.16 | 0 | 0.27 | 30.43 | 31.58 | 0 | 0.28 | 31.86 | 409675.2 | 28487.5 | 0 | 4247.1 | 0 | 8374.7 | 95845.9 | 0 | 0 | 173.4 | 157324.6 | 0 | 1415.2 | 3315.4 | 21669.9 | 88396.1 | 598.7 | 0 | 0 | 1459 | 25448.3 | 1406.7 | 38 | 0 | 0 | 8315.2
5575 | 233 | Day233 | 6 | Hour6 | 8 | Summer | 2117 | #N/A | Summer | 434000.5 | 2024-08-21 06:00 | 429205.6 | 334 | 1483.9 | 2976.9 | 434000.5 | 414830.8 | 387888.8 | 0.0335 | 0.0473 | 0.4 | 0.39 | 388.6 | 30.7 | 4.34 | 27 | 1294.8 | 0.23 | 390.7 | 65.6 | 456.3 | 403.2 | 31.8 | 4.5 | 28 | 1343.5 | 0.24 | 405.3 | 68.1 | 473.4 | 305.6 | 13.4 | 1.77 | 29.4 | 1342.1 | 0.15 | 306.5 | 69.4 | 375.9 | 672.6 | 49.9 | 7.01 | 45.7 | 2340.2 | 0.32 | 676 | 115.6 | 791.6 | 30.42 | 0 | 0.27 | 30.68 | 31.92 | 0 | 0.28 | 32.2 | 434000.5 | 46111.7 | 0 | 4247.1 | 0 | 8374.7 | 100397.7 | 0 | 0 | 4528.1 | 159458.7 | 0 | 1410.4 | 3315.4 | 21689.9 | 88396.1 | 598.7 | 0 | 0 | 16562 | 23572.1 | 1449.4 | 1076.9 | 0 | 0 | 8315.2
5576 | 233 | Day233 | 7 | Hour7 | 8 | Summer | 2117 | #N/A | Summer | 455052.4 | 2024-08-21 07:00 | 450641.6 | 461.7 | 671.8 | 3277.3 | 455052.4 | 435226.2 | 377366.5 | 0.0342 | 0.0496 | 0.45 | 0.45 | 351 | 27.4 | 3.88 | 24.7 | 1178.6 | 0.21 | 352.9 | 59.9 | 412.8 | 363.9 | 28.4 | 4.02 | 25.6 | 1221.9 | 0.22 | 365.8 | 62.1 | 427.9 | 173.3 | 5.3 | 0.65 | 18.7 | 831.8 | 0.08 | 173.7 | 43.5 | 217.2 | 850.8 | 80.4 | 11.53 | 42.2 | 2412.2 | 0.41 | 856.4 | 114.2 | 970.5 | 29.97 | 0 | 0.27 | 30.25 | 31.53 | 0 | 0.28 | 31.82 | 455052.4 | 77685.8 | 34.6 | 4247.1 | 0 | 8374.7 | 93458.7 | 0 | 0 | 7582.1 | 154488.1 | 0 | 1410.4 | 3315.4 | 23042.7 | 88396.1 | 598.7 | 0 | 0 | 49109.6 | 19591.3 | 1402.8 | 4168 | 0 | 0 | 8315.2
5577 | 233 | Day233 | 8 | Hour8 | 8 | Summer | 2117 | #N/A | Summer | 482268.6 | 2024-08-21 08:00 | 476902.6 | 1446.8 | 4.1 | 3915 | 482268.7 | 460136.2 | 368098.5 | 0.0352 | 0.0526 | 0.5 | 0.5 | 326.4 | 26.2 | 3.71 | 22.4 | 1074.8 | 0.2 | 328.2 | 54.5 | 382.7 | 338.5 | 27.1 | 3.85 | 23.3 | 1114.8 | 0.2 | 340.4 | 56.5 | 396.9 | 127.8 | 3.5 | 0.42 | 14.3 | 624.6 | 0.06 | 128 | 32.9 | 160.9 | 378.5 | 7.1 | 0.71 | 45.6 | 1981.4 | 0.18 | 378.9 | 104.7 | 483.6 | 27.84 | 0 | 0.27 | 28.12 | 29.45 | 0 | 0.29 | 29.74 | 482268.6 | 114170.2 | 0 | 4247.1 | 0 | 8374.7 | 95359.5 | 0 | 264.2 | 9427 | 144020.1 | 0 | 1410.4 | 3315.4 | 22474.6 | 88297.8 | 598.7 | 0 | 0 | 91849.9 | 11278.3 | 1350.8 | 6283.5 | 0 | 0 | 8315.2
5578 | 233 | Day233 | 9 | Hour9 | 8 | Summer | 2117 | #N/A | Summer | 518966.2 | 2024-08-21 09:00 | 504754 | 6186.1 | 3891.9 | 4134.2 | 518966.2 | 486465.2 | 368929.1 | 0.0362 | 0.0557 | 0.53 | 0.53 | 302.2 | 24 | 3.4 | 20.9 | 1001.5 | 0.18 | 303.8 | 50.8 | 354.7 | 317.3 | 25.3 | 3.58 | 21.9 | 1049.2 | 0.19 | 319 | 53.2 | 372.3 | 109.5 | 3.4 | 0.42 | 11.8 | 520.4 | 0.06 | 109.7 | 27.4 | 137 | 1044.8 | 120.1 | 17.47 | 33.2 | 2287.6 | 0.54 | 1053.2 | 101.6 | 1154.8 | 27.17 | 0 | 0.28 | 27.45 | 28.87 | 0 | 0.29 | 29.16 | 518966.2 | 150037.1 | 0 | 4247.1 | 0 | 8374.7 | 94142.6 | 0 | 690.4 | 16249.2 | 146195.5 | 0 | 1410.4 | 3315.4 | 22492 | 88152.7 | 598.7 | 0 | 0 | 122864.4 | 8970.6 | 1262.5 | 10106 | 226.6 | 0 | 8315.2
5579 | 233 | Day233 | 10 | Hour10 | 8 | Summer | 2117 | #N/A | Summer | 546816.5 | 2024-08-21 10:00 | 532976.3 | 5243.3 | 4151.1 | 4445.7 | 546816.5 | 513059.2 | 384880.7 | 0.0374 | 0.0589 | 0.53 | 0.52 | 306.4 | 24.5 | 3.46 | 21 | 1012.1 | 0.18 | 308 | 51.2 | 359.3 | 322.1 | 25.8 | 3.65 | 22 | 1062.1 | 0.19 | 323.9 | 53.8 | 377.6 | 97.9 | 3.2 | 0.41 | 10.4 | 458.9 | 0.05 | 98.1 | 24.1 | 122.2 | 1149.5 | 127.8 | 18.54 | 39.6 | 2652 | 0.57 | 1158.4 | 118.8 | 1277.1 | 28.75 | 0 | 0.28 | 29.03 | 30.65 | 0 | 0.29 | 30.94 | 546816.5 | 161935.8 | 0 | 4247.1 | 0 | 8374.7 | 101107.2 | 0 | 834.2 | 18028.1 | 154923.2 | 0 | 1410.4 | 3315.4 | 22507.9 | 88396.1 | 598.7 | 0 | 0 | 133047.1 | 8993.2 | 1033.2 | 13938.2 | 1106.8 | 0 | 8315.2
5580 | 233 | Day233 | 11 | Hour11 | 8 | Summer | 2117 | #N/A | Summer | 570987.2 | 2024-08-21 11:00 | 558484.8 | 4229.9 | 3887.8 | 4384.8 | 570987.3 | 537009.7 | 408557.5 | 0.0384 | 0.0617 | 0.51 | 0.5 | 325.9 | 26.4 | 3.75 | 21.8 | 1062.7 | 0.19 | 327.7 | 53.5 | 381.2 | 342.4 | 27.8 | 3.95 | 22.9 | 1115.3 | 0.2 | 344.3 | 56.1 | 400.4 | 89 | 2.7 | 0.33 | 9.7 | 427 | 0.04 | 89.2 | 22.5 | 111.7 | 828.1 | 76.2 | 10.91 | 42.9 | 2412.8 | 0.4 | 833.3 | 114.9 | 948.2 | 31.1 | 0 | 0.27 | 31.37 | 33.23 | 0 | 0.29 | 33.52 | 570987.2 | 162429.8 | 0 | 4247.1 | 0 | 8374.7 | 114365.4 | 0 | 875.4 | 17788.7 | 165299.1 | 0 | 1442.4 | 3315.4 | 22518.5 | 88396.1 | 598.7 | 0 | 0 | 133897.4 | 9067 | 801.3 | 15510 | 1272.7 | 0 | 8315.2
5581 | 233 | Day233 | 12 | Hour12 | 8 | Summer | 2117 | #N/A | Summer | 590931.7 | 2024-08-21 12:00 | 580918.2 | 3626.9 | 1963.5 | 4423.1 | 590931.7 | 558013.4 | 427796.2 | 0.0394 | 0.0643 | 0.49 | 0.49 | 336.4 | 27.3 | 3.88 | 22.4 | 1094.9 | 0.19 | 338.3 | 55 | 393.3 | 353.1 | 28.7 | 4.07 | 23.5 | 1148.4 | 0.2 | 355 | 57.7 | 412.8 | 95.1 | 2.8 | 0.34 | 10.4 | 457.9 | 0.05 | 95.3 | 24.1 | 119.3 | 529.6 | 26.8 | 3.61 | 47.5 | 2224 | 0.25 | 531.4 | 113.9 | 645.3 | 32.52 | 0 | 0.27 | 32.79 | 34.8 | 0 | 0.28 | 35.08 | 590931.7 | 163135.5 | 249.3 | 4250 | 0 | 8374.7 | 121978.1 | 0 | 863.9 | 18319.9 | 175541.5 | 0 | 1478.1 | 3315.4 | 22907.9 | 88396.1 | 852.1 | 452.9 | 0 | 133780.9 | 9436.8 | 733.9 | 15393.2 | 2212.7 | 8.4 | 8315.2
5582 | 233 | Day233 | 13 | Hour13 | 8 | Summer | 2117 | #N/A | Summer | 606630.6 | 2024-08-21 13:00 | 599209.8 | 2862.2 | 20.5 | 4538.2 | 606630.5 | 575093.8 | 441235.2 | 0.0402 | 0.0664 | 0.49 | 0.48 | 339.7 | 27.5 | 3.91 | 22.6 | 1106.6 | 0.19 | 341.5 | 55.6 | 397.2 | 355.6 | 28.8 | 4.09 | 23.7 | 1158.5 | 0.2 | 357.6 | 58.2 | 415.8 | 107 | 3.6 | 0.46 | 11.2 | 501.6 | 0.05 | 107.2 | 26.2 | 133.4 | 856.9 | 78.3 | 11.22 | 45.1 | 2499.7 | 0.42 | 862.3 | 119.7 | 981.9 | 33.52 | 0 | 0.26 | 33.78 | 35.93 | 0 | 0.28 | 36.22 | 606630.6 | 165395.4 | 191.2 | 4250 | 0 | 8374.7 | 126127.1 | 0 | 860.5 | 18824.7 | 182441.6 | 0 | 1478.1 | 3315.4 | 24979.6 | 88396.1 | 1084.5 | 596.8 | 0 | 134322 | 10717.5 | 670.7 | 15227.6 | 5410.3 | 314.4 | 8315.2
5583 | 233 | Day233 | 14 | Hour14 | 8 | Summer | 2117 | #N/A | Summer | 616257.2 | 2024-08-21 14:00 | 611852 | 94.3 | 0 | 4311 | 616257.2 | 586874 | 453095.2 | 0.0408 | 0.0678 | 0.48 | 0.48 | 345.6 | 28.1 | 3.98 | 22.9 | 1123.9 | 0.2 | 347.5 | 56.4 | 403.9 | 361.1 | 29.3 | 4.16 | 23.9 | 1175.1 | 0.21 | 363.1 | 59 | 422.1 | 98.5 | 2.9 | 0.35 | 10.7 | 478.3 | 0.05 | 98.7 | 25 | 123.7 | 495.9 | 17.6 | 2.2 | 51.1 | 2332.8 | 0.22 | 497.1 | 120.7 | 617.8 | 34.03 | 0 | 0.26 | 34.29 | 36.53 | 0 | 0.28 | 36.81 | 616257.2 | 163162 | 110 | 4250 | 0 | 8374.7 | 130728.9 | 0 | 857.1 | 18921.7 | 187098 | 0 | 1451.6 | 3315.4 | 27060.3 | 88396.1 | 1106.2 | 1204.1 | 0 | 130410.2 | 12385.2 | 587.7 | 15070.9 | 7428.3 | 1652.6 | 8315.2
5584 | 233 | Day233 | 15 | Hour15 | 8 | Summer | 2117 | #N/A | Summer | 625056 | 2024-08-21 15:00 | 621131.2 | 0 | 0 | 3924.8 | 625056.1 | 595506.9 | 469037 | 0.0412 | 0.0689 | 0.47 | 0.47 | 351.6 | 28.7 | 4.07 | 23.1 | 1139.4 | 0.2 | 353.6 | 57.1 | 410.7 | 369.6 | 30.1 | 4.27 | 24.4 | 1199.8 | 0.21 | 371.7 | 60.2 | 431.9 | 105.4 | 3.5 | 0.43 | 11.2 | 500.6 | 0.05 | 105.6 | 26.1 | 131.7 | 874 | 54.5 | 8.78 | 83.3 | 2256.3 | 1.19 | 878.1 | 150.8 | 1028.9 | 34.7 | 0 | 0.26 | 34.96 | 37.29 | 0 | 0.28 | 37.57 | 625056 | 156019 | 132.8 | 4257.5 | 0 | 8374.7 | 135481.1 | 0 | 847.1 | 17652.4 | 190329.3 | 0 | 1669 | 3315.4 | 30844.8 | 88396.1 | 1188 | 5048.2 | 0 | 122851 | 14240.8 | 427.8 | 14638.1 | 9907.7 | 1609 | 8315.2
5585 | 233 | Day233 | 16 | Hour16 | 8 | Summer | 2117 | #N/A | Summer | 630751.7 | 2024-08-21 16:00 | 626822.9 | 0 | 0 | 3928.8 | 630751.7 | 600789.2 | 490118.6 | 0.0415 | 0.0695 | 0.46 | 0.45 | 359.2 | 29.1 | 4.13 | 23.8 | 1168.7 | 0.21 | 361.2 | 58.7 | 419.9 | 381 | 30.7 | 4.36 | 25.4 | 1242.6 | 0.22 | 383.1 | 62.5 | 445.7 | 110.4 | 3.3 | 0.41 | 11.9 | 534.4 | 0.05 | 110.6 | 27.9 | 138.5 | 979.6 | 70 | 11.16 | 84.7 | 2292.4 | 1.3 | 984.7 | 153.3 | 1138.1 | 35.69 | 0 | 0.26 | 35.95 | 38.38 | 0 | 0.28 | 38.66 | 630751.7 | 140633 | 837.4 | 4257.5 | 0 | 8374.7 | 137788.1 | 0 | 794.1 | 16727.4 | 197528.6 | 0 | 1857 | 3315.4 | 35333.6 | 88396.1 | 2105 | 10325.3 | 0 | 108079.5 | 14779.5 | 252.5 | 13823.5 | 9022.6 | 1893.5 | 8315.2
5586 | 233 | Day233 | 17 | Hour17 | 8 | Summer | 2117 | #N/A | Summer | 629124.6 | 2024-08-21 17:00 | 625188.5 | 0 | 0 | 3936.2 | 629124.6 | 599248.4 | 512226.7 | 0.0415 | 0.0694 | 0.43 | 0.42 | 376.3 | 29.7 | 4.23 | 25.7 | 1235.1 | 0.22 | 378.3 | 62.5 | 440.9 | 400.8 | 31.6 | 4.49 | 27.5 | 1317.9 | 0.24 | 402.9 | 66.8 | 469.7 | 169.2 | 5.7 | 0.77 | 18.6 | 743.5 | 0.12 | 169.6 | 40.7 | 210.4 | 592.4 | 23.8 | 3.09 | 58.7 | 2682.6 | 0.28 | 594 | 138.7 | 732.7 | 37.26 | 4.77 | 0.27 | 42.29 | 40.06 | 5.17 | 0.29 | 45.52 | 629124.6 | 116897.9 | 1484.4 | 4257.5 | 0 | 8374.7 | 139156.4 | 0 | 700.4 | 12964.7 | 205343.7 | 0 | 6093.5 | 3315.4 | 38475.4 | 88396.1 | 4885.3 | 12444.4 | 0 | 86200.1 | 16910.7 | 122 | 10886.9 | 9745.9 | 2976.9 | 8315.2
5587 | 233 | Day233 | 18 | Hour18 | 8 | Summer | 2117 | #N/A | Summer | 618256 | 2024-08-21 18:00 | 614937.7 | 0 | 0 | 3318.3 | 618256 | 589670.4 | 530859.9 | 0.0411 | 0.0684 | 0.41 | 0.4 | 392.9 | 30.8 | 4.37 | 27.1 | 1293 | 0.23 | 395 | 65.7 | 460.7 | 419.5 | 32.7 | 4.65 | 29.1 | 1384 | 0.25 | 421.7 | 70.4 | 492.2 | 317.2 | 10.7 | 1.55 | 35.9 | 1304.4 | 0.29 | 317.9 | 74.9 | 392.8 | 717.6 | 26.3 | 3.34 | 73.4 | 3333.1 | 0.33 | 719.3 | 172.8 | 892.1 | 62.71 | 11.8 | 0.27 | 74.78 | 67.29 | 12.76 | 0.29 | 80.34 | 618256 | 87396 | 3203.9 | 4257.5 | 0 | 8374.7 | 140531.1 | 0 | 576.1 | 9112.8 | 210790.6 | 0 | 7095.9 | 3315.4 | 44796.2 | 88396.1 | 6563.8 | 13534.8 | 0 | 55792.8 | 21880.4 | 34 | 8672.6 | 9979 | 1971.3 | 8315.2
5588 | 233 | Day233 | 19 | Hour19 | 8 | Summer | 2117 | #N/A | Summer | 600910.9 | 2024-08-21 19:00 | 597798 | 0 | 0 | 3112.8 | 600910.9 | 573667.6 | 544396.2 | 0.0404 | 0.0665 | 0.39 | 0.37 | 409 | 32 | 4.55 | 28.3 | 1341.3 | 0.25 | 411.2 | 68.4 | 479.6 | 436.9 | 34 | 4.85 | 30.4 | 1436.4 | 0.27 | 439.2 | 73.3 | 512.6 | 415.8 | 14.2 | 2.08 | 46.9 | 1702.3 | 0.38 | 416.8 | 97.7 | 514.5 | 1395.5 | 140.7 | 20.31 | 61.3 | 3660.9 | 0.69 | 1405.3 | 170.6 | 1575.8 | 40.14 | 17.11 | 0.27 | 57.51 | 43.01 | 18.41 | 0.29 | 61.7 | 600910.9 | 56514.7 | 2575 | 4257.5 | 0 | 8374.7 | 141483.8 | 0 | 335.6 | 4619 | 212844.5 | 0 | 6063.1 | 3315.4 | 52857.7 | 88396.1 | 8133.2 | 16095.2 | 0 | 20714.8 | 30817.8 | 27.5 | 6311.2 | 6166.4 | 2113.6 | 8315.2
5589 | 233 | Day233 | 20 | Hour20 | 8 | Summer | 2117 | #N/A | Summer | 586457.3 | 2024-08-21 20:00 | 583317.6 | 0 | 0 | 3139.7 | 586457.3 | 560157 | 546546.6 | 0.0397 | 0.0649 | 0.37 | 0.36 | 417.5 | 32.5 | 4.61 | 29 | 1383.2 | 0.25 | 419.7 | 70.3 | 490 | 446.1 | 34.5 | 4.9 | 31.2 | 1483.8 | 0.27 | 448.5 | 75.5 | 524 | 423.6 | 16.6 | 2.41 | 45.5 | 1696.2 | 0.36 | 424.8 | 96.1 | 520.9 | 711.3 | 21.1 | 3.49 | 88.1 | 2629.6 | 0.91 | 712.8 | 166.7 | 879.6 | 40.1 | 92.46 | 0.27 | 132.83 | 42.9 | 99.91 | 0.29 | 143.1 | 586457.3 | 39910.7 | 7977.8 | 4257.5 | 0 | 8374.7 | 140393.5 | 0 | 20.7 | 1007 | 212129.4 | 0 | 10163.9 | 3315.4 | 50161 | 88396.1 | 6068 | 15309.2 | 0 | 2416.9 | 36446.2 | 20 | 1482 | 5139.4 | 3175.5 | 8315.2
5590 | 233 | Day233 | 21 | Hour21 | 8 | Summer | 2117 | #N/A | Summer | 558197 | 2024-08-21 21:00 | 554418.3 | 0 | 0 | 3778.7 | 558197 | 533045.6 | 516636.2 | 0.0385 | 0.0618 | 0.37 | 0.36 | 415.4 | 32.4 | 4.59 | 28.7 | 1382 | 0.24 | 417.6 | 70 | 487.6 | 435.4 | 33.8 | 4.79 | 30.2 | 1452.4 | 0.25 | 437.7 | 73.6 | 511.3 | 376.2 | 16.4 | 2.24 | 37 | 1594.6 | 0.22 | 377.3 | 84.5 | 461.9 | 875.7 | 84 | 12.09 | 42.4 | 2427.8 | 0.43 | 881.5 | 114.9 | 996.4 | 36.53 | 112.51 | 0.28 | 149.32 | 38.95 | 121.2 | 0.3 | 160.45 | 558197 | 41560.7 | 5301.4 | 4257.5 | 0 | 8374.7 | 134070.6 | 0 | 0 | 0.3 | 207581.3 | 0 | 7102.3 | 3315.4 | 48670.1 | 88396.1 | 3829.6 | 5737.2 | 0 | 1.8 | 41528.8 | 29.8 | 250.4 | 3351.2 | 4245.9 | 8315.2
5591 | 233 | Day233 | 22 | Hour22 | 8 | Summer | 2117 | #N/A | Summer | 518096.6 | 2024-08-21 22:00 | 513901.2 | 0 | 0 | 4195.5 | 518096.7 | 494870.5 | 472675.3 | 0.037 | 0.0576 | 0.4 | 0.39 | 389.8 | 30.2 | 4.27 | 27.3 | 1307.4 | 0.23 | 391.9 | 66.4 | 458.2 | 407.2 | 31.4 | 4.45 | 28.6 | 1368.3 | 0.24 | 409.3 | 69.5 | 478.8 | 458.9 | 26.4 | 3.62 | 38.2 | 1829.1 | 0.22 | 460.7 | 92.8 | 553.5 | 696.5 | 51.7 | 7.28 | 47.5 | 2406.2 | 0.34 | 700 | 119.3 | 819.3 | 34.12 | 29.64 | 0.28 | 64.05 | 36.23 | 31.8 | 0.3 | 68.33 | 518096.6 | 45421.3 | 3568.6 | 4247.1 | 0 | 8374.7 | 116212.2 | 0 | 0 | 0 | 190522.9 | 0 | 3338.7 | 3315.4 | 48141 | 88396.1 | 2610.3 | 3948.3 | 0 | 0 | 45402.2 | 19.1 | 0.1 | 3284 | 2623.7 | 8315.2
5592 | 233 | Day233 | 23 | Hour23 | 8 | Summer | 2117 | #N/A | Summer | 481091 | 2024-08-21 23:00 | 476623.7 | 110 | 0 | 4357.3 | 481091 | 459568.4 | 432029.3 | 0.0358 | 0.0538 | 0.43 | 0.43 | 360.8 | 27.6 | 3.9 | 25.8 | 1223.2 | 0.22 | 362.7 | 62.4 | 425 | 376.5 | 28.7 | 4.06 | 27 | 1278.9 | 0.22 | 378.4 | 65.2 | 443.7 | 497 | 31.4 | 4.35 | 38.9 | 1890.2 | 0.24 | 499.1 | 95.3 | 594.4 | 1289.3 | 143.6 | 20.86 | 44.3 | 2952.3 | 0.65 | 1299.3 | 132.5 | 1431.8 | 31.93 | 0 | 0.29 | 32.22 | 33.78 | 0 | 0.3 | 34.08 | 481091 | 49061.7 | 3837.9 | 4247.1 | 0 | 8374.7 | 98563.9 | 0 | 0 | 0 | 171278 | 0 | 1551.9 | 3315.4 | 47997.8 | 88396.1 | 1847.5 | 2618.8 | 0 | 0 | 49012.1 | 49.6 | 0 | 1959.8 | 2627.1 | 8315.2
5593 | 234 | Day234 | 0 | Hour0 | 8 | Summer | 73 | 623897.4 | Summer | 451291.8 | 2024-08-22 | 443714.8 | 110 | 3239.7 | 4227.4 | 451291.9 | 428368.3 | 403426.4 | 0.0346 | 0.0501 | 0.44 | 0.44 | 350.7 | 26.6 | 3.76 | 25.5 | 1196.7 | 0.21 | 352.5 | 61.2 | 413.7 | 365.7 | 27.7 | 3.92 | 26.6 | 1248.9 | 0.22 | 367.6 | 63.9 | 431.5 | 488.4 | 29.9 | 4.12 | 38.9 | 1895.7 | 0.23 | 490.4 | 95.5 | 585.8 | 829 | 77.8 | 11.17 | 41.7 | 2354.1 | 0.41 | 834.4 | 112 | 946.4 | 30.79 | 0 | 0.28 | 31.07 | 32.45 | 0 | 0.3 | 32.76 | 451291.8 | 47865.5 | 284 | 4247.1 | 0 | 8374.7 | 88628.7 | 0 | 0 | 0 | 159997.6 | 0 | 846.6 | 3315.4 | 45278.2 | 88396.1 | 1597.2 | 2460.7 | 0 | 0 | 47737.2 | 128.3 | 0 | 0 | 135.8 | 8315.2
5594 | 234 | Day234 | 1 | Hour1 | 8 | Summer | 2117 | #N/A | Summer | 431810.4 | 2024-08-22 01:00 | 418643 | 242.8 | 8832.4 | 4092.1 | 431810.3 | 404575.5 | 386360.7 | 0.0336 | 0.047 | 0.44 | 0.44 | 352.6 | 26.8 | 3.79 | 25.7 | 1202 | 0.21 | 354.4 | 61.5 | 415.9 | 365.8 | 27.8 | 3.92 | 26.6 | 1248.9 | 0.22 | 367.7 | 63.9 | 431.6 | 494 | 30.5 | 4.21 | 39.1 | 1909.7 | 0.23 | 496 | 96.1 | 592.1 | 562.3 | 31.1 | 4.24 | 48 | 2277.7 | 0.27 | 564.4 | 115.9 | 680.3 | 30.11 | 0 | 0.28 | 30.38 | 31.65 | 0 | 0.3 | 31.95 | 431810.4 | 45449.6 | 0 | 4247.1 | 0 | 8374.7 | 85533.8 | 0 | 0 | 0 | 153376.6 | 0 | 846.6 | 3315.4 | 40840.8 | 88396.1 | 1429.5 | 0 | 0 | 0 | 45306.6 | 143 | 0 | 0 | 0 | 8315.2
5595 | 234 | Day234 | 2 | Hour2 | 8 | Summer | 2117 | #N/A | Summer | 418761.8 | 2024-08-22 02:00 | 400764.4 | 2392.9 | 11727.3 | 3877.2 | 418761.8 | 387574.4 | 372109.9 | 0.0329 | 0.0447 | 0.44 | 0.44 | 351.3 | 26.5 | 3.73 | 25.9 | 1206.7 | 0.22 | 353.1 | 61.9 | 415 | 364.9 | 27.5 | 3.88 | 26.8 | 1253.4 | 0.22 | 366.8 | 64.2 | 431 | 499.8 | 31.1 | 4.29 | 39.4 | 1924.9 | 0.23 | 501.9 | 96.8 | 598.7 | 936.6 | 94.3 | 13.61 | 41.3 | 2458.1 | 0.47 | 943.1 | 114.7 | 1057.8 | 29.48 | 0 | 0.3 | 29.78 | 30.94 | 0 | 0.3 | 31.24 | 418761.8 | 46651.9 | 0 | 4247.1 | 0 | 8374.7 | 81496.4 | 0 | 0 | 0 | 151198.9 | 0 | 846.6 | 3315.4 | 32899.9 | 88396.1 | 1334.6 | 0 | 0 | 0 | 46561.2 | 90.7 | 0 | 0 | 101.1 | 8315.2
5596 | 234 | Day234 | 3 | Hour3 | 8 | Summer | 2117 | #N/A | Summer | 413696.4 | 2024-08-22 03:00 | 392781.7 | 4829.8 | 12078.3 | 4006.7 | 413696.4 | 379982.6 | 366264.7 | 0.0326 | 0.0436 | 0.43 | 0.43 | 354.6 | 26.7 | 3.77 | 26.1 | 1218.5 | 0.22 | 356.4 | 62.5 | 418.9 | 368.9 | 27.8 | 3.92 | 27.1 | 1266.2 | 0.22 | 370.8 | 64.9 | 435.7 | 501.8 | 30.7 | 4.22 | 40.1 | 1950.5 | 0.23 | 503.9 | 98.2 | 602.1 | 1081.7 | 118.7 | 17.21 | 38.6 | 2544.2 | 0.53 | 1090 | 114.6 | 1204.6 | 29.29 | 0 | 0.3 | 29.59 | 30.71 | 0 | 0.29 | 31.01 | 413696.4 | 47431.7 | 0 | 4247.1 | 0 | 8374.7 | 81208.2 | 0 | 0 | 0 | 151021 | 0 | 828.6 | 3315.4 | 27566.3 | 88396.1 | 1307.2 | 0 | 0 | 0 | 47359.7 | 72 | 0 | 0 | 254.3 | 8315.2
5597 | 234 | Day234 | 4 | Hour4 | 8 | Summer | 2117 | #N/A | Summer | 413515.8 | 2024-08-22 04:00 | 396667 | 1570.7 | 11390.1 | 3887.9 | 413515.9 | 383727.1 | 367135.3 | 0.0326 | 0.0439 | 0.42 | 0.42 | 361.6 | 27.4 | 3.87 | 26.5 | 1237.4 | 0.22 | 363.5 | 63.4 | 426.9 | 375.6 | 28.5 | 4.02 | 27.4 | 1285.3 | 0.23 | 377.6 | 65.8 | 443.4 | 517.7 | 32.8 | 4.53 | 40.3 | 1977.6 | 0.24 | 519.9 | 99.3 | 619.3 | 546.6 | 31.6 | 4.32 | 45.3 | 2184.1 | 0.25 | 548.7 | 110.4 | 659.2 | 29.32 | 0 | 0.28 | 29.61 | 30.73 | 0 | 0.29 | 31.02 | 413515.8 | 46380.6 | 0 | 4247.1 | 0 | 8374.7 | 83522.9 | 0 | 0 | 5.8 | 152364.4 | 0 | 833.2 | 3315.4 | 24774.2 | 88396.1 | 1307.2 | 0 | 0 | 16.3 | 46281.8 | 76.7 | 0 | 0 | 0 | 8315.2
5598 | 234 | Day234 | 5 | Hour5 | 8 | Summer | 2117 | #N/A | Summer | 419431.3 | 2024-08-22 05:00 | 412101 | 126.7 | 3645.7 | 3557.9 | 419431.3 | 398503.9 | 374142.6 | 0.033 | 0.0455 | 0.41 | 0.41 | 371.3 | 28.3 | 4 | 26.9 | 1265.1 | 0.22 | 373.3 | 64.7 | 437.9 | 384.7 | 29.3 | 4.14 | 27.9 | 1311 | 0.23 | 386.7 | 67 | 453.7 | 528.8 | 35 | 4.87 | 39.7 | 1969.8 | 0.25 | 531.1 | 98.5 | 629.6 | 657.4 | 42 | 5.81 | 50.8 | 2499.4 | 0.3 | 660.2 | 125.4 | 785.5 | 29.67 | 0 | 0.27 | 29.94 | 31.1 | 0 | 0.28 | 31.38 | 419431.3 | 45288.7 | 0 | 4247.1 | 0 | 8374.7 | 87757.8 | 0 | 0 | 163.6 | 156955.4 | 0 | 814.7 | 3315.4 | 22974 | 88396.1 | 1307.2 | 0 | 0 | 1754.5 | 43295.3 | 75.2 | 21 | 0 | 0 | 8315.2
5599 | 234 | Day234 | 6 | Hour6 | 8 | Summer | 2117 | #N/A | Summer | 442346.8 | 2024-08-22 06:00 | 433817.8 | 1387.9 | 3960 | 3181.1 | 442346.9 | 419229.9 | 379238.4 | 0.0336 | 0.0477 | 0.43 | 0.43 | 360 | 27.5 | 3.89 | 26 | 1224.2 | 0.22 | 361.9 | 62.5 | 424.4 | 374.5 | 28.7 | 4.05 | 26.9 | 1271.3 | 0.23 | 376.5 | 64.9 | 441.3 | 297.5 | 15.1 | 2.02 | 26.6 | 1254.4 | 0.14 | 298.5 | 64 | 362.5 | 1145.9 | 127.8 | 18.55 | 39.1 | 2631.2 | 0.57 | 1154.8 | 117.7 | 1272.5 | 29.69 | 0 | 0.28 | 29.97 | 31.19 | 0 | 0.28 | 31.48 | 442346.8 | 63108.4 | 0 | 4247.1 | 0 | 8374.7 | 90127.1 | 0 | 0 | 4436.9 | 159490.6 | 0 | 783 | 3315.4 | 23197.2 | 88396.1 | 1307.2 | 0 | 0 | 18612.2 | 39994.9 | 64.4 | 963.2 | 0 | 0 | 8315.2
5600 | 234 | Day234 | 7 | Hour7 | 8 | Summer | 2117 | #N/A | Summer | 464815.6 | 2024-08-22 07:00 | 453220.6 | 2071.3 | 6386.9 | 3136.8 | 464815.6 | 437685.2 | 376379.4 | 0.0343 | 0.0499 | 0.47 | 0.46 | 337.3 | 25.8 | 3.65 | 24.3 | 1145.2 | 0.2 | 339.1 | 58.5 | 397.5 | 352.5 | 27.1 | 3.83 | 25.3 | 1194.1 | 0.21 | 354.3 | 60.9 | 415.2 | 157.5 | 5.2 | 0.64 | 16.6 | 753.3 | 0.07 | 157.9 | 39.1 | 197 | 804.4 | 73.2 | 10.48 | 42.4 | 2368.1 | 0.39 | 809.4 | 113.1 | 922.5 | 29.48 | 0 | 0.3 | 29.78 | 31.04 | 0 | 0.29 | 31.33 | 464815.6 | 88436.1 | 0 | 4247.1 | 0 | 8374.7 | 88887.6 | 0 | 0 | 8611.3 | 156332.4 | 0 | 783 | 3315.4 | 24735.8 | 88396.1 | 1307.2 | 0 | 0 | 47573.2 | 32215.4 | 36.2 | 3960.6 | 0 | 0 | 8315.2
5601 | 234 | Day234 | 8 | Hour8 | 8 | Summer | 2117 | #N/A | Summer | 485922.4 | 2024-08-22 08:00 | 477531 | 463.7 | 4619.7 | 3308 | 485922.4 | 460744 | 370417.5 | 0.0352 | 0.0526 | 0.5 | 0.5 | 322.6 | 25.2 | 3.57 | 22.8 | 1079.3 | 0.2 | 324.4 | 55 | 379.4 | 336.1 | 26.3 | 3.73 | 23.7 | 1122.7 | 0.2 | 337.9 | 57.2 | 395 | 113.5 | 2.8 | 0.32 | 12.8 | 570.5 | 0.05 | 113.7 | 29.8 | 143.5 | 916.7 | 96.1 | 13.89 | 36.9 | 2299.8 | 0.45 | 923.4 | 105.5 | 1028.9 | 29.02 | 0 | 0.29 | 29.3 | 30.63 | 0 | 0.29 | 30.92 | 485922.4 | 115504.9 | 6 | 4247.1 | 0 | 8374.7 | 91276.9 | 0 | 184.7 | 10706.3 | 150178.1 | 0 | 783 | 3315.4 | 22532.9 | 88396.1 | 1307.2 | 0 | 0 | 83268.4 | 21304.3 | 41.3 | 7028.2 | 0 | 0 | 8315.2
5602 | 234 | Day234 | 9 | Hour9 | 8 | Summer | 2117 | #N/A | Summer | 518354.2 | 2024-08-22 09:00 | 504646.1 | 5366.7 | 4840.8 | 3500.5 | 518354.2 | 486382.1 | 372089.4 | 0.0362 | 0.0556 | 0.53 | 0.52 | 310.8 | 24.8 | 3.52 | 21.4 | 1022.4 | 0.19 | 312.5 | 51.9 | 364.4 | 326.2 | 26.2 | 3.71 | 22.4 | 1070.2 | 0.2 | 328 | 54.3 | 382.3 | 98.3 | 2.5 | 0.29 | 11 | 491.7 | 0.04 | 98.4 | 25.7 | 124.1 | 878.8 | 85.4 | 12.28 | 41.4 | 2416.4 | 0.43 | 884.7 | 113.5 | 998.2 | 28.38 | 0 | 0.28 | 28.66 | 30.06 | 0 | 0.3 | 30.35 | 518354.2 | 146264.7 | 0 | 4247.1 | 0 | 8374.7 | 96879.1 | 0 | 510.3 | 17255.8 | 147097.7 | 0 | 783 | 3315.4 | 21689.1 | 88396.1 | 1307.2 | 0 | 0 | 113256.8 | 15190.4 | 51.5 | 10697.9 | 92 | 0 | 8315.2
5603 | 234 | Day234 | 10 | Hour10 | 8 | Summer | 2117 | #N/A | Summer | 544563.8 | 2024-08-22 10:00 | 532205 | 4833.9 | 3887.8 | 3637.2 | 544563.8 | 512358.8 | 386602.6 | 0.0373 | 0.0587 | 0.52 | 0.52 | 312.9 | 25.1 | 3.55 | 21.4 | 1028 | 0.19 | 314.6 | 52.1 | 366.7 | 328.3 | 26.3 | 3.74 | 22.4 | 1077.2 | 0.2 | 330.1 | 54.6 | 384.7 | 88.7 | 2 | 0.22 | 10.2 | 452.2 | 0.04 | 88.8 | 23.7 | 112.5 | 617.1 | 39.4 | 5.45 | 47.7 | 2347.2 | 0.29 | 619.8 | 117.7 | 737.5 | 28.86 | 0 | 0.28 | 29.14 | 30.7 | 0 | 0.29 | 30.99 | 544563.8 | 157961.2 | 0 | 4247.1 | 0 | 8374.7 | 102712.4 | 0 | 638.5 | 17910.1 | 155068.8 | 0 | 783 | 3315.4 | 22397.9 | 88396.1 | 1307.2 | 0 | 0 | 126054.4 | 13283.2 | 75 | 14739.9 | 294.3 | 0 | 8315.2
5604 | 234 | Day234 | 11 | Hour11 | 8 | Summer | 2117 | #N/A | Summer | 568783.2 | 2024-08-22 11:00 | 557165.8 | 4516.5 | 3408.2 | 3692.7 | 568783.2 | 535810.5 | 407329.3 | 0.0383 | 0.0615 | 0.51 | 0.5 | 324.9 | 26.1 | 3.71 | 22 | 1063.5 | 0.19 | 326.6 | 53.7 | 380.4 | 341.6 | 27.5 | 3.91 | 23 | 1116.3 | 0.2 | 343.5 | 56.4 | 399.8 | 77.3 | 1.7 | 0.18 | 8.9 | 395.7 | 0.03 | 77.4 | 20.7 | 98.2 | 659.4 | 46.5 | 6.49 | 47.1 | 2371.2 | 0.31 | 662.6 | 117.8 | 780.4 | 30.28 | 0 | 0.28 | 30.55 | 32.3 | 0 | 0.29 | 32.59 | 568783.2 | 161454 | 0 | 4247.1 | 0 | 8374.7 | 112025 | 0 | 680.5 | 18842.1 | 166362.3 | 0 | 783 | 3315.4 | 22518.4 | 88396.1 | 1307.2 | 0 | 0 | 129001.8 | 12795.2 | 134.5 | 15313.6 | 1006.4 | 722 | 8315.2
5605 | 234 | Day234 | 12 | Hour12 | 8 | Summer | 2117 | #N/A | Summer | 587490 | 2024-08-22 12:00 | 578515.6 | 3702.2 | 1553.2 | 3719 | 587490 | 555816.9 | 427631.2 | 0.0392 | 0.0638 | 0.49 | 0.48 | 337.1 | 27.1 | 3.84 | 22.7 | 1105 | 0.2 | 338.9 | 55.7 | 394.6 | 353.5 | 28.4 | 4.03 | 23.8 | 1157.5 | 0.2 | 355.4 | 58.3 | 413.7 | 77.2 | 2 | 0.23 | 8.6 | 385.9 | 0.03 | 77.3 | 20.2 | 97.5 | 503.2 | 24.9 | 3.32 | 45.5 | 2144.1 | 0.23 | 504.9 | 109.4 | 614.3 | 31.63 | 0 | 0.27 | 31.91 | 33.83 | 0 | 0.29 | 34.12 | 587490 | 159858.8 | 0 | 4247.1 | 0 | 8374.7 | 119680 | 0 | 689.6 | 18352.7 | 178972 | 0 | 817.4 | 3315.4 | 22521.3 | 88396.1 | 1307.2 | 0 | 0 | 126780.7 | 13816.3 | 219.6 | 16151.1 | 1489.6 | 602.9 | 8315.2
5606 | 234 | Day234 | 13 | Hour13 | 8 | Summer | 2117 | #N/A | Summer | 603382.9 | 2024-08-22 13:00 | 595878.6 | 2245.6 | 1374.6 | 3884 | 603382.9 | 572063.4 | 445155.4 | 0.04 | 0.0657 | 0.47 | 0.47 | 347.9 | 28.1 | 3.99 | 23.2 | 1135.5 | 0.2 | 349.9 | 57.1 | 407 | 364.3 | 29.5 | 4.18 | 24.3 | 1188.2 | 0.21 | 366.3 | 59.7 | 426.1 | 86.3 | 2.2 | 0.26 | 9.7 | 431.4 | 0.04 | 86.5 | 22.5 | 109 | 464.1 | 11.7 | 1.35 | 52.3 | 2317.2 | 0.21 | 464.8 | 121.4 | 586.2 | 32.89 | 0 | 0.27 | 33.16 | 35.23 | 0 | 0.29 | 35.52 | 603382.9 | 158227.5 | 110 | 4250 | 0 | 8374.7 | 127573.4 | 0 | 679.7 | 18500.4 | 187017.6 | 0 | 846.6 | 3315.4 | 23931.5 | 88396.1 | 1340 | 0 | 0 | 123337 | 15444.1 | 266.4 | 15028.9 | 7766.3 | 863.8 | 8315.2
5607 | 234 | Day234 | 14 | Hour14 | 8 | Summer | 2117 | #N/A | Summer | 611664.8 | 2024-08-22 14:00 | 607468.5 | 19.6 | 255.3 | 3921.4 | 611664.8 | 582891.9 | 458025.1 | 0.0405 | 0.067 | 0.46 | 0.46 | 356.9 | 28.9 | 4.1 | 23.7 | 1162.5 | 0.2 | 358.9 | 58.4 | 417.3 | 372.4 | 30.1 | 4.27 | 24.8 | 1213.3 | 0.21 | 374.4 | 61 | 435.4 | 96.1 | 3 | 0.37 | 10.3 | 463.3 | 0.04 | 96.3 | 24.1 | 120.4 | 1051.4 | 114.2 | 16.57 | 38.8 | 2494.4 | 0.53 | 1059.3 | 113.3 | 1172.6 | 34.15 | 0 | 0.27 | 34.42 | 36.63 | 0 | 0.29 | 36.91 | 611664.8 | 153639.6 | 110 | 4257.5 | 0 | 8374.7 | 132689.7 | 0 | 657.3 | 18747 | 193123.7 | 0 | 846.6 | 3315.4 | 25273.9 | 88396.1 | 1637.4 | 0 | 0 | 116755.9 | 17193.1 | 286.2 | 14692.5 | 9370.8 | 1852.6 | 8315.2
5608 | 234 | Day234 | 15 | Hour15 | 8 | Summer | 2117 | #N/A | Summer | 619116 | 2024-08-22 15:00 | 615227 | 50.5 | 0 | 3838.4 | 619115.9 | 590123.7 | 468314.5 | 0.0408 | 0.0678 | 0.46 | 0.46 | 356.9 | 28.8 | 4.09 | 23.8 | 1162.9 | 0.2 | 358.9 | 58.5 | 417.3 | 374.6 | 30.2 | 4.29 | 25 | 1222.5 | 0.22 | 376.7 | 61.5 | 438.2 | 94.1 | 2.9 | 0.35 | 10.1 | 456.1 | 0.04 | 94.2 | 23.7 | 118 | 810.9 | 77.6 | 11.16 | 39.5 | 2252.3 | 0.4 | 816.3 | 106.7 | 923 | 34.65 | 0 | 0.27 | 34.92 | 37.2 | 0 | 0.29 | 37.49 | 619116 | 150801.4 | 134.1 | 4257.5 | 0 | 8374.7 | 133870.9 | 0 | 615 | 17528.3 | 195493.1 | 0 | 849.4 | 3315.4 | 27386 | 88396.1 | 1907.6 | 4329.7 | 0 | 112240.4 | 20122.7 | 295 | 14508.6 | 9505.2 | 2482.6 | 8315.2
5609 | 234 | Day234 | 16 | Hour16 | 8 | Summer | 2117 | #N/A | Summer | 623897.4 | 2024-08-22 16:00 | 620151.8 | 0 | 0 | 3745.6 | 623897.3 | 594702.2 | 478869.2 | 0.041 | 0.0684 | 0.47 | 0.46 | 356.5 | 28.8 | 4.09 | 23.7 | 1157.8 | 0.21 | 358.5 | 58.3 | 416.8 | 378.5 | 30.5 | 4.34 | 25.3 | 1231.8 | 0.22 | 380.6 | 62.1 | 442.7 | 103.9 | 2.8 | 0.32 | 11.6 | 515.1 | 0.05 | 104 | 26.9 | 130.9 | 591.4 | 33.8 | 4.63 | 49.5 | 2359.3 | 0.28 | 593.7 | 119.9 | 713.6 | 35.27 | 0 | 0.27 | 35.55 | 37.89 | 0 | 0.29 | 38.18 | 623897.4 | 145028.2 | 574.1 | 4257.5 | 0 | 8374.7 | 134790.8 | 0 | 605.4 | 16528.5 | 194768.4 | 0 | 849.4 | 3315.4 | 29685.6 | 88396.1 | 2704.2 | 11152.9 | 0 | 103638.1 | 23922.5 | 333.7 | 13818.5 | 10153.7 | 1708.6 | 8315.2
5610 | 234 | Day234 | 17 | Hour17 | 8 | Summer | 2117 | #N/A | Summer | 620804.6 | 2024-08-22 17:00 | 617014.4 | 0 | 0 | 3790.2 | 620804.6 | 591755.5 | 497740.7 | 0.0409 | 0.0681 | 0.45 | 0.43 | 369.3 | 29.3 | 4.16 | 25.1 | 1210 | 0.22 | 371.3 | 61.3 | 432.6 | 394.5 | 31.2 | 4.43 | 27 | 1295 | 0.23 | 396.6 | 65.7 | 462.3 | 169.6 | 5.8 | 0.78 | 18.4 | 749.4 | 0.11 | 169.9 | 40.8 | 210.7 | 763.7 | 55.5 | 7.8 | 53.2 | 2676.4 | 0.37 | 767.4 | 133 | 900.5 | 37.31 | 0 | 0.27 | 37.58 | 40.05 | 0 | 0.29 | 40.35 | 620804.6 | 123063.9 | 1145.3 | 4257.5 | 0 | 8374.7 | 135085.5 | 0 | 545.1 | 12930.4 | 199564.4 | 0 | 5053.5 | 3315.4 | 33781.8 | 88396.1 | 4577.2 | 14189.3 | 0 | 81736.7 | 27524.2 | 327.5 | 10807.6 | 11498.6 | 968.4 | 8315.2
5611 | 234 | Day234 | 18 | Hour18 | 8 | Summer | 2117 | #N/A | Summer | 609895.4 | 2024-08-22 18:00 | 606439 | 0 | 0 | 3456.5 | 609895.4 | 581865.3 | 514733.6 | 0.0405 | 0.0671 | 0.42 | 0.4 | 386.4 | 30.4 | 4.32 | 26.5 | 1272.6 | 0.23 | 388.5 | 64.4 | 453 | 413.8 | 32.5 | 4.61 | 28.5 | 1366 | 0.24 | 416 | 69.3 | 485.3 | 331 | 11.4 | 1.68 | 37.3 | 1346.1 | 0.3 | 331.8 | 77.5 | 409.2 | 824.1 | 32.9 | 5.69 | 98.6 | 2469.6 | 1.28 | 826.7 | 172.5 | 999.2 | 47.25 | 0 | 0.27 | 47.52 | 50.67 | 0 | 0.29 | 50.97 | 609895.4 | 95161.8 | 3110.9 | 4257.5 | 0 | 8374.7 | 137973.1 | 0 | 540.2 | 9431.5 | 207533.9 | 0 | 5311.9 | 3315.4 | 36938.1 | 88396.1 | 4669.3 | 14852.8 | 0 | 51569.2 | 33266.9 | 354 | 8612.3 | 10674.7 | 1865.6 | 8315.2
5612 | 234 | Day234 | 19 | Hour19 | 8 | Summer | 2117 | #N/A | Summer | 593358 | 2024-08-22 19:00 | 589884.2 | 0 | 0 | 3473.8 | 593358.1 | 566380.4 | 525054.4 | 0.0398 | 0.0653 | 0.4 | 0.39 | 396.4 | 31.6 | 4.49 | 26.8 | 1295.4 | 0.23 | 398.5 | 65.5 | 464 | 423.1 | 33.6 | 4.77 | 28.8 | 1386 | 0.25 | 425.4 | 70.1 | 495.5 | 415.4 | 14.6 | 2.1 | 46.2 | 1714.4 | 0.36 | 416.4 | 97.4 | 513.8 | 641.1 | 12.7 | 1.39 | 76.1 | 3259.9 | 0.33 | 641.8 | 173.4 | 815.2 | 39.67 | 0 | 0.27 | 39.94 | 42.45 | 0 | 0.29 | 42.74 | 593358 | 68303.7 | 2809.9 | 4257.5 | 0 | 8374.7 | 139670.6 | 0 | 308.9 | 3881.6 | 206482.8 | 0 | 2948.1 | 3315.4 | 50805.9 | 88396.1 | 4298 | 13695.4 | 0 | 20516.6 | 43271.5 | 325 | 6554.4 | 7423.4 | 1461.4 | 8315.2
5613 | 234 | Day234 | 20 | Hour20 | 8 | Summer | 2117 | #N/A | Summer | 581382.7 | 2024-08-22 20:00 | 576864.5 | 0 | 0 | 4518.2 | 581382.7 | 554203.6 | 523639.3 | 0.0393 | 0.0639 | 0.39 | 0.38 | 401.7 | 32 | 4.54 | 27.1 | 1319.2 | 0.23 | 403.9 | 66.5 | 470.4 | 426.7 | 33.8 | 4.79 | 29 | 1406.8 | 0.25 | 429 | 71 | 500 | 392.6 | 15.5 | 2.18 | 41.3 | 1627.8 | 0.3 | 393.7 | 89.8 | 483.5 | 733.8 | 45.8 | 6.33 | 57.9 | 2811 | 0.35 | 736.9 | 141.8 | 878.7 | 39.73 | 11.08 | 0.28 | 51.08 | 42.45 | 11.91 | 0.3 | 54.66 | 581382.7 | 57743.3 | 6791.7 | 4257.5 | 0 | 8374.7 | 138919.4 | 0 | 18.3 | 1100.3 | 206212.4 | 0 | 4047.2 | 3315.4 | 48913.8 | 88396.1 | 2926.3 | 11484.9 | 0 | 2357.9 | 53959.4 | 307.4 | 1237.3 | 2841.4 | 4174.7 | 8315.2
5614 | 234 | Day234 | 21 | Hour21 | 8 | Summer | 2117 | #N/A | Summer | 554200 | 2024-08-22 21:00 | 549240.6 | 0 | 0 | 4959.3 | 554199.9 | 528260.7 | 492131.8 | 0.0382 | 0.061 | 0.41 | 0.4 | 390.9 | 31.1 | 4.42 | 26.5 | 1285.1 | 0.23 | 393.1 | 64.8 | 457.9 | 410.3 | 32.5 | 4.61 | 27.9 | 1353 | 0.24 | 412.5 | 68.3 | 480.8 | 394.5 | 19.5 | 2.63 | 35.9 | 1658.9 | 0.19 | 395.8 | 85.4 | 481.2 | 438.1 | 9.1 | 0.97 | 51.2 | 2248.9 | 0.2 | 438.6 | 118.3 | 556.9 | 35.17 | 18.04 | 0.28 | 53.5 | 37.47 | 19.37 | 0.3 | 57.14 | 554200 | 62068.1 | 5005.4 | 4245.5 | 0 | 8374.7 | 129251.6 | 0 | 0 | 0.3 | 194782.9 | 0 | 2265.7 | 3315.4 | 47959.4 | 88396.1 | 2497.7 | 6037.4 | 0 | 1.8 | 61854.9 | 211.1 | 267.9 | 2033 | 3737.4 | 8315.2
5615 | 234 | Day234 | 22 | Hour22 | 8 | Summer | 2117 | #N/A | Summer | 515165.2 | 2024-08-22 22:00 | 509584.9 | 0 | 0 | 5580.3 | 515165.2 | 490867.1 | 448072.8 | 0.0367 | 0.0568 | 0.44 | 0.43 | 363.1 | 28.3 | 4.01 | 25.4 | 1212.1 | 0.22 | 365 | 61.6 | 426.6 | 378.6 | 29.4 | 4.17 | 26.6 | 1267.4 | 0.22 | 380.6 | 64.4 | 445 | 494.9 | 33 | 4.59 | 37.1 | 1836 | 0.23 | 497.2 | 91.8 | 589 | 489 | 14.3 | 1.73 | 53.3 | 2379.7 | 0.23 | 489.9 | 124.3 | 614.2 | 32.74 | 0 | 0.29 | 33.03 | 34.74 | 0 | 0.31 | 35.05 | 515165.2 | 67092.4 | 3361.2 | 4242.6 | 0 | 8374.7 | 109009.2 | 0 | 0 | 0 | 177908.3 | 0 | 1094.4 | 3315.4 | 47262 | 88396.1 | 2230.5 | 2878.3 | 0 | 0 | 66963.5 | 128.9 | 0.1 | 1426.5 | 2070.5 | 8315.2
5616 | 234 | Day234 | 23 | Hour23 | 8 | Summer | 2117 | #N/A | Summer | 477357.1 | 2024-08-22 23:00 | 471910.2 | 110 | 0 | 5336.9 | 477357.1 | 455169 | 407809.3 | 0.0355 | 0.053 | 0.47 | 0.46 | 334.1 | 25.2 | 3.57 | 24.4 | 1141.9 | 0.2 | 335.8 | 58.5 | 394.3 | 347.7 | 26.2 | 3.7 | 25.5 | 1191.5 | 0.21 | 349.5 | 61.1 | 410.5 | 480.5 | 30.4 | 4.2 | 37.4 | 1836 | 0.22 | 482.5 | 92.2 | 574.7 | 473.2 | 20.4 | 2.68 | 46 | 2097.8 | 0.23 | 474.6 | 108.6 | 583.1 | 30.52 | 0 | 0.29 | 30.81 | 32.27 | 0 | 0.31 | 32.58 | 477357.1 | 69547.8 | 3181.1 | 4193.8 | 0 | 8374.7 | 88842 | 0 | 0 | 0 | 161963 | 0 | 1094.4 | 3315.4 | 45215.1 | 88382.9 | 1916.2 | 1330.7 | 0 | 0 | 69446.6 | 101.3 | 0 | 67.2 | 1539.4 | 8315.2
5617 | 235 | Day235 | 0 | Hour0 | 8 | Summer | 65 | 638575.1 | Summer | 452340.4 | 2024-08-23 | 438883.7 | 110 | 7716 | 5630.6 | 452340.3 | 423833 | 382653.5 | 0.0343 | 0.0493 | 0.48 | 0.48 | 325.6 | 24.5 | 3.45 | 24 | 1117.9 | 0.2 | 327.2 | 57.4 | 384.6 | 339.7 | 25.5 | 3.61 | 25 | 1165.7 | 0.21 | 341.4 | 59.8 | 401.2 | 490.8 | 31.7 | 4.4 | 37.6 | 1853.7 | 0.23 | 492.9 | 92.9 | 585.8 | 705.4 | 62.5 | 8.94 | 38.9 | 2116.6 | 0.35 | 709.7 | 102 | 811.7 | 29.27 | 0 | 0.3 | 29.57 | 30.82 | 0 | 0.31 | 31.13 | 452340.4 | 69686.9 | 459.3 | 4165.2 | 0 | 8373.7 | 81302.6 | 0 | 0 | 0 | 151329.7 | 0 | 1094.4 | 3315.4 | 43029.2 | 87732.2 | 1646.1 | 205.6 | 0 | 0 | 69589.9 | 97 | 0 | 0 | 0 | 8315.2
5618 | 235 | Day235 | 1 | Hour1 | 8 | Summer | 2117 | #N/A | Summer | 433746 | 2024-08-23 01:00 | 413414.3 | 367.1 | 14675.2 | 5289.4 | 433746 | 399629.1 | 364984 | 0.0333 | 0.0462 | 0.48 | 0.48 | 324.4 | 24.2 | 3.42 | 24.2 | 1119.6 | 0.2 | 326.1 | 57.6 | 383.6 | 336.4 | 25.1 | 3.54 | 25 | 1162 | 0.21 | 338.1 | 59.7 | 397.8 | 498.4 | 32.6 | 4.52 | 37.8 | 1871.4 | 0.23 | 500.6 | 93.7 | 594.3 | 786.2 | 74.5 | 10.72 | 38.9 | 2206.8 | 0.39 | 791.3 | 104.8 | 896.1 | 28.4 | 0 | 0.29 | 28.7 | 29.82 | 0 | 0.3 | 30.13 | 433746 | 68762 | 0 | 4165.2 | 0 | 8373.7 | 76927.1 | 0 | 0 | 0 | 146413.7 | 0 | 1094.4 | 3315.4 | 35493.8 | 87732.2 | 1468.5 | 0 | 0 | 0 | 68667.2 | 94.8 | 0 | 0 | 0 | 8315.2
5619 | 235 | Day235 | 2 | Hour2 | 8 | Summer | 2117 | #N/A | Summer | 418405 | 2024-08-23 02:00 | 396180.5 | 2281.4 | 14888.2 | 5054.9 | 418404.9 | 383223.7 | 350967.9 | 0.0327 | 0.044 | 0.48 | 0.47 | 323.9 | 23.9 | 3.37 | 24.5 | 1127 | 0.2 | 325.5 | 58.1 | 383.6 | 336.2 | 24.8 | 3.5 | 25.3 | 1169.6 | 0.21 | 337.8 | 60.2 | 398.1 | 514 | 35.9 | 5.01 | 37 | 1858.1 | 0.24 | 516.4 | 92.4 | 608.9 | 723.3 | 67.3 | 9.65 | 37.2 | 2083.1 | 0.36 | 728 | 99.3 | 827.3 | 27.22 | 0 | 0.3 | 27.52 | 28.52 | 0 | 0.3 | 28.82 | 418405 | 67437 | 0 | 4165.2 | 0 | 8373.7 | 72866.2 | 0 | 0 | 0 | 144081.1 | 0 | 1081.3 | 3315.4 | 28037.8 | 87686.6 | 1360.7 | 0 | 0 | 0 | 67344 | 93.1 | 0 | 0 | 0 | 8315.2
5620 | 235 | Day235 | 3 | Hour3 | 8 | Summer | 2117 | #N/A | Summer | 411653.5 | 2024-08-23 03:00 | 387963.5 | 3887 | 14727.7 | 5075.3 | 411653.5 | 375399.3 | 345127.9 | 0.0324 | 0.043 | 0.47 | 0.47 | 326 | 24 | 3.38 | 24.7 | 1136.1 | 0.2 | 327.7 | 58.6 | 386.3 | 338.7 | 25 | 3.52 | 25.5 | 1179.1 | 0.21 | 340.4 | 60.7 | 401.1 | 512.8 | 35.5 | 4.95 | 37.2 | 1864.2 | 0.24 | 515.2 | 92.8 | 608 | 851.7 | 83.6 | 12.02 | 39.4 | 2316.5 | 0.41 | 857.4 | 108.5 | 966 | 27.58 | 0 | 0.3 | 27.88 | 28.86 | 0 | 0.29 | 29.15 | 411653.5 | 66525.6 | 0 | 4165.2 | 0 | 8373.7 | 71958.1 | 0 | 0 | 0 | 143400.4 | 0 | 1032.1 | 3315.4 | 23790.2 | 87732.2 | 1360.7 | 0 | 0 | 0 | 66378.8 | 146.8 | 0 | 0 | 0 | 8315.2
5621 | 235 | Day235 | 4 | Hour4 | 8 | Summer | 2117 | #N/A | Summer | 412443.9 | 2024-08-23 04:00 | 391800.4 | 1042.4 | 14675.2 | 4925.9 | 412443.9 | 379093.8 | 347555.6 | 0.0324 | 0.0433 | 0.46 | 0.46 | 332.9 | 24.7 | 3.48 | 25 | 1155.2 | 0.21 | 334.6 | 59.5 | 394.1 | 345 | 25.6 | 3.6 | 25.9 | 1197.9 | 0.21 | 346.7 | 61.6 | 408.3 | 522.3 | 35.4 | 4.93 | 38.5 | 1921 | 0.24 | 524.7 | 95.8 | 620.5 | 793.8 | 79.8 | 11.5 | 35 | 2098.4 | 0.39 | 799.3 | 97.6 | 897 | 27.66 | 0 | 0.28 | 27.93 | 28.93 | 0 | 0.29 | 29.22 | 412443.9 | 64888.3 | 0 | 4165.2 | 0 | 8373.7 | 74334 | 0 | 0 | 29.1 | 145254.4 | 0 | 1030.8 | 3315.4 | 21989.2 | 87732.2 | 1360.7 | 0 | 0 | 65.7 | 64540.7 | 252.8 | 0 | 0 | 0 | 8315.2
5622 | 235 | Day235 | 5 | Hour5 | 8 | Summer | 2117 | #N/A | Summer | 422475.2 | 2024-08-23 05:00 | 408213 | 162.7 | 9509.5 | 4590 | 422475.2 | 394804.1 | 356646 | 0.0328 | 0.045 | 0.45 | 0.45 | 340.2 | 25.5 | 3.59 | 25.2 | 1173 | 0.21 | 342 | 60.2 | 402.2 | 352.1 | 26.3 | 3.71 | 26.1 | 1215.2 | 0.22 | 353.9 | 62.4 | 416.3 | 534.5 | 37.9 | 5.31 | 37.9 | 1913 | 0.25 | 537 | 95 | 632 | 1154.6 | 132.7 | 19.31 | 36.1 | 2524.9 | 0.58 | 1163.8 | 111.5 | 1275.3 | 28.2 | 0 | 0.28 | 28.48 | 29.54 | 0 | 0.28 | 29.83 | 422475.2 | 65829.2 | 0 | 4165.2 | 0 | 8374.7 | 79000.8 | 0 | 0 | 308.4 | 149676.9 | 0 | 1030.8 | 3315.4 | 21640.4 | 88081.2 | 1360.7 | 0 | 0 | 2655.2 | 62551 | 314.7 | 93.9 | 0 | 0 | 8315.2
5623 | 235 | Day235 | 6 | Hour6 | 8 | Summer | 2117 | #N/A | Summer | 445207.6 | 2024-08-23 06:00 | 430284.8 | 2089.6 | 8638.8 | 4194.4 | 445207.6 | 415871.3 | 361912.7 | 0.0335 | 0.0473 | 0.47 | 0.47 | 333.1 | 25.2 | 3.56 | 24.4 | 1138.7 | 0.2 | 334.8 | 58.4 | 393.1 | 346.7 | 26.3 | 3.72 | 25.3 | 1184.2 | 0.21 | 348.5 | 60.6 | 409.1 | 306.1 | 16.5 | 2.23 | 26.5 | 1262 | 0.14 | 307.2 | 64.1 | 371.3 | 559.2 | 34.7 | 4.79 | 44.1 | 2157.9 | 0.26 | 561.5 | 108.5 | 670 | 28.84 | 0 | 0.29 | 29.13 | 30.29 | 0 | 0.28 | 30.57 | 445207.6 | 83294.9 | 0 | 4169.7 | 0 | 8374.7 | 82995.7 | 0 | 0 | 5094.1 | 150629.2 | 0 | 1030.8 | 3315.4 | 21640.5 | 88396.1 | 1360.7 | 0 | 0 | 18898.2 | 58918.5 | 384 | 1841 | 0 | 0 | 8315.2
5624 | 235 | Day235 | 7 | Hour7 | 8 | Summer | 2117 | #N/A | Summer | 465742.6 | 2024-08-23 07:00 | 450368.3 | 1519.5 | 10076.6 | 3778.2 | 465742.6 | 434979.5 | 361584.2 | 0.0342 | 0.0496 | 0.5 | 0.5 | 316.9 | 24.2 | 3.42 | 23.1 | 1078.6 | 0.19 | 318.6 | 55.3 | 373.8 | 330.7 | 25.3 | 3.57 | 23.9 | 1123.6 | 0.2 | 332.4 | 57.5 | 389.9 | 153.3 | 5.5 | 0.69 | 15.8 | 719.5 | 0.07 | 153.7 | 37.2 | 190.9 | 902.3 | 87.7 | 12.61 | 42.5 | 2480.8 | 0.44 | 908.3 | 116.6 | 1024.9 | 28.81 | 0 | 0.29 | 29.09 | 30.32 | 0 | 0.29 | 30.61 | 465742.6 | 104158.4 | 0 | 4198.3 | 0 | 8374.7 | 83220.2 | 0 | 0 | 8758.7 | 147942.9 | 0 | 1030.8 | 3315.4 | 23745.1 | 88396.1 | 1360.7 | 0 | 0 | 46387.6 | 48620 | 392.1 | 4557.9 | 0 | 0 | 8315.2
5625 | 235 | Day235 | 8 | Hour8 | 8 | Summer | 2117 | #N/A | Summer | 483979 | 2024-08-23 08:00 | 475479.7 | 1054.5 | 3960 | 3484.9 | 483979.1 | 458809.7 | 360497.3 | 0.0351 | 0.0523 | 0.52 | 0.52 | 310.3 | 24.2 | 3.43 | 22 | 1039 | 0.19 | 312 | 53.1 | 365 | 322.6 | 25.2 | 3.57 | 22.9 | 1078.9 | 0.2 | 324.4 | 55.1 | 379.4 | 119.4 | 3.6 | 0.43 | 12.9 | 582.4 | 0.05 | 119.6 | 30.3 | 149.9 | 431 | 12.3 | 1.46 | 47.1 | 2120.2 | 0.19 | 431.7 | 110.3 | 542.1 | 28.83 | 0 | 0.29 | 29.13 | 30.43 | 0 | 0.3 | 30.73 | 483979 | 123481.8 | 0 | 4198.3 | 0 | 8374.7 | 87269.2 | 0 | 156.4 | 10742.1 | 144103.3 | 0 | 1030.8 | 3315.4 | 22448.8 | 88396.1 | 1360.7 | 0 | 0 | 80325.8 | 31870.1 | 387.3 | 7199.8 | 0 | 93.8 | 8315.2
5626 | 235 | Day235 | 9 | Hour9 | 8 | Summer | 2117 | #N/A | Summer | 516651.9 | 2024-08-23 09:00 | 503930.8 | 5098.7 | 3808.4 | 3814 | 516651.9 | 485724.9 | 367970.4 | 0.0361 | 0.0555 | 0.53 | 0.53 | 305.7 | 24.4 | 3.46 | 21.1 | 1007 | 0.19 | 307.4 | 51.2 | 358.6 | 320.1 | 25.6 | 3.63 | 22.1 | 1051.6 | 0.19 | 321.8 | 53.4 | 375.3 | 101.1 | 2.8 | 0.32 | 11.2 | 501.4 | 0.04 | 101.2 | 26.1 | 127.4 | 832 | 78.8 | 11.31 | 41 | 2351.9 | 0.4 | 837.4 | 111.2 | 948.7 | 28.34 | 0 | 0.29 | 28.63 | 30.01 | 0 | 0.3 | 30.31 | 516651.9 | 148681.5 | 0 | 4247.1 | 0 | 8374.7 | 94596.5 | 0 | 543.6 | 15310.9 | 144986.9 | 0 | 1030.8 | 3315.4 | 21662.1 | 88396.1 | 1360.7 | 0 | 0 | 107884 | 24529 | 414.1 | 10231.8 | 0 | 439.4 | 8315.2
5627 | 235 | Day235 | 10 | Hour10 | 8 | Summer | 2117 | #N/A | Summer | 546018.8 | 2024-08-23 10:00 | 534622.1 | 5034.8 | 2267.1 | 4094.8 | 546018.8 | 514658.4 | 383285.4 | 0.0373 | 0.0589 | 0.53 | 0.53 | 307.5 | 24.6 | 3.49 | 21.1 | 1010.3 | 0.18 | 309.2 | 51.2 | 360.4 | 322.1 | 25.8 | 3.66 | 22 | 1057 | 0.19 | 323.9 | 53.6 | 377.5 | 94 | 2.6 | 0.31 | 10.3 | 464.6 | 0.04 | 94.1 | 24.2 | 118.3 | 422.4 | 8 | 0.8 | 49.9 | 2208.5 | 0.18 | 422.8 | 115.8 | 538.6 | 29.23 | 0 | 0.28 | 29.51 | 31.08 | 0 | 0.3 | 31.38 | 546018.8 | 162733.4 | 0.2 | 4247.1 | 0 | 8374.7 | 101122.6 | 0 | 697.9 | 16735.5 | 152973.8 | 0 | 1030.8 | 3315.4 | 22463.9 | 88396.1 | 1360.7 | 0 | 0 | 117451.3 | 27458.4 | 390.2 | 12867.2 | 495.7 | 3.1 | 8315.2
5628 | 235 | Day235 | 11 | Hour11 | 8 | Summer | 2117 | #N/A | Summer | 572230.3 | 2024-08-23 11:00 | 561658.2 | 4328.1 | 1528.6 | 4715.4 | 572230.3 | 540057.5 | 397846.3 | 0.0385 | 0.0618 | 0.53 | 0.52 | 309.9 | 24.8 | 3.51 | 21.2 | 1019.1 | 0.18 | 311.6 | 51.6 | 363.2 | 324.4 | 26 | 3.68 | 22.1 | 1066.1 | 0.19 | 326.2 | 54 | 380.2 | 90.8 | 2.6 | 0.31 | 9.9 | 447.3 | 0.04 | 91 | 23.3 | 114.3 | 695.3 | 56.7 | 8.06 | 42.8 | 2239.7 | 0.34 | 699.2 | 109.6 | 808.9 | 30.13 | 0 | 0.28 | 30.41 | 32.14 | 0 | 0.3 | 32.44 | 572230.3 | 174384.1 | 9.7 | 4247.1 | 0 | 8374.7 | 106702.8 | 0 | 718.3 | 17134.3 | 161801.5 | 0 | 1094.4 | 3315.4 | 22492.7 | 88396.1 | 1411.7 | 0 | 0 | 122971.6 | 33197.6 | 362.2 | 14200 | 655.2 | 0 | 8315.2
5629 | 235 | Day235 | 12 | Hour12 | 8 | Summer | 2117 | #N/A | Summer | 592540.4 | 2024-08-23 12:00 | 585013.8 | 2300.6 | 332.6 | 4893.5 | 592540.4 | 561936.6 | 416504.5 | 0.0394 | 0.0644 | 0.51 | 0.51 | 321.2 | 25.8 | 3.65 | 21.8 | 1052.7 | 0.19 | 323 | 53.2 | 376.2 | 335.3 | 26.9 | 3.81 | 22.7 | 1098.8 | 0.2 | 337.1 | 55.5 | 392.6 | 86.8 | 2.4 | 0.28 | 9.6 | 430.1 | 0.04 | 86.9 | 22.4 | 109.4 | 917.1 | 95.5 | 13.82 | 37.6 | 2302.4 | 0.46 | 923.7 | 106.3 | 1030 | 31.43 | 0 | 0.27 | 31.7 | 33.62 | 0 | 0.29 | 33.91 | 592540.4 | 176036 | 50.1 | 4247.1 | 0 | 8374.7 | 114702 | 0 | 675 | 14578.7 | 172078.7 | 0 | 1094.4 | 3315.4 | 22509 | 88396.1 | 1736.9 | 0 | 0 | 123800.9 | 36588.5 | 392.8 | 14671.2 | 746.1 | 64.1 | 8315.2
5630 | 235 | Day235 | 13 | Hour13 | 8 | Summer | 2117 | #N/A | Summer | 611457.5 | 2024-08-23 13:00 | 604614.3 | 2084.8 | 0 | 4758.4 | 611457.5 | 580251.4 | 430466.1 | 0.0403 | 0.0666 | 0.51 | 0.51 | 324.8 | 26.2 | 3.71 | 21.8 | 1061.3 | 0.19 | 326.6 | 53.5 | 380.1 | 339.3 | 27.3 | 3.88 | 22.8 | 1108.9 | 0.2 | 341.2 | 55.9 | 397.1 | 93.1 | 3 | 0.37 | 9.9 | 446.5 | 0.04 | 93.3 | 23.2 | 116.5 | 505.4 | 20.5 | 2.67 | 49.9 | 2279.2 | 0.24 | 506.7 | 117.9 | 624.7 | 32.29 | 0 | 0.27 | 32.57 | 34.64 | 0 | 0.29 | 34.93 | 611457.5 | 180991.3 | 110 | 4250 | 0 | 8374.7 | 120422.2 | 0 | 671.3 | 16417 | 177561.6 | 0 | 1094.4 | 3315.4 | 25285.9 | 88396.1 | 1655.8 | 0 | 0 | 122668 | 40820.5 | 414.5 | 11529.3 | 5848.2 | 790 | 8315.2
5631 | 235 | Day235 | 14 | Hour14 | 8 | Summer | 2117 | #N/A | Summer | 622777.5 | 2024-08-23 14:00 | 617714.4 | 144.8 | 0 | 4918.4 | 622777.5 | 592461.3 | 444690.3 | 0.0409 | 0.0681 | 0.5 | 0.5 | 333.6 | 26.9 | 3.82 | 22.3 | 1088.2 | 0.19 | 335.4 | 54.7 | 390.1 | 348 | 28.1 | 3.99 | 23.3 | 1136 | 0.2 | 349.9 | 57.2 | 407.1 | 101.7 | 3.8 | 0.47 | 10.4 | 473.4 | 0.05 | 101.9 | 24.5 | 126.4 | 834.2 | 73.4 | 10.49 | 46.5 | 2521.5 | 0.41 | 839.3 | 121.7 | 961 | 33.18 | 0 | 0.27 | 33.45 | 35.64 | 0 | 0.29 | 35.93 | 622777.5 | 178087.2 | 110 | 4257.5 | 0 | 8374.7 | 126537.4 | 0 | 705.2 | 16717.8 | 184497.1 | 0 | 1094.4 | 3315.4 | 26665.6 | 88396.1 | 1442 | 0 | 0 | 117439 | 42838.6 | 386.6 | 12751.5 | 8799.7 | 2121 | 8315.2
5632 | 235 | Day235 | 15 | Hour15 | 8 | Summer | 2117 | #N/A | Summer | 632222 | 2024-08-23 15:00 | 627258.2 | 0 | 0 | 4963.7 | 632222 | 601340 | 459642.1 | 0.0413 | 0.0691 | 0.49 | 0.49 | 339.9 | 27.4 | 3.9 | 22.7 | 1108.5 | 0.2 | 341.8 | 55.7 | 397.5 | 355.4 | 28.7 | 4.07 | 23.7 | 1159.9 | 0.2 | 357.3 | 58.3 | 415.7 | 104.4 | 4.1 | 0.52 | 10.4 | 479.1 | 0.05 | 104.6 | 24.7 | 129.3 | 528.9 | 22.3 | 2.92 | 51.5 | 2358.5 | 0.25 | 530.4 | 121.8 | 652.2 | 34.43 | 0 | 0.27 | 34.7 | 37.01 | 0 | 0.29 | 37.3 | 632222 | 172579.9 | 305.4 | 4257.5 | 0 | 8374.7 | 130691.8 | 0 | 631.8 | 16508.6 | 190383.1 | 0 | 1097.1 | 3315.4 | 30010.2 | 88396.1 | 1660 | 1150.8 | 0 | 108945.7 | 46118.5 | 375.2 | 12618.6 | 8982.2 | 2478.2 | 8315.2
5633 | 235 | Day235 | 16 | Hour16 | 8 | Summer | 2117 | #N/A | Summer | 638575.1 | 2024-08-23 16:00 | 633459.6 | 117.9 | 0 | 4997.6 | 638575.1 | 607097.7 | 475359.5 | 0.0416 | 0.0699 | 0.49 | 0.48 | 340.9 | 27.5 | 3.91 | 22.8 | 1110.6 | 0.2 | 342.8 | 55.9 | 398.7 | 362.6 | 29.2 | 4.14 | 24.3 | 1183.7 | 0.21 | 364.6 | 59.7 | 424.2 | 117.2 | 4.7 | 0.61 | 11.6 | 533.2 | 0.05 | 117.5 | 27.5 | 145 | 590.4 | 25.5 | 3.35 | 56.9 | 2615.2 | 0.28 | 592.1 | 134.9 | 727 | 35.38 | 0 | 0.27 | 35.65 | 38.07 | 0 | 0.29 | 38.36 | 638575.1 | 163215.6 | 426.4 | 4257.5 | 0 | 8374.7 | 132039.8 | 0 | 566.3 | 14709.2 | 192257.4 | 0 | 1097.1 | 3315.4 | 31526.1 | 88396.1 | 2259.3 | 11409.5 | 0 | 95707.8 | 51830.2 | 402.1 | 12548.8 | 9802.9 | 1197.3 | 8315.2
5634 | 235 | Day235 | 17 | Hour17 | 8 | Summer | 2117 | #N/A | Summer | 636507.8 | 2024-08-23 17:00 | 631528.8 | 80.7 | 0 | 4898.3 | 636507.8 | 605299.7 | 495491.7 | 0.0415 | 0.0697 | 0.47 | 0.45 | 356.5 | 28.2 | 4.01 | 24.4 | 1165.2 | 0.21 | 358.4 | 59.2 | 417.6 | 381.8 | 30.1 | 4.28 | 26.3 | 1251.3 | 0.23 | 383.9 | 63.7 | 447.5 | 196.2 | 8.1 | 1.13 | 20.2 | 813.4 | 0.14 | 196.7 | 44.5 | 241.2 | 678.4 | 27.3 | 3.54 | 67.2 | 3071.1 | 0.32 | 680.2 | 158.8 | 839 | 39.71 | 0 | 0.27 | 39.98 | 42.72 | 0 | 0.29 | 43.01 | 636507.8 | 141016.1 | 2124.3 | 4257.5 | 0 | 8374.7 | 133489.3 | 0 | 621.3 | 11487.4 | 195951.1 | 0 | 5212.2 | 3315.4 | 33966.7 | 88396.1 | 5787 | 14617.4 | 0 | 72453.6 | 56109.1 | 344.7 | 8838.6 | 10287 | 1913.1 | 8315.2
5635 | 235 | Day235 | 18 | Hour18 | 8 | Summer | 2117 | #N/A | Summer | 624380.5 | 2024-08-23 18:00 | 619691.4 | 0 | 0 | 4689.1 | 624380.5 | 594281 | 505896 | 0.041 | 0.0683 | 0.44 | 0.43 | 371.5 | 29.3 | 4.18 | 25.5 | 1213.2 | 0.22 | 373.5 | 61.7 | 435.2 | 398.1 | 31.3 | 4.45 | 27.5 | 1304.2 | 0.24 | 400.2 | 66.5 | 466.7 | 340.2 | 12.8 | 1.85 | 37 | 1375.5 | 0.29 | 341.1 | 78.1 | 419.2 | 727.4 | 36.7 | 4.92 | 65.1 | 3076.1 | 0.33 | 729.8 | 156.9 | 886.7 | 39.93 | 0 | 0.27 | 40.2 | 42.87 | 0 | 0.29 | 43.16 | 624380.5 | 118484.5 | 3293.1 | 4257.5 | 0 | 8374.7 | 135696.2 | 0 | 475.3 | 8648.7 | 199066.6 | 0 | 5926 | 3315.4 | 36317.4 | 88396.1 | 6638.2 | 14614.7 | 0 | 42880.2 | 66171.3 | 309 | 7478.6 | 9122.6 | 2333 | 8315.2
5636 | 235 | Day235 | 19 | Hour19 | 8 | Summer | 2117 | #N/A | Summer | 605313.8 | 2024-08-23 19:00 | 600625.4 | 0 | 0 | 4688.4 | 605313.8 | 576498.2 | 507119.9 | 0.0402 | 0.0662 | 0.43 | 0.42 | 375.3 | 29.8 | 4.24 | 25.6 | 1226.9 | 0.22 | 377.4 | 62.2 | 439.6 | 400.2 | 31.6 | 4.5 | 27.4 | 1311.9 | 0.24 | 402.3 | 66.6 | 468.9 | 424.9 | 17.1 | 2.49 | 45.3 | 1679.6 | 0.37 | 426.1 | 95.4 | 521.5 | 785.2 | 45.8 | 6.92 | 72.1 | 2548.7 | 0.77 | 788.5 | 148.3 | 936.8 | 37.63 | 0 | 0.27 | 37.9 | 40.31 | 0 | 0.29 | 40.6 | 605313.8 | 98193.9 | 2694.6 | 4257.5 | 0 | 8374.7 | 134300.1 | 0 | 320.4 | 4532.1 | 199770.5 | 0 | 3082.1 | 3315.4 | 45563.4 | 88396.1 | 5044.7 | 12320.7 | 0 | 17243.9 | 75830.5 | 266.9 | 6152.1 | 4817.6 | 2105.2 | 8315.2
5637 | 235 | Day235 | 20 | Hour20 | 8 | Summer | 2117 | #N/A | Summer | 591034 | 2024-08-23 20:00 | 585506.6 | 0 | 0 | 5527.5 | 591034 | 562354.8 | 503593.3 | 0.0395 | 0.0646 | 0.43 | 0.42 | 376.2 | 29.9 | 4.25 | 25.5 | 1233.7 | 0.22 | 378.3 | 62.4 | 440.6 | 398.7 | 31.5 | 4.47 | 27.3 | 1313 | 0.23 | 400.8 | 66.5 | 467.3 | 392.3 | 17.3 | 2.44 | 39.3 | 1590.5 | 0.28 | 393.5 | 86.7 | 480.3 | 865.8 | 78.8 | 11.39 | 47.1 | 2444.6 | 0.49 | 871.3 | 120 | 991.3 | 35.42 | 0 | 0.28 | 35.69 | 37.88 | 0 | 0.3 | 38.17 | 591034 | 87440.7 | 7185.8 | 4257.5 | 0 | 8374.7 | 132097.1 | 0 | 13.2 | 969.1 | 197626.1 | 0 | 2828 | 3315.4 | 47527.9 | 88396.1 | 3555.2 | 8429.6 | 0 | 2255.7 | 83957.1 | 245.6 | 1448.1 | 1515.7 | 2293.3 | 8315.2
5638 | 235 | Day235 | 21 | Hour21 | 8 | Summer | 2117 | #N/A | Summer | 562027.4 | 2024-08-23 21:00 | 556333.6 | 0 | 0 | 5693.9 | 562027.4 | 534984.2 | 472390.9 | 0.0384 | 0.0615 | 0.45 | 0.44 | 361.5 | 28.7 | 4.07 | 24.7 | 1192.2 | 0.21 | 363.5 | 60.3 | 423.8 | 378.5 | 29.9 | 4.23 | 26 | 1252.8 | 0.22 | 380.5 | 63.4 | 444 | 395.8 | 20 | 2.69 | 35.6 | 1659.5 | 0.19 | 397.1 | 85.1 | 482.2 | 909.5 | 88.4 | 12.73 | 43 | 2484.4 | 0.45 | 915.6 | 117.2 | 1032.8 | 33.88 | 0 | 0.28 | 34.16 | 36.12 | 0 | 0.3 | 36.42 | 562027.4 | 89636.5 | 4674.3 | 4250 | 0 | 8374.7 | 120952.8 | 0 | 0 | 0.4 | 186862.5 | 0 | 568.5 | 3315.4 | 47634.9 | 88396.1 | 2458.9 | 4902.9 | 0 | 2.2 | 89395 | 239 | 238.3 | 1642 | 2454.5 | 8315.2
5639 | 235 | Day235 | 22 | Hour22 | 8 | Summer | 2117 | #N/A | Summer | 521495.7 | 2024-08-23 22:00 | 515555.6 | 0 | 0 | 5940.1 | 521495.7 | 496571.2 | 431360 | 0.0368 | 0.0572 | 0.48 | 0.47 | 333.1 | 25.7 | 3.64 | 23.7 | 1120.3 | 0.2 | 334.8 | 57.1 | 391.9 | 347.7 | 26.7 | 3.78 | 24.8 | 1173.3 | 0.21 | 349.6 | 59.9 | 409.4 | 495 | 33.8 | 4.71 | 36.4 | 1813.7 | 0.23 | 497.3 | 90.5 | 587.8 | 798.6 | 73.7 | 10.57 | 41.4 | 2304.7 | 0.4 | 803.6 | 110.2 | 913.8 | 31.56 | 0 | 0.29 | 31.85 | 33.5 | 0 | 0.31 | 33.81 | 521495.7 | 90135.7 | 3958.4 | 4247.1 | 0 | 8374.7 | 99699.6 | 0 | 0 | 0 | 169968.9 | 0 | 539.3 | 3315.4 | 47558.1 | 88396.1 | 2219.5 | 3082.8 | 0 | 0 | 89901.2 | 234.5 | 0.2 | 0 | 1943.5 | 8315.2
5640 | 235 | Day235 | 23 | Hour23 | 8 | Summer | 2117 | #N/A | Summer | 483910.8 | 2024-08-23 23:00 | 477783.1 | 110 | 229.5 | 5788.2 | 483910.8 | 460821.9 | 394389.4 | 0.0355 | 0.0533 | 0.51 | 0.5 | 312.1 | 23.8 | 3.37 | 22.7 | 1059.4 | 0.19 | 313.7 | 54.3 | 368 | 325.5 | 24.7 | 3.49 | 23.8 | 1108.4 | 0.2 | 327.2 | 56.8 | 384.1 | 477.3 | 31.6 | 4.39 | 36 | 1779.5 | 0.22 | 479.4 | 89 | 568.5 | 459.1 | 18.8 | 2.44 | 45.3 | 2066.2 | 0.22 | 460.4 | 106.9 | 567.2 | 28.62 | 0 | 0.29 | 28.91 | 30.29 | 0 | 0.31 | 30.6 | 483910.8 | 89521.4 | 3804.9 | 4199.2 | 0 | 8373.7 | 84936.8 | 0 | 0 | 0 | 151907.4 | 0 | 539.3 | 3315.4 | 45945.2 | 87397.2 | 1894.8 | 2075.6 | 0 | 0 | 89318.2 | 203.2 | 0 | 0 | 2182.9 | 8315.2
5641 | 236 | Day236 | 0 | Hour0 | 8 | Summer | 53 | 665228.2 | Summer | 460247.1 | 2024-08-24 | 444529.6 | 167.2 | 9644.8 | 5905.5 | 460247.1 | 429272.6 | 372156.2 | 0.0343 | 0.0496 | 0.51 | 0.51 | 306.8 | 23.4 | 3.31 | 22.4 | 1043 | 0.19 | 308.4 | 53.6 | 361.9 | 320.3 | 24.5 | 3.46 | 23.3 | 1087.6 | 0.2 | 321.9 | 55.8 | 377.7 | 462.7 | 28.3 | 3.9 | 36.9 | 1798 | 0.21 | 464.6 | 90.5 | 555.1 | 554.1 | 39.3 | 5.52 | 39.5 | 1969.9 | 0.27 | 556.8 | 98.2 | 655.1 | 27.38 | 0 | 0.3 | 27.68 | 28.84 | 0 | 0.31 | 29.15 | 460247.1 | 88090.9 | 306.9 | 4140 | 0 | 8373.7 | 79421.4 | 0 | 0 | 0 | 142270.9 | 0 | 539.3 | 3315.4 | 44546 | 87397.2 | 1610.8 | 234.8 | 0 | 0 | 87841.5 | 249.4 | 0 | 0 | 0 | 8315.2
5642 | 236 | Day236 | 1 | Hour1 | 8 | Summer | 2117 | #N/A | Summer | 440016.4 | 2024-08-24 01:00 | 419258.7 | 635.7 | 14552.4 | 5569.6 | 440016.4 | 405256.6 | 353359 | 0.0334 | 0.0466 | 0.52 | 0.52 | 304.2 | 23 | 3.25 | 22.5 | 1039.9 | 0.19 | 305.7 | 53.5 | 359.2 | 315.1 | 23.9 | 3.37 | 23.2 | 1077.2 | 0.2 | 316.8 | 55.4 | 372.1 | 463.8 | 28.2 | 3.88 | 37.2 | 1809.6 | 0.21 | 465.7 | 91.2 | 556.9 | 339.3 | 9.5 | 1.14 | 38.3 | 1664.3 | 0.18 | 339.8 | 88 | 427.8 | 25.37 | 0 | 0.29 | 25.66 | 26.59 | 0 | 0.3 | 26.89 | 440016.4 | 86657.4 | 0.8 | 4140 | 0 | 8373.7 | 74444.8 | 0 | 0 | 0 | 136460.2 | 0 | 539.3 | 3315.4 | 37450.9 | 87206.7 | 1427.1 | 0 | 0 | 0 | 86390.4 | 267 | 0 | 0 | 0 | 8315.2
5643 | 236 | Day236 | 2 | Hour2 | 8 | Summer | 2117 | #N/A | Summer | 426224.4 | 2024-08-24 02:00 | 401566.3 | 4192.1 | 14892.3 | 5573.7 | 426224.5 | 388409.1 | 340698.7 | 0.0328 | 0.0445 | 0.51 | 0.51 | 303.7 | 22.7 | 3.2 | 22.7 | 1048.1 | 0.19 | 305.2 | 54 | 359.2 | 315.4 | 23.6 | 3.33 | 23.5 | 1086.2 | 0.2 | 317 | 55.9 | 372.9 | 486.4 | 32.7 | 4.56 | 36.2 | 1797.3 | 0.23 | 488.6 | 89.8 | 578.5 | 682.5 | 68.2 | 9.84 | 30.6 | 1804.5 | 0.34 | 687.2 | 84.5 | 771.7 | 24 | 0 | 0.3 | 24.3 | 25.08 | 0 | 0.3 | 25.38 | 426224.4 | 85525.7 | 192.8 | 4140 | 0 | 8373.7 | 70665.3 | 0 | 0 | 0 | 135391.6 | 0 | 539.3 | 3315.4 | 30729.5 | 86034.9 | 1316.1 | 0 | 0 | 0 | 85263.3 | 262.4 | 0 | 0 | 0 | 8315.2
5644 | 236 | Day236 | 3 | Hour3 | 8 | Summer | 2117 | #N/A | Summer | 418918.5 | 2024-08-24 03:00 | 393580 | 5173.9 | 14892.3 | 5272.1 | 418918.5 | 380803.6 | 334069.1 | 0.0325 | 0.0434 | 0.51 | 0.51 | 305.1 | 22.7 | 3.2 | 23 | 1056.7 | 0.19 | 306.6 | 54.5 | 361.1 | 317 | 23.7 | 3.33 | 23.7 | 1095.8 | 0.2 | 318.7 | 56.5 | 375.1 | 492.1 | 33.6 | 4.68 | 36.2 | 1803.6 | 0.23 | 494.4 | 90 | 584.4 | 868.1 | 95.2 | 13.8 | 31.1 | 2045.2 | 0.43 | 874.7 | 92.2 | 966.9 | 23.61 | 0 | 0.3 | 23.91 | 24.67 | 0 | 0.3 | 24.97 | 418918.5 | 84849.4 | 22.1 | 4140 | 0 | 8373.7 | 69298.2 | 0 | 0 | 0 | 135057.4 | 0 | 501.2 | 3315.4 | 26050.9 | 86034.9 | 1275.3 | 0 | 0 | 0 | 84547.9 | 301.5 | 0 | 0 | 0 | 8315.2
5645 | 236 | Day236 | 4 | Hour4 | 8 | Summer | 2117 | #N/A | Summer | 420567.9 | 2024-08-24 04:00 | 397659.8 | 2710.3 | 14892.3 | 5305.5 | 420567.9 | 384722.8 | 335866.3 | 0.0325 | 0.0438 | 0.5 | 0.5 | 311.2 | 23.3 | 3.28 | 23.2 | 1073.2 | 0.19 | 312.8 | 55.3 | 368 | 322.6 | 24.2 | 3.41 | 24 | 1112 | 0.2 | 324.2 | 57.2 | 381.5 | 499.6 | 34.5 | 4.81 | 36.4 | 1818.8 | 0.24 | 502 | 90.7 | 592.6 | 732.9 | 73.9 | 10.66 | 32.1 | 1930.2 | 0.36 | 738 | 89.7 | 827.7 | 23.68 | 0 | 0.28 | 23.97 | 24.77 | 0 | 0.29 | 25.06 | 420567.9 | 84701.6 | 0 | 4140 | 0 | 8373.7 | 71633.9 | 0 | 0 | 20.6 | 136954.2 | 0 | 480.4 | 3315.4 | 23658.4 | 86034.9 | 1275.3 | 0 | 0 | 44.6 | 84289.8 | 346.6 | 0 | 0 | 0 | 8315.2
5646 | 236 | Day236 | 5 | Hour5 | 8 | Summer | 2117 | #N/A | Summer | 430908 | 2024-08-24 05:00 | 413691.8 | 131 | 11880.1 | 5205.3 | 430908.1 | 400047.1 | 342277.7 | 0.033 | 0.0455 | 0.49 | 0.49 | 318.4 | 24.3 | 3.43 | 23.3 | 1084.6 | 0.2 | 320.1 | 55.7 | 375.8 | 330.5 | 25.2 | 3.56 | 24.1 | 1125.9 | 0.2 | 332.2 | 57.7 | 390 | 492.8 | 33.8 | 4.71 | 36.1 | 1802 | 0.23 | 495.1 | 89.9 | 585 | 337.3 | 9.3 | 1.09 | 37.2 | 1670.6 | 0.15 | 337.9 | 87 | 424.9 | 24.21 | 0 | 0.28 | 24.49 | 25.33 | 0 | 0.28 | 25.61 | 430908 | 88630.4 | 0 | 4140 | 0 | 8373.7 | 77180.5 | 0 | 0 | 272.7 | 139000.9 | 0 | 475.6 | 3315.4 | 22481.3 | 86034.9 | 1275.3 | 0 | 0 | 2399.5 | 85538.5 | 419.6 | 67.2 | 0 | 0 | 8315.2
5647 | 236 | Day236 | 6 | Hour6 | 8 | Summer | 2117 | #N/A | Summer | 456547.1 | 2024-08-24 06:00 | 437371.4 | 1184.4 | 12890.2 | 5101.2 | 456547.1 | 422618.4 | 344916.4 | 0.0337 | 0.0481 | 0.52 | 0.52 | 300.8 | 23.1 | 3.26 | 21.9 | 1019.9 | 0.19 | 302.4 | 52.4 | 354.7 | 314.2 | 24.2 | 3.41 | 22.8 | 1064.1 | 0.19 | 315.9 | 54.5 | 370.4 | 306.4 | 16.7 | 2.27 | 26.3 | 1255 | 0.14 | 307.6 | 63.7 | 371.3 | 569.5 | 40.7 | 5.7 | 40.1 | 2028.5 | 0.27 | 572.3 | 100.6 | 672.9 | 27.06 | 0 | 0.28 | 27.35 | 28.43 | 0 | 0.28 | 28.71 | 456547.1 | 111630.7 | 678.9 | 4180.3 | 0 | 8374.7 | 77918.7 | 0 | 0 | 5468.8 | 137213.9 | 0 | 475.6 | 3315.4 | 23422.5 | 88061 | 1275.3 | 0 | 0 | 20153.7 | 85562.2 | 446 | 1583.7 | 0 | 0 | 8315.2
5648 | 236 | Day236 | 7 | Hour7 | 8 | Summer | 2117 | #N/A | Summer | 478382.7 | 2024-08-24 07:00 | 458050.2 | 469 | 14892.3 | 4971.2 | 478382.7 | 442270 | 346363.1 | 0.0344 | 0.0504 | 0.55 | 0.54 | 290.4 | 22.5 | 3.19 | 20.9 | 977 | 0.18 | 292 | 50.1 | 342.1 | 302.9 | 23.5 | 3.33 | 21.7 | 1017.8 | 0.19 | 304.5 | 52.1 | 356.6 | 133.8 | 3.6 | 0.42 | 14.8 | 665.1 | 0.06 | 134.1 | 34.7 | 168.7 | 444.3 | 16.7 | 2.13 | 44.9 | 2058 | 0.2 | 445.3 | 106.3 | 551.6 | 26.89 | 0 | 0.28 | 27.17 | 28.3 | 0 | 0.29 | 28.59 | 478382.7 | 132019.6 | 63.3 | 4190.7 | 0 | 8374.7 | 79974.3 | 0 | 0 | 7880.4 | 135498.8 | 0 | 475.6 | 3315.4 | 25134 | 88061 | 1275.3 | 0 | 0 | 46555.5 | 77114.8 | 468.9 | 4676 | 0 | 0 | 8315.2
5649 | 236 | Day236 | 8 | Hour8 | 8 | Summer | 2117 | #N/A | Summer | 498148.9 | 2024-08-24 08:00 | 484983.6 | 717.5 | 8180.4 | 4267.3 | 498148.9 | 467797.7 | 351050.4 | 0.0354 | 0.0534 | 0.55 | 0.55 | 292 | 23.2 | 3.29 | 20.4 | 964 | 0.18 | 293.6 | 49.2 | 342.7 | 304.9 | 24.3 | 3.45 | 21.2 | 1004.5 | 0.19 | 306.6 | 51.2 | 357.8 | 105.3 | 2.9 | 0.34 | 11.6 | 521.2 | 0.05 | 105.4 | 27.2 | 132.6 | 444.9 | 16 | 2.02 | 45.6 | 2084 | 0.2 | 445.9 | 107.8 | 553.7 | 27.16 | 0 | 0.29 | 27.45 | 28.7 | 0 | 0.3 | 29 | 498148.9 | 147098.4 | 281 | 4190.7 | 0 | 8374.7 | 86783.1 | 0 | 200.2 | 10727.1 | 134921.9 | 0 | 475.6 | 3315.4 | 23036.5 | 88396.1 | 1275.3 | 0 | 0 | 79962.2 | 55649.2 | 559.8 | 6423.7 | 0 | 0 | 8315.2
5650 | 236 | Day236 | 9 | Hour9 | 8 | Summer | 2117 | #N/A | Summer | 532530.4 | 2024-08-24 09:00 | 516709.3 | 4489.8 | 6767 | 4564.3 | 532530.4 | 497776.8 | 354076.5 | 0.0366 | 0.0569 | 0.57 | 0.57 | 280.9 | 22.5 | 3.2 | 19.4 | 921.1 | 0.17 | 282.4 | 46.9 | 329.3 | 295.5 | 23.8 | 3.38 | 20.3 | 966.4 | 0.18 | 297.1 | 49.2 | 346.3 | 98.7 | 3.4 | 0.43 | 10.3 | 466.5 | 0.04 | 99 | 24.2 | 123.1 | 544.4 | 31.2 | 4.26 | 45.3 | 2184.1 | 0.25 | 546.5 | 110.5 | 657 | 26.65 | 0 | 0.29 | 26.95 | 28.29 | 0 | 0.3 | 28.58 | 532530.4 | 178454 | 0 | 4190.7 | 0 | 8374.7 | 90540.8 | 0 | 616 | 17089.6 | 136341.1 | 0 | 475.6 | 3315.4 | 21501.8 | 88061 | 1275.3 | 0 | 0 | 111041.6 | 49089.1 | 617.6 | 10623.8 | 184.8 | 6.6 | 8315.2
5651 | 236 | Day236 | 10 | Hour10 | 8 | Summer | 2117 | #N/A | Summer | 561594.8 | 2024-08-24 10:00 | 547779.4 | 4801.3 | 4204.3 | 4809.8 | 561594.7 | 527021.6 | 370655.4 | 0.0379 | 0.0603 | 0.56 | 0.56 | 282.8 | 22.5 | 3.18 | 19.6 | 934.8 | 0.17 | 284.3 | 47.5 | 331.9 | 297.3 | 23.7 | 3.35 | 20.6 | 981.7 | 0.18 | 299 | 49.9 | 348.9 | 93.9 | 2.9 | 0.35 | 10.1 | 455.2 | 0.04 | 94.1 | 23.7 | 117.8 | 1063.2 | 117.1 | 16.98 | 37.6 | 2487.9 | 0.52 | 1071.3 | 111.9 | 1183.2 | 27.45 | 0 | 0.28 | 27.73 | 29.31 | 0 | 0.3 | 29.61 | 561594.8 | 190939.4 | 0 | 4239.5 | 0 | 8374.7 | 95050.9 | 0 | 789 | 18624.5 | 148213.2 | 0 | 475.6 | 3315.4 | 21649.6 | 88061 | 1275.3 | 0 | 0 | 120240.4 | 50636.6 | 648.9 | 14296.3 | 819 | 0 | 8315.2
5652 | 236 | Day236 | 11 | Hour11 | 8 | Summer | 2117 | #N/A | Summer | 591195.7 | 2024-08-24 11:00 | 577355 | 4598.3 | 4100.8 | 5141.6 | 591195.7 | 554760.1 | 391978.9 | 0.0391 | 0.0636 | 0.55 | 0.55 | 293.7 | 23.5 | 3.34 | 20 | 964.3 | 0.17 | 295.3 | 48.8 | 344.2 | 309.1 | 24.8 | 3.52 | 21.1 | 1013.7 | 0.18 | 310.8 | 51.3 | 362.1 | 84.8 | 2.4 | 0.28 | 9.3 | 418.6 | 0.04 | 84.9 | 21.8 | 106.7 | 926.2 | 91.3 | 13.14 | 42.5 | 2506.9 | 0.45 | 932.5 | 117.3 | 1049.8 | 28.93 | 0 | 0.28 | 29.21 | 30.99 | 0 | 0.29 | 31.29 | 591195.7 | 199216.8 | 165.7 | 4239.5 | 0 | 8374.7 | 105023.6 | 0 | 848.2 | 18973.2 | 158699 | 0 | 501.3 | 3315.4 | 22323.3 | 88061 | 1275.3 | 0 | 0 | 126541.7 | 52209 | 644.6 | 15826.4 | 586.3 | 12.1 | 8315.2
5653 | 236 | Day236 | 12 | Hour12 | 8 | Summer | 2117 | #N/A | Summer | 615957.8 | 2024-08-24 12:00 | 603285.2 | 3643.5 | 3621.2 | 5407.8 | 615957.8 | 579000.7 | 412497 | 0.0403 | 0.0665 | 0.54 | 0.53 | 307.4 | 24.9 | 3.53 | 20.6 | 1000.9 | 0.18 | 309.2 | 50.5 | 359.7 | 323.7 | 26.2 | 3.72 | 21.7 | 1052.9 | 0.19 | 325.5 | 53.1 | 378.7 | 79.5 | 1.9 | 0.21 | 9.1 | 404 | 0.04 | 79.6 | 21.1 | 100.8 | 915.4 | 95.2 | 13.77 | 38 | 2304.3 | 0.47 | 922 | 106.8 | 1028.7 | 30.59 | 0 | 0.28 | 30.86 | 32.84 | 0 | 0.29 | 33.14 | 615957.8 | 203460.8 | 0 | 4250 | 0 | 8374.7 | 115653.7 | 0 | 861 | 18810.4 | 168157.9 | 0 | 539.3 | 3315.4 | 22518.7 | 88116.4 | 1570.8 | 0 | 0 | 128470.7 | 54633.8 | 685 | 16262.6 | 5781.3 | 243.6 | 8315.2
5654 | 236 | Day236 | 13 | Hour13 | 8 | Summer | 2117 | #N/A | Summer | 636087.3 | 2024-08-24 13:00 | 625766.6 | 3067.4 | 1744.2 | 5509.2 | 636087.3 | 599952.3 | 432249.5 | 0.0412 | 0.069 | 0.52 | 0.52 | 320.3 | 26.1 | 3.71 | 21.2 | 1036.8 | 0.19 | 322 | 52.2 | 374.2 | 336.6 | 27.4 | 3.9 | 22.3 | 1089.1 | 0.2 | 338.5 | 54.8 | 393.3 | 90.1 | 2.6 | 0.31 | 9.9 | 443.2 | 0.04 | 90.3 | 23.1 | 113.4 | 1138.1 | 130.5 | 19 | 35.8 | 2482.6 | 0.58 | 1147.2 | 109.9 | 1257.1 | 32.49 | 0 | 0.27 | 32.77 | 34.97 | 0 | 0.29 | 35.26 | 636087.3 | 203837.8 | 141.2 | 4250 | 0 | 8374.7 | 125583.7 | 0 | 858.6 | 18605.9 | 177347.9 | 0 | 539.3 | 3315.4 | 22522.6 | 88396.1 | 1625.1 | 153.6 | 0 | 128222.9 | 55462.5 | 687.9 | 15382.9 | 10802.6 | 632.5 | 8315.2
5655 | 236 | Day236 | 14 | Hour14 | 8 | Summer | 2117 | #N/A | Summer | 649993 | 2024-08-24 14:00 | 642871.8 | 166.3 | 1339.9 | 5615.1 | 649993 | 615856.4 | 449161.9 | 0.042 | 0.0709 | 0.51 | 0.51 | 328.2 | 26.7 | 3.79 | 21.7 | 1062.6 | 0.19 | 330 | 53.4 | 383.4 | 345.1 | 28 | 3.98 | 22.9 | 1118.6 | 0.2 | 347.1 | 56.3 | 403.3 | 92.6 | 2.8 | 0.34 | 10 | 449.5 | 0.04 | 92.8 | 23.4 | 116.2 | 578 | 16.9 | 2.04 | 63 | 2814.6 | 0.27 | 579 | 146.9 | 726 | 33.72 | 0 | 0.27 | 33.99 | 36.36 | 0 | 0.29 | 36.64 | 649993 | 200831.2 | 116.8 | 4257.5 | 0 | 8374.7 | 131034.9 | 0 | 853.5 | 18325.5 | 184816.4 | 0 | 1081.2 | 3315.4 | 23663.4 | 88396.1 | 2050.3 | 2055.1 | 0 | 125307.8 | 55656.3 | 688 | 14652.6 | 11023.8 | 2149.7 | 8315.2
5656 | 236 | Day236 | 15 | Hour15 | 8 | Summer | 2117 | #N/A | Summer | 659189.8 | 2024-08-24 15:00 | 653915.2 | 9.7 | 0 | 5264.8 | 659189.7 | 626111.6 | 462806.5 | 0.0425 | 0.0721 | 0.51 | 0.5 | 329.2 | 26.7 | 3.79 | 21.9 | 1067.2 | 0.19 | 331 | 53.7 | 384.7 | 349.9 | 28.3 | 4.02 | 23.4 | 1137 | 0.2 | 351.8 | 57.3 | 409.1 | 94.9 | 2.9 | 0.36 | 10.2 | 458.9 | 0.04 | 95.1 | 23.9 | 118.9 | 570.3 | 20.6 | 2.61 | 58.7 | 2655.3 | 0.27 | 571.6 | 137.9 | 709.5 | 34.73 | 0 | 0.27 | 34.99 | 37.47 | 0 | 0.29 | 37.76 | 659189.8 | 196383.2 | 189.6 | 4257.5 | 0 | 8374.7 | 132746.3 | 0 | 846.1 | 17187 | 186796 | 0 | 2239.7 | 3315.4 | 23552.7 | 88396.1 | 2379.5 | 10559.1 | 0 | 119541.7 | 58115.6 | 692.7 | 13953.6 | 11497.1 | 2501.3 | 8315.2
5657 | 236 | Day236 | 16 | Hour16 | 8 | Summer | 2117 | #N/A | Summer | 665228.2 | 2024-08-24 16:00 | 659705.8 | 166.3 | 0 | 5356.1 | 665228.2 | 631487.1 | 479858 | 0.0428 | 0.0727 | 0.5 | 0.48 | 339.5 | 27.1 | 3.86 | 23.1 | 1099.5 | 0.21 | 341.3 | 55.9 | 397.2 | 363 | 28.9 | 4.12 | 24.8 | 1178.3 | 0.22 | 365 | 60 | 425 | 116.4 | 3.9 | 0.49 | 12.2 | 553 | 0.05 | 116.7 | 28.7 | 145.4 | 648.4 | 14.4 | 1.61 | 75.2 | 3273.3 | 0.32 | 649.2 | 172.9 | 822.1 | 36.43 | 0 | 0.27 | 36.7 | 39.34 | 0 | 0.29 | 39.63 | 665228.2 | 185370.3 | 279.2 | 4257.5 | 0 | 8374.7 | 134324.1 | 0 | 831.4 | 16997.9 | 190630 | 0 | 4430.3 | 3315.4 | 26120.4 | 88396.1 | 6428.3 | 13302.1 | 0 | 103715.8 | 63172.5 | 652.6 | 13066.7 | 12024.8 | 1726.2 | 8315.2
5658 | 236 | Day236 | 17 | Hour17 | 8 | Summer | 2117 | #N/A | Summer | 662629 | 2024-08-24 17:00 | 657243 | 60.2 | 213 | 5112.8 | 662628.9 | 629205 | 503921.4 | 0.0427 | 0.0724 | 0.47 | 0.45 | 358 | 27.7 | 3.95 | 25.1 | 1178.3 | 0.22 | 359.9 | 60.3 | 420.2 | 383.9 | 29.6 | 4.22 | 27.1 | 1266.6 | 0.24 | 385.9 | 64.9 | 450.9 | 209.6 | 7.9 | 1.11 | 22.5 | 870.8 | 0.17 | 210.1 | 48.5 | 258.7 | 877.4 | 36.8 | 6.71 | 107.7 | 2235.6 | 1.6 | 880.3 | 174.8 | 1055.1 | 36.88 | 0 | 0.27 | 37.15 | 39.82 | 0 | 0.29 | 40.11 | 662629 | 158707.5 | 2005 | 4257.5 | 0 | 8374.7 | 134971.6 | 0 | 727.7 | 12733.3 | 195753.2 | 0 | 13538.7 | 3315.4 | 29740.4 | 88396.1 | 8889.4 | 14679.3 | 0 | 76834.4 | 67821 | 591.1 | 10830.1 | 12394 | 1501.4 | 8315.2
5659 | 236 | Day236 | 18 | Hour18 | 8 | Summer | 2117 | #N/A | Summer | 648471.5 | 2024-08-24 18:00 | 643838.3 | 0 | 0 | 4633.2 | 648471.5 | 616772.5 | 515104.8 | 0.042 | 0.0709 | 0.45 | 0.43 | 371.6 | 28.6 | 4.08 | 26.3 | 1223.2 | 0.23 | 373.6 | 62.8 | 436.4 | 398.7 | 30.6 | 4.36 | 28.4 | 1316.2 | 0.25 | 400.8 | 67.7 | 468.4 | 356.4 | 11.5 | 1.67 | 40.7 | 1484 | 0.32 | 357.2 | 85 | 442.2 | 756.2 | 25.6 | 4.47 | 94.2 | 2443.5 | 1.15 | 758.2 | 167.3 | 925.5 | 39.21 | 5.19 | 0.27 | 44.66 | 42.22 | 5.62 | 0.29 | 48.13 | 648471.5 | 133366.7 | 3653.1 | 4257.5 | 0 | 8374.7 | 135753.9 | 0 | 674.1 | 9088.2 | 198804 | 0 | 14065.5 | 3315.4 | 33530 | 88396.1 | 10219.8 | 14734.8 | 0 | 49798.8 | 73253.1 | 552.6 | 8683.2 | 12827.6 | 918.9 | 8315.2
5660 | 236 | Day236 | 19 | Hour19 | 8 | Summer | 2117 | #N/A | Summer | 628055.1 | 2024-08-24 19:00 | 623640.4 | 0 | 0 | 4414.7 | 628055.1 | 597989.3 | 518106.1 | 0.0411 | 0.0687 | 0.43 | 0.42 | 376.8 | 29.3 | 4.17 | 26.3 | 1237.5 | 0.23 | 378.8 | 63.3 | 442.1 | 403.7 | 31.3 | 4.46 | 28.4 | 1329.1 | 0.25 | 405.9 | 68 | 473.9 | 430.6 | 14.8 | 2.16 | 48.4 | 1761.3 | 0.39 | 431.6 | 101 | 532.6 | 648.1 | 12.2 | 1.22 | 76.6 | 3388.8 | 0.28 | 648.8 | 177.6 | 826.4 | 39.69 | 0 | 0.27 | 39.96 | 42.63 | 0 | 0.29 | 42.92 | 628055.1 | 109949 | 2344.4 | 4257.5 | 0 | 8374.7 | 135319.3 | 0 | 413.9 | 4616.1 | 202632.6 | 0 | 8432.8 | 3315.4 | 41392.3 | 88396.1 | 8617.7 | 15023.3 | 0 | 21755.1 | 82661.8 | 502.1 | 6463.1 | 9444.4 | 3302.2 | 8315.2
5661 | 236 | Day236 | 20 | Hour20 | 8 | Summer | 2117 | #N/A | Summer | 612626.2 | 2024-08-24 20:00 | 607527.4 | 0 | 0 | 5098.7 | 612626.2 | 582954.7 | 521548.3 | 0.0404 | 0.067 | 0.43 | 0.42 | 375.5 | 29.6 | 4.21 | 25.8 | 1231.8 | 0.22 | 377.5 | 62.6 | 440.1 | 402.4 | 31.5 | 4.48 | 27.9 | 1325.1 | 0.24 | 404.6 | 67.4 | 472 | 435.1 | 16.1 | 2.32 | 47.5 | 1778.4 | 0.37 | 436.2 | 100.6 | 536.8 | 578.5 | 14.5 | 1.66 | 65.3 | 2896.8 | 0.27 | 579.4 | 151.7 | 731.1 | 38.46 | 0 | 0.27 | 38.74 | 41.23 | 0 | 0.29 | 41.52 | 612626.2 | 91077.8 | 6921.6 | 4257.5 | 0 | 8374.7 | 134425.1 | 0 | 21 | 1008.5 | 200424 | 0 | 5676.1 | 3315.4 | 48722.9 | 88396.1 | 5774.2 | 15260.7 | 0 | 2431.1 | 87146.1 | 471.1 | 1471.3 | 3542 | 3450.8 | 8315.2
5662 | 236 | Day236 | 21 | Hour21 | 8 | Summer | 2117 | #N/A | Summer | 582479.3 | 2024-08-24 21:00 | 576859 | 0 | 0 | 5620.2 | 582479.3 | 554247.5 | 493113.9 | 0.0392 | 0.0637 | 0.44 | 0.43 | 372.4 | 29.7 | 4.22 | 25.2 | 1222.2 | 0.22 | 374.5 | 61.7 | 436.2 | 392.5 | 31.1 | 4.42 | 26.8 | 1293.2 | 0.23 | 394.6 | 65.4 | 460 | 389.1 | 17.5 | 2.37 | 37.6 | 1648.5 | 0.22 | 390.2 | 86.8 | 477.1 | 516.9 | 12.7 | 1.45 | 58.6 | 2592.1 | 0.24 | 517.7 | 135.9 | 653.5 | 35.57 | 0 | 0.28 | 35.84 | 38 | 0 | 0.3 | 38.3 | 582479.3 | 89365.4 | 5608.5 | 4250 | 0 | 8374.7 | 129579.8 | 0 | 0 | 0.4 | 193736.3 | 0 | 2642.3 | 3315.4 | 47244.2 | 88396.1 | 2688.1 | 7278.4 | 0 | 2 | 88953 | 410 | 243.8 | 1846.7 | 3095.5 | 8315.2
5663 | 236 | Day236 | 22 | Hour22 | 8 | Summer | 2117 | #N/A | Summer | 541115.2 | 2024-08-24 22:00 | 535355.3 | 0 | 0 | 5759.9 | 541115.2 | 515246.6 | 454477.2 | 0.0376 | 0.0593 | 0.45 | 0.45 | 353.1 | 27.6 | 3.91 | 24.6 | 1176.1 | 0.21 | 355 | 59.7 | 414.7 | 369.4 | 28.8 | 4.08 | 25.8 | 1233.7 | 0.22 | 371.3 | 62.7 | 434 | 453.3 | 26.6 | 3.66 | 37.3 | 1789.7 | 0.21 | 455.1 | 90.7 | 545.7 | 670.9 | 45.5 | 6.35 | 49.7 | 2453 | 0.32 | 673.9 | 122.9 | 796.8 | 33 | 0 | 0.28 | 33.29 | 35.1 | 0 | 0.3 | 35.4 | 541115.2 | 86638 | 3826.2 | 4247.1 | 0 | 8374.7 | 111782.9 | 0 | 0 | 0 | 180451 | 0 | 1199.8 | 3315.4 | 46368.2 | 88396.1 | 2379.1 | 4136.6 | 0 | 0 | 86255.3 | 382.6 | 0.2 | 1148.1 | 3238.5 | 8315.2
5664 | 236 | Day236 | 23 | Hour23 | 8 | Summer | 2117 | #N/A | Summer | 501775.6 | 2024-08-24 23:00 | 496163 | 0 | 0 | 5612.5 | 501775.5 | 478237.9 | 416839.3 | 0.0361 | 0.0552 | 0.48 | 0.47 | 331.8 | 25.6 | 3.62 | 23.7 | 1118.6 | 0.2 | 333.6 | 57.1 | 390.7 | 346.9 | 26.6 | 3.76 | 24.9 | 1172.8 | 0.21 | 348.7 | 59.9 | 408.6 | 501.1 | 33.7 | 4.7 | 37.3 | 1845.1 | 0.24 | 503.3 | 92.4 | 595.7 | 841.4 | 81 | 11.65 | 40.6 | 2324.5 | 0.42 | 847 | 110 | 957 | 30.99 | 0 | 0.29 | 31.27 | 32.81 | 0 | 0.31 | 33.12 | 501775.6 | 84936.3 | 4195.8 | 4242.6 | 0 | 8374.7 | 95370.2 | 0 | 0 | 0 | 162687.1 | 0 | 1199.8 | 3315.4 | 43404.4 | 88396.1 | 2047.8 | 3605.3 | 0 | 0 | 84557.3 | 379 | 0 | 884.6 | 2853.9 | 8315.2
5665 | 237 | Day237 | 0 | Hour0 | 8 | Summer | 52 | 665355 | Summer | 474305.4 | 2024-08-25 | 460958.6 | 110 | 7561.2 | 5675.5 | 474305.4 | 444910 | 387171.5 | 0.0348 | 0.0513 | 0.5 | 0.49 | 316.2 | 23.9 | 3.38 | 23.2 | 1080.1 | 0.19 | 317.8 | 55.4 | 373.2 | 329.2 | 24.9 | 3.51 | 24.1 | 1125.7 | 0.2 | 330.9 | 57.7 | 388.6 | 506.1 | 35.6 | 4.99 | 36.3 | 1813.9 | 0.24 | 508.5 | 90.4 | 598.9 | 597.7 | 37.3 | 5.17 | 47.2 | 2286.4 | 0.29 | 600.3 | 115.4 | 715.6 | 29.57 | 0 | 0.28 | 29.85 | 31.19 | 0 | 0.3 | 31.5 | 474305.4 | 87133.9 | 173 | 4234.7 | 0 | 8374.7 | 83605.5 | 0 | 0 | 0 | 152354.4 | 0 | 1024.5 | 3315.4 | 42695.7 | 88396.1 | 1758.1 | 1239.4 | 0 | 0 | 86761.2 | 372.7 | 0 | 226.4 | 356.4 | 8315.2
5666 | 237 | Day237 | 1 | Hour1 | 8 | Summer | 2117 | #N/A | Summer | 451073.6 | 2024-08-25 01:00 | 433191.9 | 153.7 | 12212.4 | 5515.5 | 451073.6 | 418556.3 | 362769.6 | 0.0338 | 0.048 | 0.5 | 0.5 | 310.1 | 23.2 | 3.27 | 23.1 | 1069.1 | 0.19 | 311.7 | 55 | 366.7 | 322.1 | 24.1 | 3.39 | 24 | 1111 | 0.2 | 323.7 | 57.1 | 380.8 | 480.9 | 32 | 4.45 | 36.2 | 1781.5 | 0.23 | 483 | 89.3 | 572.3 | 825 | 83.4 | 12.04 | 36.2 | 2153.7 | 0.41 | 830.8 | 100.4 | 931.2 | 26.93 | 0 | 0.29 | 27.22 | 28.32 | 0 | 0.3 | 28.62 | 451073.6 | 88304 | 308.1 | 4234.7 | 0 | 8373.7 | 76638.2 | 0 | 0 | 0 | 145327.7 | 0 | 1024.5 | 3315.4 | 34597.6 | 87397.2 | 1552.6 | 0 | 0 | 0 | 87929.4 | 374.6 | 0 | 0 | 265.6 | 8315.2
5667 | 237 | Day237 | 2 | Hour2 | 8 | Summer | 2117 | #N/A | Summer | 436615.3 | 2024-08-25 02:00 | 413794.5 | 2337.2 | 14892.3 | 5591.3 | 436615.3 | 400098.6 | 347591.5 | 0.0331 | 0.0457 | 0.51 | 0.51 | 306.5 | 22.9 | 3.22 | 23 | 1059.4 | 0.19 | 308.1 | 54.6 | 362.7 | 317.7 | 23.7 | 3.34 | 23.7 | 1097.1 | 0.2 | 319.3 | 56.5 | 375.8 | 501.7 | 34.6 | 4.84 | 36.6 | 1820.6 | 0.24 | 504.1 | 90.9 | 595 | 956.2 | 101 | 14.62 | 37.9 | 2360.7 | 0.48 | 963.2 | 108.4 | 1071.6 | 25.95 | 0 | 0.29 | 26.24 | 27.16 | 0 | 0.3 | 27.46 | 436615.3 | 89023.8 | 0 | 4234.7 | 0 | 8373.7 | 72936.4 | 0 | 0 | 0 | 139708.9 | 0 | 1024.5 | 3315.4 | 29174 | 87397.2 | 1426.7 | 0 | 0 | 0 | 88618.2 | 405.6 | 0 | 0 | 7.8 | 8315.2
5668 | 237 | Day237 | 3 | Hour3 | 8 | Summer | 2117 | #N/A | Summer | 429600.6 | 2024-08-25 03:00 | 404421.2 | 4872.4 | 14892.3 | 5414.5 | 429600.5 | 391176.1 | 340466 | 0.0327 | 0.0446 | 0.5 | 0.5 | 307.7 | 22.9 | 3.23 | 23.1 | 1065.2 | 0.19 | 309.2 | 54.9 | 364.2 | 319.6 | 23.8 | 3.36 | 23.9 | 1104.6 | 0.2 | 321.3 | 56.9 | 378.2 | 520 | 37.3 | 5.24 | 36.6 | 1840.4 | 0.25 | 522.6 | 91.5 | 614 | 725.5 | 71 | 10.21 | 33.8 | 1980.5 | 0.35 | 730.4 | 92.9 | 823.3 | 24.56 | 0 | 0.3 | 24.86 | 25.67 | 0 | 0.29 | 25.96 | 429600.6 | 89134.6 | 0 | 4234.7 | 0 | 8373.7 | 71824.3 | 0 | 0 | 0 | 138558.6 | 0 | 993 | 3315.4 | 24386.8 | 87397.2 | 1382.3 | 0 | 0 | 0 | 88637.6 | 496.9 | 0 | 0 | 0 | 8315.2
5669 | 237 | Day237 | 4 | Hour4 | 8 | Summer | 2117 | #N/A | Summer | 430357.2 | 2024-08-25 04:00 | 407168.4 | 2820.8 | 14892.3 | 5475.6 | 430357.1 | 393814.9 | 340906.5 | 0.0328 | 0.0448 | 0.5 | 0.5 | 312.2 | 23.4 | 3.3 | 23.3 | 1075.5 | 0.19 | 313.8 | 55.4 | 369.2 | 324.2 | 24.3 | 3.43 | 24.1 | 1115.9 | 0.2 | 325.8 | 57.4 | 383.2 | 506.6 | 35.4 | 4.95 | 36.7 | 1824 | 0.25 | 509 | 91.1 | 600.1 | 716.2 | 71.9 | 10.36 | 32.6 | 1899.1 | 0.37 | 721.2 | 89.3 | 810.4 | 24.67 | 0 | 0.28 | 24.95 | 25.82 | 0 | 0.29 | 26.11 | 430357.2 | 89450.6 | 7 | 4234.7 | 0 | 8373.7 | 73805.6 | 0 | 0 | 7.5 | 139223.2 | 0 | 965.7 | 3315.4 | 23300.3 | 86298.6 | 1382.3 | 0 | 0 | 15.6 | 88898.7 | 528.9 | 0 | 0 | 0 | 8315.2
5670 | 237 | Day237 | 5 | Hour5 | 8 | Summer | 2117 | #N/A | Summer | 441603.8 | 2024-08-25 05:00 | 423054.2 | 1015.5 | 12216.6 | 5317.6 | 441603.8 | 408981.2 | 350938 | 0.0333 | 0.0465 | 0.49 | 0.49 | 318.9 | 24.3 | 3.43 | 23.3 | 1086.2 | 0.2 | 320.5 | 55.8 | 376.3 | 331.2 | 25.2 | 3.56 | 24.2 | 1128.4 | 0.2 | 333 | 57.9 | 390.8 | 519.5 | 36.6 | 5.12 | 37.2 | 1861.3 | 0.25 | 522 | 92.7 | 614.7 | 889.3 | 96.5 | 13.99 | 34.3 | 2129 | 0.47 | 896 | 97.9 | 994 | 25.86 | 0 | 0.27 | 26.14 | 27.12 | 0 | 0.28 | 27.4 | 441603.8 | 90665.8 | 12.3 | 4234.7 | 0 | 8374.7 | 79163.5 | 0 | 0 | 226.2 | 141795.8 | 0 | 960.9 | 3315.4 | 23347.5 | 88350.9 | 1382.3 | 0 | 0 | 2216.9 | 87652.1 | 570.6 | 23.3 | 0 | 0 | 8315.2
5671 | 237 | Day237 | 6 | Hour6 | 8 | Summer | 2117 | #N/A | Summer | 463758 | 2024-08-25 06:00 | 445603.4 | 1246.8 | 11999.4 | 4908.4 | 463758 | 430447.8 | 352307.6 | 0.034 | 0.049 | 0.52 | 0.51 | 305.2 | 23.3 | 3.29 | 22.3 | 1037.8 | 0.19 | 306.8 | 53.3 | 360 | 317 | 24.2 | 3.42 | 23.1 | 1078 | 0.2 | 318.7 | 55.3 | 373.9 | 331.5 | 19.6 | 2.7 | 27.2 | 1303.5 | 0.16 | 332.8 | 66.1 | 398.9 | 533.7 | 29.6 | 4.02 | 45.3 | 2172.7 | 0.24 | 535.7 | 110.2 | 645.8 | 27.94 | 0 | 0.28 | 28.22 | 29.37 | 0 | 0.28 | 29.65 | 463758 | 111450.3 | 311 | 4239.2 | 0 | 8374.7 | 79877.1 | 0 | 0 | 4415.4 | 141910.3 | 0 | 960.9 | 3315.4 | 23540.6 | 88396.1 | 1382.3 | 0 | 0 | 20728.7 | 85629.7 | 676.5 | 1353.8 | 0 | 7.8 | 8315.2
5672 | 237 | Day237 | 7 | Hour7 | 8 | Summer | 2117 | #N/A | Summer | 486087.2 | 2024-08-25 07:00 | 467139 | 1969.9 | 12043.7 | 4934.5 | 486087.2 | 450891.3 | 354397.8 | 0.0348 | 0.0514 | 0.54 | 0.54 | 294.6 | 22.7 | 3.22 | 21.3 | 993.9 | 0.18 | 296.1 | 50.9 | 347.1 | 306.2 | 23.7 | 3.35 | 22 | 1031.7 | 0.19 | 307.8 | 52.8 | 360.6 | 149.1 | 4.7 | 0.57 | 16 | 715.1 | 0.07 | 149.4 | 37.4 | 186.8 | 844 | 86.9 | 12.55 | 35.3 | 2165.3 | 0.41 | 850 | 100 | 950 | 27.68 | 0 | 0.28 | 27.97 | 29.17 | 0 | 0.29 | 29.46 | 486087.2 | 131689.4 | 347.7 | 4247.1 | 0 | 8374.7 | 82021.4 | 0 | 0 | 7356.6 | 140144.1 | 0 | 960.9 | 3315.4 | 25208.1 | 88396.1 | 1382.3 | 0 | 0 | 49930.5 | 73587.1 | 815.2 | 3947.8 | 0 | 0 | 8315.2
5673 | 237 | Day237 | 8 | Hour8 | 8 | Summer | 2117 | #N/A | Summer | 508748.2 | 2024-08-25 08:00 | 495072.7 | 810.3 | 8166.2 | 4699 | 508748.2 | 477338.7 | 359069.5 | 0.0358 | 0.0545 | 0.54 | 0.54 | 297.7 | 23.7 | 3.35 | 20.8 | 983.3 | 0.18 | 299.3 | 50.1 | 349.4 | 310.2 | 24.7 | 3.5 | 21.6 | 1022.7 | 0.19 | 311.9 | 52.1 | 364 | 113 | 3.4 | 0.42 | 12.3 | 544.7 | 0.05 | 113.2 | 28.5 | 141.8 | 429.8 | 8.1 | 0.81 | 50.8 | 2247.5 | 0.19 | 430.3 | 117.8 | 548.1 | 27.97 | 0 | 0.28 | 28.25 | 29.58 | 0 | 0.29 | 29.88 | 508748.2 | 149678.6 | 0.4 | 4247.1 | 0 | 8374.7 | 90281.4 | 0 | 247.8 | 10099.7 | 139794.2 | 0 | 960.9 | 3315.4 | 22316.9 | 88396.1 | 1382.3 | 0 | 0 | 84777 | 53650.9 | 903.2 | 6068.8 | 0 | 0 | 8315.2
5674 | 237 | Day237 | 9 | Hour9 | 8 | Summer | 2117 | #N/A | Summer | 540462.8 | 2024-08-25 09:00 | 526048 | 4500.6 | 4969.7 | 4944.5 | 540462.8 | 506570.2 | 362699.1 | 0.037 | 0.058 | 0.56 | 0.56 | 283.5 | 22.4 | 3.18 | 19.8 | 939.8 | 0.17 | 285 | 47.9 | 332.9 | 298 | 23.6 | 3.35 | 20.8 | 986.1 | 0.18 | 299.6 | 50.2 | 349.8 | 95.1 | 2.8 | 0.34 | 10.4 | 461.5 | 0.05 | 95.3 | 24.2 | 119.5 | 1022 | 110.3 | 15.97 | 38.2 | 2463.6 | 0.5 | 1029.7 | 111.8 | 1141.4 | 27.41 | 0 | 0.28 | 27.69 | 29.16 | 0 | 0.3 | 29.45 | 540462.8 | 177763.7 | 0 | 4247.1 | 0 | 8374.7 | 91216.3 | 0 | 698.1 | 16447.1 | 143144.1 | 0 | 960.9 | 3315.4 | 21662 | 88396.1 | 1382.3 | 0 | 0 | 113756.9 | 46022.6 | 839 | 10395.5 | 348.2 | 5.5 | 8315.2
5675 | 237 | Day237 | 10 | Hour10 | 8 | Summer | 2117 | #N/A | Summer | 570306 | 2024-08-25 10:00 | 556540.4 | 4675 | 3887.8 | 5202.7 | 570305.9 | 535246.5 | 383151 | 0.0383 | 0.0613 | 0.55 | 0.55 | 291.5 | 23 | 3.26 | 20.3 | 966.5 | 0.17 | 293 | 49.1 | 342.1 | 306.7 | 24.3 | 3.44 | 21.3 | 1015.7 | 0.18 | 308.4 | 51.6 | 359.9 | 81.6 | 1.9 | 0.21 | 9.4 | 412.8 | 0.04 | 81.7 | 21.7 | 103.5 | 642 | 47.3 | 6.65 | 43.9 | 2241.1 | 0.3 | 645.2 | 110.7 | 755.9 | 28.59 | 0 | 0.28 | 28.87 | 30.57 | 0 | 0.3 | 30.87 | 570306 | 187154.9 | 50.1 | 4247.1 | 0 | 8374.7 | 98816.4 | 0 | 841.1 | 17610.8 | 155589.6 | 0 | 960.9 | 3315.4 | 22018.3 | 88396.1 | 1382.3 | 0 | 0 | 124288.9 | 43732.9 | 681.2 | 13924.9 | 1034.3 | 0 | 8315.2
5676 | 237 | Day237 | 11 | Hour11 | 8 | Summer | 2117 | #N/A | Summer | 599187.4 | 2024-08-25 11:00 | 585530.6 | 4653.7 | 3887.8 | 5115.4 | 599187.5 | 562404.3 | 408477.5 | 0.0395 | 0.0645 | 0.53 | 0.53 | 308.7 | 24.7 | 3.51 | 21 | 1013.2 | 0.18 | 310.4 | 51.2 | 361.6 | 325.1 | 26.1 | 3.7 | 22.1 | 1065.9 | 0.19 | 326.9 | 53.9 | 380.8 | 79.8 | 1.8 | 0.2 | 9.2 | 405.1 | 0.04 | 79.9 | 21.3 | 101.2 | 577 | 33 | 4.52 | 48.3 | 2301.5 | 0.28 | 579.2 | 117 | 696.2 | 30.39 | 0 | 0.28 | 30.67 | 32.61 | 0 | 0.29 | 32.91 | 599187.4 | 190710 | 0.5 | 4250 | 0 | 8374.7 | 111757.2 | 0 | 881.2 | 17950 | 167422.9 | 0 | 1024.5 | 3315.4 | 22492.7 | 88396.1 | 1443.4 | 0 | 0 | 126796.9 | 44417.4 | 664.4 | 15040 | 4904 | 149.5 | 8315.2
5677 | 237 | Day237 | 12 | Hour12 | 8 | Summer | 2117 | #N/A | Summer | 623176.9 | 2024-08-25 12:00 | 610787.8 | 3576.5 | 3484.9 | 5327.8 | 623176.9 | 585983 | 431542 | 0.0406 | 0.0674 | 0.51 | 0.51 | 323 | 26.1 | 3.7 | 21.7 | 1051.5 | 0.19 | 324.8 | 53 | 377.8 | 340.2 | 27.5 | 3.91 | 22.8 | 1106.6 | 0.2 | 342.1 | 55.8 | 397.9 | 88.6 | 2.3 | 0.27 | 9.9 | 439 | 0.04 | 88.7 | 23 | 111.7 | 1087.8 | 119.9 | 17.41 | 38.6 | 2524.4 | 0.55 | 1096.1 | 114 | 1210.1 | 32.66 | 0 | 0.28 | 32.93 | 35.13 | 0 | 0.29 | 35.42 | 623176.9 | 191634.8 | 259.7 | 4250 | 0 | 8374.7 | 122324.9 | 0 | 884.3 | 18069.7 | 177214.5 | 0 | 1193.7 | 3315.4 | 24026.9 | 88396.1 | 2135.1 | 51.1 | 0 | 126397.4 | 45550.2 | 733.2 | 15483.9 | 9835.7 | 155.5 | 8315.2
5678 | 237 | Day237 | 13 | Hour13 | 8 | Summer | 2117 | #N/A | Summer | 642375 | 2024-08-25 13:00 | 631381.2 | 2173.3 | 3189.4 | 5631 | 642375 | 605151 | 447638.8 | 0.0415 | 0.0697 | 0.51 | 0.5 | 327 | 26.4 | 3.75 | 21.9 | 1064.5 | 0.19 | 328.8 | 53.7 | 382.5 | 346.4 | 27.9 | 3.97 | 23.2 | 1128.4 | 0.2 | 348.3 | 56.9 | 405.2 | 88.1 | 2.8 | 0.34 | 9.4 | 420.9 | 0.04 | 88.3 | 22 | 110.3 | 940.9 | 94.3 | 13.61 | 42 | 2479.2 | 0.47 | 947.4 | 116 | 1063.4 | 34.3 | 0 | 0.27 | 34.57 | 36.97 | 0 | 0.29 | 37.26 | 642375 | 194736.2 | 226.9 | 4257.5 | 0 | 8374.7 | 127427.4 | 0 | 877.1 | 18587.5 | 184375 | 0 | 1310.6 | 3315.4 | 23503.5 | 88396.1 | 2289.1 | 4162.5 | 0 | 126452.2 | 47983.5 | 836 | 15169.9 | 12486.5 | 588.9 | 8315.2
5679 | 237 | Day237 | 14 | Hour14 | 8 | Summer | 2117 | #N/A | Summer | 654158.8 | 2024-08-25 14:00 | 645706.4 | 1117.1 | 1553.2 | 5782.1 | 654158.7 | 618452.6 | 459201.5 | 0.0422 | 0.0713 | 0.51 | 0.5 | 326.7 | 26.3 | 3.73 | 22 | 1063.3 | 0.19 | 328.5 | 53.7 | 382.2 | 348.2 | 27.9 | 3.97 | 23.5 | 1135.5 | 0.21 | 350.1 | 57.4 | 407.5 | 87.4 | 3.1 | 0.39 | 9 | 409.5 | 0.04 | 87.6 | 21.2 | 108.9 | 942 | 96.9 | 14.02 | 39.7 | 2401.5 | 0.47 | 948.7 | 111.4 | 1060.2 | 35.23 | 0 | 0.27 | 35.5 | 38.02 | 0 | 0.29 | 38.31 | 654158.8 | 194957.2 | 110.8 | 4257.5 | 0 | 8374.7 | 128945.3 | 0 | 873.7 | 18628.6 | 186393.5 | 0 | 2006.2 | 3315.4 | 23880.4 | 88396.1 | 3177.1 | 10344.3 | 0 | 122601.9 | 51911.7 | 941.3 | 15138 | 11763.2 | 3160.7 | 8315.2
5680 | 237 | Day237 | 15 | Hour15 | 8 | Summer | 2117 | #N/A | Summer | 662205.7 | 2024-08-25 15:00 | 654727.4 | 0 | 1553.2 | 5925 | 662205.7 | 626817.8 | 468412.5 | 0.0426 | 0.0723 | 0.51 | 0.5 | 329.5 | 26.3 | 3.75 | 22.4 | 1071.8 | 0.2 | 331.3 | 54.3 | 385.6 | 351.9 | 28 | 3.99 | 24 | 1146.7 | 0.21 | 353.8 | 58.2 | 412 | 98.5 | 3.5 | 0.44 | 10.2 | 461.5 | 0.04 | 98.7 | 23.9 | 122.6 | 842.7 | 35.6 | 6.23 | 100.1 | 2374.9 | 1.37 | 845.5 | 171.2 | 1016.7 | 35.78 | 0 | 0.27 | 36.05 | 38.64 | 0 | 0.29 | 38.93 | 662205.7 | 193793.2 | 154.5 | 4257.5 | 0 | 8374.7 | 130265.4 | 0 | 876.9 | 18308.6 | 188057.8 | 0 | 3269.7 | 3315.4 | 25999.6 | 88396.1 | 4822.6 | 11499.1 | 0 | 116421.6 | 57272.4 | 913.8 | 14726.4 | 12962.8 | 2315.7 | 8315.2
5681 | 237 | Day237 | 16 | Hour16 | 8 | Summer | 2117 | #N/A | Summer | 665355 | 2024-08-25 16:00 | 657829.2 | 104 | 1374.6 | 6047 | 665354.9 | 629692 | 479887.3 | 0.0428 | 0.0727 | 0.49 | 0.48 | 338.9 | 26.7 | 3.81 | 23.4 | 1105.4 | 0.21 | 340.8 | 56.4 | 397.1 | 363.4 | 28.6 | 4.07 | 25.2 | 1187.5 | 0.22 | 365.3 | 60.6 | 426 | 119.7 | 3.8 | 0.49 | 12.9 | 558.5 | 0.07 | 120 | 29.6 | 149.6 | 1210.8 | 130.7 | 18.94 | 45.2 | 2915.7 | 0.6 | 1219.9 | 132.3 | 1352.2 | 36.44 | 0 | 0.27 | 36.71 | 39.37 | 0 | 0.29 | 39.67 | 665355 | 185467.6 | 590 | 4257.5 | 0 | 8374.7 | 131894.8 | 0 | 877.6 | 17127.4 | 190286.1 | 0 | 6751.1 | 3315.4 | 25090.6 | 88396.1 | 7150 | 13781 | 0 | 104133.6 | 62239.5 | 1089.4 | 14374.5 | 13160 | 1457.2 | 8315.2
5682 | 237 | Day237 | 17 | Hour17 | 8 | Summer | 2117 | #N/A | Summer | 656311.4 | 2024-08-25 17:00 | 650585.8 | 9.7 | 135.5 | 5580.4 | 656311.4 | 622967 | 492435.3 | 0.0424 | 0.0719 | 0.48 | 0.46 | 351.9 | 27.2 | 3.88 | 24.9 | 1154.4 | 0.22 | 353.8 | 59.3 | 413.1 | 377.8 | 29.1 | 4.15 | 26.9 | 1242.9 | 0.24 | 379.8 | 64 | 443.8 | 213.8 | 7.7 | 1.07 | 23.1 | 911.7 | 0.16 | 214.4 | 50.4 | 264.7 | 688.7 | 24.7 | 3.13 | 71 | 3207.1 | 0.32 | 690.3 | 166.7 | 857 | 43.11 | 4.18 | 0.27 | 47.56 | 46.53 | 4.54 | 0.3 | 51.37 | 656311.4 | 163876.2 | 2669.5 | 4257.5 | 0 | 8374.7 | 130981.7 | 0 | 849.4 | 13221.6 | 192486.3 | 0 | 10642.9 | 3315.4 | 26459.3 | 88396.1 | 9959.5 | 14892.3 | 0 | 81816.4 | 66641.6 | 1347.1 | 11057.8 | 13787 | 1104.7 | 8315.2
5683 | 237 | Day237 | 18 | Hour18 | 8 | Summer | 2117 | #N/A | Summer | 637868.9 | 2024-08-25 18:00 | 632628 | 0 | 0 | 5240.9 | 637868.9 | 606295.4 | 497551.8 | 0.0416 | 0.0699 | 0.46 | 0.44 | 362.1 | 28.2 | 4.01 | 25.4 | 1188.6 | 0.22 | 364.1 | 60.8 | 424.9 | 388.6 | 30.1 | 4.29 | 27.4 | 1279.7 | 0.24 | 390.7 | 65.6 | 456.3 | 363.8 | 12.9 | 1.89 | 40.6 | 1474.2 | 0.33 | 364.7 | 84.6 | 449.3 | 1163.3 | 123.9 | 17.96 | 45.3 | 2830.8 | 0.59 | 1171.9 | 129.8 | 1301.7 | 37.2 | 1.52 | 0.27 | 38.99 | 40.04 | 1.64 | 0.3 | 41.98 | 637868.9 | 140317.1 | 3085.3 | 4257.5 | 0 | 8374.7 | 132204.3 | 0 | 757.6 | 9506 | 194249.3 | 0 | 9967.9 | 3315.4 | 30443 | 88396.1 | 8520.8 | 14737.3 | 0 | 55368.1 | 73615.3 | 1070.1 | 9045.7 | 12618.6 | 1449.4 | 8315.2
5684 | 237 | Day237 | 19 | Hour19 | 8 | Summer | 2117 | #N/A | Summer | 615420.5 | 2024-08-25 19:00 | 610835.8 | 0 | 0 | 4584.7 | 615420.5 | 586005.9 | 504389.2 | 0.0406 | 0.0674 | 0.44 | 0.43 | 370.6 | 29.1 | 4.14 | 25.6 | 1217.2 | 0.22 | 372.6 | 61.9 | 434.6 | 396.1 | 31 | 4.41 | 27.5 | 1303.6 | 0.24 | 398.2 | 66.4 | 464.6 | 405.3 | 14.7 | 2.12 | 44.6 | 1658.6 | 0.35 | 406.3 | 94.1 | 500.5 | 1121.6 | 112.9 | 16.59 | 52.9 | 2686.2 | 0.74 | 1129.5 | 133.1 | 1262.6 | 39.66 | 0 | 0.28 | 39.94 | 42.54 | 0 | 0.3 | 42.84 | 615420.5 | 111031.3 | 1697.8 | 4257.5 | 0 | 8374.7 | 132837.3 | 0 | 429.2 | 4872.2 | 200246.8 | 0 | 4987.5 | 3315.4 | 40402.1 | 88396.1 | 6104 | 13770 | 0 | 23797.1 | 80634.7 | 1298 | 6635.7 | 7867.4 | 1622.1 | 8315.2
5685 | 237 | Day237 | 20 | Hour20 | 8 | Summer | 2117 | #N/A | Summer | 599304 | 2024-08-25 20:00 | 593966 | 0 | 0 | 5337.9 | 599304 | 570245.7 | 506509 | 0.0399 | 0.0656 | 0.44 | 0.43 | 368.9 | 29.2 | 4.14 | 25.2 | 1213.9 | 0.22 | 370.9 | 61.5 | 432.4 | 393.1 | 30.9 | 4.39 | 27.1 | 1299.2 | 0.23 | 395.3 | 65.9 | 461.2 | 402.2 | 16.7 | 2.34 | 41.3 | 1661.1 | 0.29 | 403.3 | 90.8 | 494.2 | 777.3 | 55 | 7.69 | 55.2 | 2786.9 | 0.36 | 781 | 138.4 | 919.4 | 36.77 | 0 | 0.28 | 37.05 | 39.37 | 0 | 0.3 | 39.67 | 599304 | 92795 | 6508.4 | 4257.5 | 0 | 8374.7 | 130526.3 | 0 | 17.2 | 955.3 | 195817.2 | 0 | 4785.2 | 3315.4 | 47758.9 | 88396.1 | 3855 | 12914.3 | 0 | 2226.1 | 88254.2 | 1342.2 | 1557.4 | 3477.3 | 4057.7 | 8315.2
5686 | 237 | Day237 | 21 | Hour21 | 8 | Summer | 2117 | #N/A | Summer | 571964.1 | 2024-08-25 21:00 | 566302.3 | 0 | 0 | 5661.8 | 571964.1 | 544323.3 | 478918.5 | 0.0388 | 0.0627 | 0.45 | 0.44 | 359.1 | 28.4 | 4.03 | 24.6 | 1186.1 | 0.21 | 361 | 60 | 421 | 377.5 | 29.7 | 4.21 | 26 | 1252.1 | 0.22 | 379.5 | 63.4 | 442.9 | 397.4 | 19.6 | 2.65 | 36.4 | 1664.6 | 0.2 | 398.7 | 86.1 | 484.8 | 1013.5 | 106.5 | 15.41 | 40.4 | 2531.5 | 0.5 | 1020.9 | 116 | 1136.9 | 34.48 | 0 | 0.28 | 34.76 | 36.81 | 0 | 0.3 | 37.11 | 571964.1 | 93045.7 | 5600 | 4250 | 0 | 8374.7 | 121970.4 | 0 | 0 | 0.4 | 188993.9 | 0 | 1399.9 | 3315.4 | 48048.8 | 88396.1 | 2289.4 | 6279.9 | 0 | 2.1 | 91619.7 | 1423.5 | 230.8 | 1885.8 | 4366.1 | 8315.2
5687 | 237 | Day237 | 22 | Hour22 | 8 | Summer | 2117 | #N/A | Summer | 535563.7 | 2024-08-25 22:00 | 529923.9 | 0 | 0 | 5639.8 | 535563.7 | 510120.9 | 442510.1 | 0.0374 | 0.0588 | 0.47 | 0.47 | 338.4 | 26.5 | 3.76 | 23.6 | 1126 | 0.2 | 340.2 | 57.2 | 397.4 | 354.7 | 27.6 | 3.92 | 24.9 | 1184.9 | 0.21 | 356.6 | 60.3 | 416.9 | 447 | 26 | 3.56 | 37 | 1777 | 0.21 | 448.8 | 90 | 538.8 | 539.4 | 27.2 | 3.66 | 48.5 | 2265.8 | 0.26 | 541.2 | 116.1 | 657.3 | 32.35 | 0 | 0.29 | 32.63 | 34.38 | 0 | 0.31 | 34.69 | 535563.7 | 93053.6 | 3997.7 | 4247.1 | 0 | 8374.7 | 106155.8 | 0 | 0 | 0 | 172833.7 | 0 | 163.2 | 3315.4 | 46624.8 | 88396.1 | 2269.3 | 6132.3 | 0 | 0 | 91570.9 | 1482.6 | 0.2 | 1137.1 | 3322.6 | 8315.2
5688 | 237 | Day237 | 23 | Hour23 | 8 | Summer | 2117 | #N/A | Summer | 500256.9 | 2024-08-25 23:00 | 494335.4 | 0 | 153.6 | 5767.9 | 500256.9 | 476515.8 | 408276.4 | 0.036 | 0.055 | 0.5 | 0.5 | 319.8 | 25 | 3.54 | 22.6 | 1066.6 | 0.19 | 321.5 | 54.4 | 375.9 | 334.7 | 26 | 3.69 | 23.8 | 1120.6 | 0.2 | 336.4 | 57.2 | 393.7 | 483.4 | 31.8 | 4.42 | 36.6 | 1804.5 | 0.23 | 485.6 | 90.4 | 576 | 657.9 | 46.7 | 6.55 | 46.8 | 2339.7 | 0.32 | 661.1 | 116.7 | 777.7 | 31.02 | 0 | 0.29 | 31.31 | 32.85 | 0 | 0.31 | 33.16 | 500256.9 | 91980.5 | 3566.6 | 4247.1 | 0 | 8374.7 | 93549.1 | 0 | 0 | 0 | 154023.7 | 0 | 163.2 | 3315.4 | 45586.9 | 88396.1 | 1949 | 5104.5 | 0 | 0 | 90350 | 1630.5 | 0 | 0 | 3631.6 | 8315.2
5689 | 238 | Day238 | 0 | Hour0 | 8 | Summer | 78 | 607718 | Summer | 469957.6 | 2024-08-26 | 460999.2 | 110 | 3146.7 | 5701.7 | 469957.6 | 444951.1 | 379585.5 | 0.0348 | 0.0513 | 0.52 | 0.52 | 305.7 | 23.7 | 3.36 | 22 | 1026 | 0.19 | 307.3 | 52.6 | 359.9 | 317.6 | 24.6 | 3.47 | 22.9 | 1069.3 | 0.2 | 319.3 | 54.8 | 374.1 | 475.5 | 30.3 | 4.19 | 36.9 | 1806.7 | 0.22 | 477.6 | 90.8 | 568.4 | 678.8 | 51.6 | 7.28 | 45.2 | 2306.9 | 0.33 | 682.3 | 114 | 796.3 | 29.26 | 0 | 0.29 | 29.55 | 30.88 | 0 | 0.31 | 31.19 | 469957.6 | 90372.2 | 1022.4 | 4247.1 | 0 | 8374.7 | 82854.2 | 0 | 0 | 0 | 141349.6 | 0 | 163.2 | 3315.4 | 46387 | 88396.1 | 1668.4 | 1807.5 | 0 | 0 | 88570.6 | 1801.6 | 0 | 0 | 270.3 | 8315.2
5690 | 238 | Day238 | 1 | Hour1 | 8 | Summer | 2117 | #N/A | Summer | 447653.3 | 2024-08-26 01:00 | 434077.6 | 117.5 | 7986.5 | 5471.6 | 447653.3 | 419384.1 | 358160.6 | 0.0338 | 0.0482 | 0.53 | 0.52 | 302.2 | 23.5 | 3.33 | 21.7 | 1012.3 | 0.19 | 303.8 | 52 | 355.8 | 313.7 | 24.3 | 3.44 | 22.6 | 1054.1 | 0.2 | 315.3 | 54.1 | 369.4 | 448.9 | 25.5 | 3.48 | 37.7 | 1803.9 | 0.21 | 450.6 | 91.5 | 542.1 | 661.1 | 56.8 | 8.11 | 38.1 | 2038.5 | 0.33 | 665 | 98.9 | 763.9 | 27.78 | 0 | 0.28 | 28.06 | 29.21 | 0 | 0.31 | 29.52 | 447653.3 | 89492.6 | 266.1 | 4198.3 | 0 | 8374.7 | 78439.8 | 0 | 0 | 0 | 131995 | 0 | 163.2 | 3315.4 | 40160 | 88396.1 | 1477.3 | 1374.6 | 0 | 0 | 87759.2 | 1733.5 | 0 | 0 | 117 | 8315.2
5691 | 238 | Day238 | 2 | Hour2 | 8 | Summer | 2117 | #N/A | Summer | 432630 | 2024-08-26 02:00 | 413919.8 | 429.5 | 12496.3 | 5784.4 | 432630 | 400200.9 | 343948.3 | 0.0331 | 0.0458 | 0.53 | 0.52 | 301.1 | 23.3 | 3.3 | 21.8 | 1014.3 | 0.19 | 302.7 | 52.1 | 354.8 | 312.3 | 24.1 | 3.41 | 22.7 | 1053.5 | 0.2 | 314 | 54.1 | 368.1 | 470 | 29.3 | 4.04 | 37.2 | 1806.6 | 0.22 | 471.9 | 91.1 | 563 | 796.4 | 83.2 | 12.04 | 34.1 | 1995.6 | 0.44 | 802.2 | 93.7 | 895.8 | 25.41 | 0 | 0.28 | 25.69 | 26.6 | 0 | 0.3 | 26.9 | 432630 | 88681.7 | 0.3 | 4198.3 | 0 | 8374.7 | 74717 | 0 | 0 | 0 | 128979.1 | 0 | 163.2 | 3315.4 | 35226.5 | 86897 | 1331.2 | 745.6 | 0 | 0 | 86982.4 | 1699.4 | 0 | 0 | 20.3 | 8315.2
5692 | 238 | Day238 | 3 | Hour3 | 8 | Summer | 2117 | #N/A | Summer | 422384.2 | 2024-08-26 03:00 | 400963.6 | 1766.3 | 14093.6 | 5560.7 | 422384.2 | 387852 | 335761 | 0.0327 | 0.0443 | 0.52 | 0.52 | 300.9 | 23 | 3.25 | 22.1 | 1021.9 | 0.19 | 302.5 | 52.6 | 355.1 | 312.3 | 23.9 | 3.38 | 22.9 | 1060.7 | 0.2 | 314 | 54.5 | 368.5 | 491.2 | 32.7 | 4.55 | 37 | 1822.1 | 0.24 | 493.4 | 91.4 | 584.7 | 709.2 | 67.1 | 9.64 | 35.8 | 1996.2 | 0.36 | 713.8 | 95.4 | 809.2 | 24.12 | 0 | 0.28 | 24.4 | 25.22 | 0 | 0.3 | 25.52 | 422384.2 | 86623.3 | 17.5 | 4188.9 | 0 | 8374.7 | 71897 | 0 | 0 | 0 | 128760.7 | 0 | 163.2 | 3315.4 | 31199 | 86602.5 | 1242.1 | 0 | 0 | 0 | 84804.2 | 1819 | 0 | 0 | 0 | 8315.2
5693 | 238 | Day238 | 4 | Hour4 | 8 | Summer | 2117 | #N/A | Summer | 417437.5 | 2024-08-26 04:00 | 395170.2 | 2157.4 | 14520.2 | 5589.6 | 417437.5 | 382331 | 333733.7 | 0.0325 | 0.0436 | 0.52 | 0.51 | 305.2 | 23.4 | 3.31 | 22.3 | 1034.4 | 0.19 | 306.8 | 53.2 | 360 | 317.2 | 24.4 | 3.44 | 23.2 | 1074.8 | 0.2 | 318.8 | 55.2 | 374.1 | 495 | 32.9 | 4.57 | 37.3 | 1837.9 | 0.24 | 497.2 | 92.2 | 589.4 | 749.9 | 73.1 | 10.52 | 35.4 | 2042.4 | 0.38 | 755 | 96.4 | 851.4 | 24.75 | 0 | 0.28 | 25.03 | 25.86 | 0 | 0.3 | 26.16 | 417437.5 | 83703.8 | 7 | 4188.9 | 0 | 8374.7 | 72427.4 | 0 | 0 | 1.4 | 128364.8 | 0 | 163.2 | 3315.4 | 28974.9 | 86715.5 | 1201.9 | 0 | 0 | 3.6 | 81945.7 | 1753.1 | 0 | 0 | 0 | 8315.2
5694 | 238 | Day238 | 5 | Hour5 | 8 | Summer | 2117 | #N/A | Summer | 417372.9 | 2024-08-26 05:00 | 396594 | 481.8 | 14868.1 | 5429 | 417372.9 | 383704.4 | 336519.2 | 0.0325 | 0.0437 | 0.5 | 0.5 | 316.4 | 24.7 | 3.5 | 22.7 | 1060.2 | 0.2 | 318.1 | 54.4 | 372.5 | 328.6 | 25.6 | 3.63 | 23.5 | 1101.1 | 0.2 | 330.3 | 56.4 | 386.7 | 480.8 | 30.6 | 4.23 | 37.5 | 1827.9 | 0.23 | 482.9 | 92 | 574.9 | 728.6 | 70.5 | 10.14 | 34.6 | 2011.7 | 0.35 | 733.4 | 94.6 | 828 | 24.86 | 0 | 0.29 | 25.15 | 25.91 | 0 | 0.3 | 26.21 | 417372.9 | 80853.6 | 15.2 | 4188.9 | 0 | 8374.7 | 76750.7 | 0 | 0 | 116.1 | 129006.8 | 0 | 104.3 | 3315.4 | 26949.6 | 86698.8 | 1114.7 | 0 | 0 | 1034.8 | 77944.5 | 1758.3 | 4.8 | 0 | 0 | 8315.2
5695 | 238 | Day238 | 6 | Hour6 | 8 | Summer | 2117 | #N/A | Summer | 427755.2 | 2024-08-26 06:00 | 403790 | 4121.6 | 14892.3 | 4951.3 | 427755.2 | 390591.7 | 333828.1 | 0.0327 | 0.0444 | 0.53 | 0.52 | 303.4 | 23.8 | 3.36 | 21.8 | 1014.6 | 0.19 | 305.1 | 52.1 | 357.1 | 316.9 | 24.9 | 3.52 | 22.6 | 1057.8 | 0.2 | 318.6 | 54.2 | 372.8 | 318.9 | 16.7 | 2.26 | 28.1 | 1323.4 | 0.15 | 320.1 | 67.6 | 387.6 | 804.5 | 84.2 | 12.16 | 33.6 | 2025.9 | 0.42 | 810.3 | 94.1 | 904.5 | 25 | 0 | 0.3 | 25.3 | 26.04 | 0 | 0.29 | 26.34 | 427755.2 | 93927.1 | 1541.8 | 4188.9 | 0 | 8374.7 | 75721.9 | 0 | 0 | 3304.2 | 125863.8 | 0 | 99.5 | 3315.4 | 26278.3 | 87328.9 | 1114.7 | 0 | 0 | 14836.9 | 74006.8 | 1779.1 | 687.6 | 0 | 3.9 | 8315.2
5696 | 238 | Day238 | 7 | Hour7 | 8 | Summer | 2117 | #N/A | Summer | 443926.9 | 2024-08-26 07:00 | 419160.1 | 4992.9 | 14892.3 | 4881.5 | 443926.9 | 405270.7 | 331105.7 | 0.0331 | 0.0461 | 0.54 | 0.54 | 293.1 | 23.1 | 3.27 | 20.9 | 975.3 | 0.18 | 294.7 | 50 | 344.7 | 305.6 | 24.2 | 3.42 | 21.6 | 1014.6 | 0.19 | 307.2 | 51.9 | 359.1 | 160.6 | 4.7 | 0.56 | 17.6 | 784.5 | 0.07 | 160.8 | 41 | 201.8 | 388.5 | 13.1 | 1.62 | 40.7 | 1849.5 | 0.17 | 389.4 | 95.8 | 485.2 | 25.21 | 0 | 0.3 | 25.51 | 26.41 | 0 | 0.29 | 26.7 | 443926.9 | 112821.2 | 407.8 | 4188.9 | 0 | 8374.7 | 76534.5 | 0 | 0 | 6131.4 | 124355.7 | 0 | 99.5 | 3315.4 | 25680.4 | 87033.9 | 1114.7 | 0 | 0 | 39280.7 | 65547.4 | 1861.7 | 2929 | 0 | 0 | 8315.2
5697 | 238 | Day238 | 8 | Hour8 | 8 | Summer | 2117 | #N/A | Summer | 463418.3 | 2024-08-26 08:00 | 447230.9 | 1853.4 | 10169.6 | 4164.5 | 463418.3 | 431989.5 | 333013.4 | 0.0341 | 0.0492 | 0.55 | 0.55 | 298.1 | 24.4 | 3.46 | 20.3 | 963.9 | 0.19 | 299.7 | 49.1 | 348.8 | 309.9 | 25.4 | 3.6 | 21 | 1001.6 | 0.19 | 311.6 | 50.9 | 362.6 | 117.8 | 3.1 | 0.36 | 13.2 | 585.7 | 0.05 | 118 | 30.7 | 148.7 | 790.2 | 74.6 | 10.7 | 39.3 | 2243.6 | 0.38 | 795.4 | 106.2 | 901.6 | 25.18 | 0 | 0.28 | 25.46 | 26.52 | 0 | 0.29 | 26.81 | 463418.3 | 130404.9 | 0 | 4184.4 | 0 | 8374.7 | 85669 | 0 | 259.8 | 8532 | 121636 | 0 | 99.5 | 3315.4 | 21585.7 | 87033.9 | 1114.7 | 0 | 0 | 71966.8 | 47694.2 | 1952.2 | 5012.7 | 0 | 0 | 8315.2
5698 | 238 | Day238 | 9 | Hour9 | 8 | Summer | 2117 | #N/A | Summer | 495315.4 | 2024-08-26 09:00 | 480404.2 | 5485.8 | 5116.8 | 4308.7 | 495315.5 | 463445.7 | 331723.1 | 0.0353 | 0.053 | 0.58 | 0.57 | 274.9 | 22.1 | 3.13 | 19.1 | 901.8 | 0.17 | 276.4 | 46 | 322.4 | 289.1 | 23.3 | 3.3 | 20 | 946.4 | 0.18 | 290.7 | 48.3 | 338.9 | 103.1 | 2.8 | 0.33 | 11.5 | 508.3 | 0.05 | 103.3 | 26.7 | 129.9 | 343.2 | 9.5 | 1.12 | 39.3 | 1701.8 | 0.19 | 343.8 | 90.1 | 433.9 | 21.63 | 0 | 0.28 | 21.91 | 23.19 | 0 | 0.29 | 23.48 | 495315.4 | 163592.4 | 0 | 4223.8 | 0 | 8374.7 | 82507 | 0 | 723.7 | 14774.6 | 125380.6 | 0 | 99.5 | 3315.4 | 21548.1 | 85159.1 | 1114.7 | 0 | 0 | 105287.7 | 40695.3 | 2111.1 | 9075 | 0 | 0 | 8315.2
5699 | 238 | Day238 | 10 | Hour10 | 8 | Summer | 2117 | #N/A | Summer | 527255.2 | 2024-08-26 10:00 | 513741 | 4638.4 | 4151.1 | 4724.7 | 527255.2 | 494933.6 | 354757.7 | 0.0366 | 0.0567 | 0.56 | 0.55 | 287.2 | 23.1 | 3.28 | 19.7 | 939.7 | 0.17 | 288.8 | 47.7 | 336.6 | 302.2 | 24.4 | 3.46 | 20.7 | 987.3 | 0.18 | 303.8 | 50.1 | 354 | 85.5 | 2.1 | 0.24 | 9.7 | 427.9 | 0.04 | 85.6 | 22.4 | 108 | 693.7 | 67.2 | 9.66 | 32.9 | 1914.8 | 0.34 | 698.3 | 90 | 788.3 | 23.7 | 0 | 0.14 | 23.85 | 25.61 | 0 | 0.17 | 25.78 | 527255.2 | 172497.4 | 166.3 | 4233.2 | 0 | 8374.7 | 92290 | 0 | 864.3 | 16421.1 | 138412.4 | 0 | 99.5 | 3315.4 | 20359.8 | 86391.6 | 1114.7 | 0 | 0 | 114733.8 | 38246.2 | 2232.1 | 12441.2 | 576.1 | 95.3 | 8315.2
5700 | 238 | Day238 | 11 | Hour11 | 8 | Summer | 2117 | #N/A | Summer | 556682.6 | 2024-08-26 11:00 | 543434.4 | 4168 | 4147 | 4933.2 | 556682.6 | 522882.6 | 381883.3 | 0.0378 | 0.0601 | 0.54 | 0.54 | 300.6 | 24.3 | 3.44 | 20.4 | 982.6 | 0.18 | 302.3 | 49.7 | 352 | 316.4 | 25.6 | 3.63 | 21.5 | 1033.4 | 0.19 | 318.2 | 52.3 | 370.5 | 87.3 | 2 | 0.22 | 10 | 442.7 | 0.04 | 87.4 | 23.2 | 110.7 | 353.9 | 6.7 | 0.67 | 43.4 | 1854.4 | 0.19 | 354.3 | 98.7 | 453 | 26.61 | 0 | 0.28 | 26.89 | 28.68 | 0 | 0.29 | 28.97 | 556682.6 | 174799.2 | 0 | 4233.2 | 0 | 8374.7 | 102043.2 | 0 | 902.1 | 17222.9 | 152424 | 0 | 99.5 | 3315.4 | 22395.5 | 87882.9 | 1114.7 | 0 | 0 | 117708.9 | 36931.4 | 2034 | 14103.9 | 1299 | 193.5 | 8315.2
5701 | 238 | Day238 | 12 | Hour12 | 8 | Summer | 2117 | #N/A | Summer | 578852.8 | 2024-08-26 12:00 | 566284 | 3778.1 | 3887.8 | 4902.9 | 578852.8 | 544317.8 | 405377.3 | 0.0388 | 0.0626 | 0.52 | 0.51 | 321.5 | 26.4 | 3.76 | 21.2 | 1035.2 | 0.19 | 323.3 | 52.1 | 375.4 | 338.1 | 27.8 | 3.95 | 22.3 | 1088.3 | 0.2 | 340.1 | 54.8 | 394.8 | 97.1 | 2.2 | 0.24 | 11.2 | 494.7 | 0.04 | 97.2 | 26 | 123.2 | 565.7 | 29.2 | 3.92 | 50.1 | 2372.4 | 0.26 | 567.6 | 120.8 | 688.5 | 31.13 | 0 | 0.28 | 31.41 | 33.35 | 0 | 0.29 | 33.64 | 578852.8 | 173475.5 | 0 | 4236.1 | 0 | 8374.7 | 116171.3 | 0 | 908 | 16979 | 161112.1 | 0 | 161.3 | 3315.4 | 22495.5 | 88396.1 | 1114.7 | 0 | 0 | 119094.5 | 34340.8 | 2153.2 | 14793.9 | 1705.3 | 789.1 | 8315.2
5702 | 238 | Day238 | 13 | Hour13 | 8 | Summer | 2117 | #N/A | Summer | 593761.6 | 2024-08-26 13:00 | 582267 | 2952 | 3651.8 | 4890.9 | 593761.5 | 559266.4 | 419504 | 0.0395 | 0.0645 | 0.51 | 0.5 | 332.1 | 27.5 | 3.91 | 21.7 | 1062.6 | 0.19 | 334 | 53.4 | 387.4 | 349.1 | 28.9 | 4.11 | 22.8 | 1116.5 | 0.2 | 351.1 | 56.1 | 407.2 | 98.9 | 2.4 | 0.28 | 11.2 | 497.5 | 0.04 | 99 | 26 | 125 | 577 | 31.3 | 4.26 | 49.8 | 2352.8 | 0.28 | 579.1 | 120 | 699.1 | 32.23 | 0 | 0.27 | 32.5 | 34.56 | 0 | 0.29 | 34.85 | 593761.6 | 174257.6 | 343.6 | 4236.1 | 0 | 8374.7 | 123810 | 0 | 899.5 | 17336.7 | 166536.8 | 0 | 391 | 3315.4 | 22517.1 | 88396.1 | 1583.2 | 0 | 0 | 117236.8 | 36450.9 | 2333.7 | 14142.8 | 4212.8 | 1087.6 | 8315.2
5703 | 238 | Day238 | 14 | Hour14 | 8 | Summer | 2117 | #N/A | Summer | 600471.2 | 2024-08-26 14:00 | 591735.2 | 330.5 | 3408.2 | 4997.2 | 600471.2 | 568101.6 | 425670.3 | 0.0399 | 0.0656 | 0.5 | 0.5 | 334.5 | 27.6 | 3.92 | 21.9 | 1072.5 | 0.19 | 336.3 | 53.9 | 390.3 | 350.7 | 28.9 | 4.11 | 23 | 1124.8 | 0.2 | 352.7 | 56.5 | 409.2 | 102.3 | 2.6 | 0.3 | 11.5 | 511.4 | 0.05 | 102.5 | 26.7 | 129.3 | 1077.2 | 117.9 | 17.12 | 39 | 2525.7 | 0.54 | 1085.4 | 114.4 | 1199.8 | 32.72 | 0 | 0.27 | 32.99 | 35.11 | 0 | 0.29 | 35.4 | 600471.2 | 174801 | 256.7 | 4243.6 | 0 | 8374.7 | 125472.4 | 0 | 895.1 | 17234.5 | 170333.9 | 0 | 582 | 3315.4 | 22517 | 88396.1 | 1706.4 | 472 | 0 | 116616 | 37501.4 | 2554 | 14069.1 | 9093.6 | 2527.1 | 8315.2
5704 | 238 | Day238 | 15 | Hour15 | 8 | Summer | 2117 | #N/A | Summer | 606160.5 | 2024-08-26 15:00 | 597653 | 30.4 | 3408.2 | 5068.9 | 606160.5 | 573620.7 | 433453.5 | 0.0402 | 0.0662 | 0.5 | 0.49 | 339.2 | 28 | 3.98 | 22.2 | 1086.5 | 0.2 | 341.1 | 54.6 | 395.8 | 356.1 | 29.3 | 4.17 | 23.3 | 1141.4 | 0.21 | 358.1 | 57.4 | 415.5 | 104.5 | 2.5 | 0.28 | 11.9 | 526.8 | 0.05 | 104.7 | 27.6 | 132.3 | 949.2 | 96.4 | 13.93 | 41.1 | 2460 | 0.47 | 955.8 | 114.6 | 1070.4 | 33.14 | 0 | 0.27 | 33.41 | 35.57 | 0 | 0.29 | 35.86 | 606160.5 | 172706.9 | 219.1 | 4248.1 | 0 | 8374.7 | 128326.8 | 0 | 900.2 | 16829.4 | 173503.1 | 0 | 792.7 | 3315.4 | 22673.5 | 88396.1 | 2060.1 | 1543.9 | 0 | 113724.9 | 38653.8 | 2598.6 | 13531.7 | 10228 | 2258.1 | 8315.2
5705 | 238 | Day238 | 16 | Hour16 | 8 | Summer | 2117 | #N/A | Summer | 607718 | 2024-08-26 16:00 | 599026.8 | 205.9 | 3408.2 | 5077.2 | 607718.1 | 574910.3 | 440546.3 | 0.0403 | 0.0664 | 0.49 | 0.49 | 342.6 | 28.3 | 4.02 | 22.4 | 1095.9 | 0.2 | 344.5 | 55.1 | 399.6 | 361.9 | 29.8 | 4.23 | 23.7 | 1160.1 | 0.21 | 364 | 58.4 | 422.3 | 119.2 | 3.3 | 0.39 | 13.2 | 586.7 | 0.06 | 119.4 | 30.7 | 150.2 | 1051.3 | 112.5 | 16.3 | 40.4 | 2547.7 | 0.53 | 1059.1 | 116.4 | 1175.6 | 33.6 | 0 | 0.27 | 33.86 | 36.07 | 0 | 0.28 | 36.36 | 607718 | 167171.8 | 1178.9 | 4257.5 | 0 | 8374.7 | 129802.9 | 0 | 904.6 | 16380.5 | 174848.5 | 0 | 792.7 | 3315.4 | 22925.4 | 88396.1 | 2392.4 | 4261.8 | 0 | 105517.2 | 41821.6 | 2547.9 | 13289.5 | 7524.1 | 2036.5 | 8315.2
5706 | 238 | Day238 | 17 | Hour17 | 8 | Summer | 2117 | #N/A | Summer | 601915.6 | 2024-08-26 17:00 | 594261 | 94.3 | 2567.5 | 4992.7 | 601915.5 | 570471.2 | 453354.8 | 0.04 | 0.0658 | 0.48 | 0.47 | 349.2 | 28.8 | 4.1 | 22.8 | 1115.9 | 0.2 | 351.2 | 56.1 | 407.3 | 372 | 30.6 | 4.35 | 24.5 | 1192.3 | 0.22 | 374.1 | 60.1 | 434.2 | 223.8 | 8.3 | 1.14 | 23.7 | 964.4 | 0.15 | 224.4 | 52.5 | 276.9 | 592.4 | 35.3 | 4.85 | 48.3 | 2318.9 | 0.28 | 594.7 | 117.5 | 712.2 | 35.5 | 0 | 0.27 | 35.77 | 38.08 | 0 | 0.28 | 38.36 | 601915.6 | 148560.8 | 2326.7 | 4257.5 | 0 | 8374.7 | 130889.6 | 0 | 897.4 | 13147.8 | 175892.3 | 0 | 792.7 | 3315.4 | 26835.1 | 88396.1 | 2658.9 | 9615.8 | 0 | 84176.6 | 47869.1 | 2469.9 | 10823 | 8117.5 | 924.2 | 8315.2
5707 | 238 | Day238 | 18 | Hour18 | 8 | Summer | 2117 | #N/A | Summer | 588274.4 | 2024-08-26 18:00 | 584210.1 | 0 | 0 | 4064.3 | 588274.4 | 561102.6 | 467635.3 | 0.0395 | 0.0646 | 0.46 | 0.45 | 367.8 | 30.4 | 4.32 | 24 | 1174.7 | 0.21 | 369.9 | 59 | 428.9 | 391.8 | 32.2 | 4.58 | 25.8 | 1255.8 | 0.23 | 394 | 63.2 | 457.2 | 332.6 | 11.9 | 1.67 | 36.2 | 1406.3 | 0.26 | 333.4 | 78.2 | 411.6 | 894.3 | 83.3 | 11.96 | 45.6 | 2558.2 | 0.44 | 900 | 122 | 1022 | 58.79 | 0 | 0.27 | 59.06 | 62.88 | 0 | 0.29 | 63.16 | 588274.4 | 120639.2 | 2768 | 4257.5 | 0 | 8374.7 | 134647.2 | 0 | 809 | 9786.4 | 180578.8 | 0 | 874.3 | 3315.4 | 29794.8 | 88396.1 | 2683.9 | 11944.6 | 0 | 54197.7 | 53973.8 | 1872.2 | 9160 | 7099.6 | 1021 | 8315.2
5708 | 238 | Day238 | 19 | Hour19 | 8 | Summer | 2117 | #N/A | Summer | 575573.6 | 2024-08-26 19:00 | 572333.2 | 0 | 0 | 3240.4 | 575573.6 | 550009.2 | 485477.6 | 0.039 | 0.0632 | 0.43 | 0.42 | 384.2 | 31.3 | 4.45 | 25.4 | 1240.2 | 0.22 | 386.4 | 62.4 | 448.7 | 406.9 | 33 | 4.7 | 27 | 1316.7 | 0.24 | 409.2 | 66.3 | 475.5 | 364.8 | 15.1 | 2.11 | 37.5 | 1507.2 | 0.26 | 365.8 | 82.5 | 448.3 | 699.6 | 51.7 | 7.29 | 47.9 | 2422.6 | 0.34 | 703.1 | 120.2 | 823.3 | 37.24 | 0 | 0.27 | 37.5 | 39.76 | 0 | 0.29 | 40.04 | 575573.6 | 90096 | 2034.2 | 4257.5 | 0 | 8374.7 | 135553.6 | 0 | 473.1 | 5067.9 | 190600.9 | 0 | 864.9 | 3315.4 | 39207.8 | 88396.1 | 2687.4 | 10185 | 0 | 23965.9 | 58917.6 | 1671.5 | 6896 | 1307.4 | 1042.4 | 8315.2
5709 | 238 | Day238 | 20 | Hour20 | 8 | Summer | 2117 | #N/A | Summer | 565679 | 2024-08-26 20:00 | 561975.6 | 0 | 0 | 3703.4 | 565679 | 540304.7 | 497333.1 | 0.0386 | 0.0621 | 0.41 | 0.4 | 394.8 | 32 | 4.54 | 26.2 | 1279.7 | 0.23 | 397 | 64.4 | 461.4 | 415.7 | 33.5 | 4.76 | 27.8 | 1352.2 | 0.24 | 418 | 68.1 | 486.2 | 362.6 | 15.6 | 2.14 | 36 | 1530 | 0.23 | 363.7 | 81.7 | 445.3 | 957.3 | 93.4 | 13.45 | 45 | 2605.5 | 0.47 | 963.8 | 122.8 | 1086.5 | 37.2 | 0 | 0.27 | 37.47 | 39.66 | 0 | 0.29 | 39.95 | 565679 | 68345.8 | 6224.7 | 4257.5 | 0 | 8374.7 | 135920.6 | 0 | 16.2 | 947.4 | 191370.7 | 0 | 3226.5 | 3315.4 | 47479.5 | 88396.1 | 2806.3 | 5961.3 | 0 | 2078.5 | 63758 | 1545.7 | 1629.4 | 1640.3 | 4796.2 | 8315.2
5710 | 238 | Day238 | 21 | Hour21 | 8 | Summer | 2117 | #N/A | Summer | 542784.6 | 2024-08-26 21:00 | 538900.8 | 0 | 0 | 3883.8 | 542784.6 | 518610.6 | 476495 | 0.0376 | 0.0596 | 0.42 | 0.41 | 386.5 | 31.1 | 4.42 | 25.9 | 1259.4 | 0.23 | 388.6 | 63.5 | 452.1 | 404.5 | 32.5 | 4.61 | 27.2 | 1321 | 0.24 | 406.7 | 66.7 | 473.3 | 401.2 | 20.2 | 2.74 | 36.2 | 1677.2 | 0.2 | 402.6 | 86.2 | 488.8 | 523.2 | 21.4 | 2.78 | 51.6 | 2356.9 | 0.25 | 524.6 | 121.9 | 646.5 | 33.99 | 0 | 0.28 | 34.27 | 36.15 | 0 | 0.3 | 36.45 | 542784.6 | 66289.6 | 4863.4 | 4250 | 0 | 8374.7 | 127083.4 | 0 | 0 | 0.3 | 184423.3 | 0 | 2150.8 | 3315.4 | 47368 | 88396.1 | 2419.5 | 3850.4 | 0 | 1.6 | 64555.7 | 1732 | 230.3 | 1247.2 | 4124.4 | 8315.2
5711 | 238 | Day238 | 22 | Hour22 | 8 | Summer | 2117 | #N/A | Summer | 511869 | 2024-08-26 22:00 | 508012.5 | 0 | 0 | 3856.6 | 511869.1 | 489482.6 | 447542.5 | 0.0365 | 0.0563 | 0.44 | 0.43 | 370.2 | 29.6 | 4.21 | 25.2 | 1212.9 | 0.22 | 372.2 | 61.4 | 433.6 | 386.2 | 30.8 | 4.38 | 26.3 | 1268.3 | 0.23 | 388.3 | 64.2 | 452.5 | 461.7 | 28.2 | 3.89 | 36.9 | 1792.7 | 0.22 | 463.6 | 90.3 | 553.9 | 1193.5 | 129.8 | 18.82 | 43.9 | 2830.8 | 0.6 | 1202.5 | 128.5 | 1331 | 32.22 | 0 | 0.28 | 32.5 | 34.15 | 0 | 0.3 | 34.45 | 511869 | 64326.5 | 3734.6 | 4247.1 | 0 | 8374.7 | 114158.4 | 0 | 0 | 0 | 171875.3 | 0 | 736.5 | 3315.4 | 47248.8 | 88396.1 | 2043.2 | 3412.4 | 0 | 0 | 62819.2 | 1507.3 | 0.1 | 757.5 | 4025.4 | 8315.2
5712 | 238 | Day238 | 23 | Hour23 | 8 | Summer | 2117 | #N/A | Summer | 479993.6 | 2024-08-26 23:00 | 476258 | 0 | 0 | 3735.6 | 479993.5 | 459423.2 | 417828.2 | 0.0353 | 0.0529 | 0.46 | 0.45 | 354.3 | 28.2 | 4 | 24.4 | 1166.8 | 0.21 | 356.2 | 59.3 | 415.5 | 369.4 | 29.3 | 4.16 | 25.6 | 1219.2 | 0.22 | 371.4 | 61.9 | 433.3 | 478.3 | 30.6 | 4.24 | 37 | 1813.8 | 0.22 | 480.4 | 91.1 | 571.5 | 1034.8 | 107.4 | 15.53 | 42.8 | 2615.9 | 0.52 | 1042.2 | 120.9 | 1163.1 | 30.85 | 0 | 0.28 | 31.13 | 32.58 | 0 | 0.3 | 32.88 | 479993.6 | 62165.3 | 3237.9 | 4247.1 | 0 | 8374.7 | 101620 | 0 | 0 | 0 | 157063.2 | 0 | 549.9 | 3315.4 | 45724.1 | 88396.1 | 1789.6 | 3510.2 | 0 | 0 | 60709.2 | 1456.1 | 0 | 767.5 | 3313.6 | 8315.2
5713 | 239 | Day239 | 0 | Hour0 | 8 | Summer | 77 | 607810.9 | Summer | 451590.6 | 2024-08-27 | 445059.2 | 110 | 2886.5 | 3534.9 | 451590.7 | 429812.7 | 392161.1 | 0.0343 | 0.0495 | 0.47 | 0.47 | 346.1 | 27.6 | 3.92 | 24 | 1138.8 | 0.21 | 348 | 58 | 405.9 | 360.3 | 28.7 | 4.07 | 25 | 1187.6 | 0.22 | 362.2 | 60.5 | 422.7 | 467.5 | 28.5 | 3.93 | 37.4 | 1817 | 0.22 | 469.4 | 91.6 | 561 | 838.1 | 83.6 | 12.06 | 37.7 | 2222.9 | 0.42 | 843.9 | 104.1 | 948 | 29.78 | 0 | 0.3 | 30.08 | 31.34 | 0 | 0.3 | 31.64 | 451590.6 | 59429.6 | 1008.6 | 4198.3 | 0 | 8374.7 | 93439.4 | 0 | 0 | 0 | 144064.4 | 0 | 539.3 | 3315.4 | 44091.8 | 88396.1 | 1567.4 | 3165.7 | 0 | 0 | 58002.7 | 1426.9 | 0 | 49 | 257.8 | 8315.2
5714 | 239 | Day239 | 1 | Hour1 | 8 | Summer | 2117 | #N/A | Summer | 434126.6 | 2024-08-27 01:00 | 419626.2 | 110 | 11002.8 | 3387.5 | 434126.6 | 405617 | 376453.2 | 0.0334 | 0.0466 | 0.47 | 0.47 | 343.1 | 27.2 | 3.86 | 24 | 1134.2 | 0.21 | 345 | 57.8 | 402.8 | 357.3 | 28.3 | 4.02 | 24.9 | 1181.8 | 0.22 | 359.2 | 60.2 | 419.4 | 470.9 | 28.8 | 3.97 | 37.6 | 1828.5 | 0.22 | 472.9 | 92.2 | 565 | 831.5 | 76.8 | 11.02 | 43 | 2399.9 | 0.41 | 836.8 | 114.6 | 951.4 | 29 | 0 | 0.29 | 29.29 | 30.43 | 0 | 0.3 | 30.73 | 434126.6 | 57673.4 | 32.5 | 4198.3 | 0 | 8374.7 | 88522.3 | 0 | 0 | 0 | 139146.5 | 0 | 539.3 | 3315.4 | 41483.9 | 88396.1 | 1372.8 | 1071.4 | 0 | 0 | 56295.4 | 1377.9 | 0 | 0 | 35.8 | 8315.2
5715 | 239 | Day239 | 2 | Hour2 | 8 | Summer | 2117 | #N/A | Summer | 415893.2 | 2024-08-27 02:00 | 400585.9 | 267.4 | 11825.2 | 3214.8 | 415893.3 | 387466.6 | 359582.9 | 0.0327 | 0.0444 | 0.48 | 0.47 | 337.8 | 26.5 | 3.76 | 24 | 1125.9 | 0.21 | 339.6 | 57.6 | 397.2 | 351.5 | 27.6 | 3.91 | 24.9 | 1171.2 | 0.22 | 353.4 | 59.8 | 413.2 | 486.1 | 30.5 | 4.22 | 38.2 | 1863.1 | 0.23 | 488.1 | 93.7 | 581.9 | 880.3 | 81.9 | 11.75 | 45 | 2523.5 | 0.43 | 885.9 | 120.3 | 1006.2 | 28.06 | 0 | 0.29 | 28.35 | 29.38 | 0 | 0.3 | 29.68 | 415893.2 | 56310.4 | 96.4 | 4198.3 | 0 | 8374.7 | 82208.1 | 0 | 0 | 0 | 134129.2 | 0 | 539.3 | 3315.4 | 37064.2 | 88396.1 | 1261.1 | 0 | 0 | 0 | 54602.5 | 1707.9 | 0 | 0 | 17.6 | 8315.2
5716 | 239 | Day239 | 3 | Hour3 | 8 | Summer | 2117 | #N/A | Summer | 405561.3 | 2024-08-27 03:00 | 388537.3 | 455 | 13295.9 | 3273.2 | 405561.3 | 375963.1 | 351935.7 | 0.0324 | 0.0429 | 0.47 | 0.47 | 339.4 | 26.6 | 3.76 | 24.2 | 1134 | 0.21 | 341.2 | 58.1 | 399.3 | 353.2 | 27.7 | 3.92 | 25.1 | 1179.8 | 0.22 | 355.1 | 60.3 | 415.4 | 498.6 | 32.3 | 4.48 | 38.2 | 1880.2 | 0.23 | 500.8 | 94.3 | 595.1 | 757.8 | 68.2 | 9.76 | 40.8 | 2243.1 | 0.37 | 762.5 | 107.8 | 870.3 | 27.81 | 0 | 0.29 | 28.1 | 29.07 | 0 | 0.3 | 29.37 | 405561.3 | 53625.6 | 68.2 | 4198.3 | 0 | 8374.7 | 80291.8 | 0 | 0 | 0 | 132185.9 | 0 | 539.3 | 3315.4 | 33378.8 | 88396.1 | 1187.2 | 0 | 0 | 0 | 51944.8 | 1680.8 | 0 | 0 | 0 | 8315.2
5717 | 239 | Day239 | 4 | Hour4 | 8 | Summer | 2117 | #N/A | Summer | 400569.7 | 2024-08-27 04:00 | 382355.8 | 339.9 | 14679.3 | 3194.6 | 400569.7 | 370057.3 | 349489.6 | 0.0322 | 0.0422 | 0.47 | 0.46 | 343.6 | 26.9 | 3.81 | 24.5 | 1147.8 | 0.21 | 345.5 | 58.8 | 404.2 | 357.8 | 28.1 | 3.97 | 25.4 | 1194.9 | 0.22 | 359.7 | 61.1 | 420.8 | 507.3 | 33.3 | 4.62 | 38.5 | 1899.1 | 0.24 | 509.6 | 95.1 | 604.7 | 417.3 | 9.9 | 1.12 | 47.6 | 2104.3 | 0.19 | 417.9 | 110.4 | 528.3 | 27.79 | 0 | 0.29 | 28.07 | 29.02 | 0 | 0.29 | 29.32 | 400569.7 | 51080.1 | 404.4 | 4198.3 | 0 | 8374.7 | 80343.6 | 0 | 0 | 7.9 | 132120.1 | 0 | 539.3 | 3315.4 | 30651.7 | 88396.1 | 1146 | 0 | 0 | 17.4 | 49465.7 | 1589.1 | 0 | 0 | 0 | 8315.2
5718 | 239 | Day239 | 5 | Hour5 | 8 | Summer | 2117 | #N/A | Summer | 399069.4 | 2024-08-27 05:00 | 381484.7 | 135.8 | 14540.4 | 2908.5 | 399069.4 | 369234.2 | 348323.7 | 0.0321 | 0.042 | 0.46 | 0.46 | 345.2 | 27.1 | 3.83 | 24.6 | 1154.8 | 0.21 | 347 | 59.1 | 406.1 | 359.5 | 28.2 | 3.99 | 25.5 | 1202.2 | 0.22 | 361.5 | 61.4 | 422.9 | 499.8 | 32.5 | 4.51 | 38.2 | 1880.9 | 0.23 | 502 | 94.3 | 596.3 | 819 | 79.2 | 11.38 | 38.9 | 2264.3 | 0.4 | 824.4 | 106.5 | 931 | 27.73 | 0 | 0.28 | 28.01 | 28.96 | 0 | 0.29 | 29.25 | 399069.4 | 50745.7 | 0 | 4198.3 | 0 | 8374.7 | 80460.6 | 0 | 0 | 271.2 | 132942.7 | 0 | 475.6 | 3315.4 | 29279.8 | 88396.1 | 880.5 | 0 | 0 | 2543.7 | 46813.6 | 1117.1 | 26.1 | 0 | 0 | 8315.2
5719 | 239 | Day239 | 6 | Hour6 | 8 | Summer | 2117 | #N/A | Summer | 407842 | 2024-08-27 06:00 | 386281.3 | 4210 | 14679.3 | 2671.4 | 407842.1 | 373836.7 | 340887.8 | 0.0322 | 0.0425 | 0.49 | 0.48 | 328.3 | 25.8 | 3.65 | 23.4 | 1096.9 | 0.2 | 330.1 | 56.2 | 386.2 | 344.6 | 27.1 | 3.84 | 24.4 | 1148.7 | 0.21 | 346.4 | 58.7 | 405.1 | 366.9 | 21.6 | 2.96 | 30.1 | 1451.8 | 0.17 | 368.4 | 73.4 | 441.8 | 847.7 | 81.8 | 11.76 | 40.4 | 2348 | 0.41 | 853.3 | 110.5 | 963.8 | 27.21 | 0 | 0.3 | 27.51 | 28.45 | 0 | 0.29 | 28.74 | 407842 | 66954.3 | 249.7 | 4198.3 | 0 | 8374.7 | 78285.2 | 0 | 0 | 5635.8 | 128519.4 | 0 | 475.6 | 3315.4 | 28192.8 | 88396.1 | 880.5 | 0 | 0 | 17764.9 | 42591.3 | 962.3 | 1633.1 | 0 | 5.5 | 8315.2
5720 | 239 | Day239 | 7 | Hour7 | 8 | Summer | 2117 | #N/A | Summer | 421470.4 | 2024-08-27 07:00 | 399258.3 | 4931 | 14525.8 | 2755.3 | 421470.5 | 386252.5 | 335190.9 | 0.0326 | 0.044 | 0.52 | 0.51 | 313.1 | 24.7 | 3.5 | 22.2 | 1041.7 | 0.2 | 314.8 | 53.3 | 368.1 | 329.2 | 26.1 | 3.7 | 23.2 | 1092.3 | 0.2 | 330.9 | 55.8 | 386.7 | 182.4 | 6.8 | 0.87 | 18.6 | 845.2 | 0.08 | 182.9 | 43.8 | 226.6 | 489.7 | 22.6 | 2.99 | 45.7 | 2137.2 | 0.22 | 491.2 | 109.5 | 600.7 | 26.86 | 0 | 0.3 | 27.15 | 28.15 | 0 | 0.28 | 28.43 | 421470.4 | 86279.6 | 1141.5 | 4198.3 | 0 | 8374.7 | 77768.9 | 0 | 0 | 8183.1 | 124741.6 | 0 | 475.6 | 3315.4 | 25898.3 | 88396.1 | 880.5 | 0 | 0 | 42409.9 | 34585.3 | 1101.3 | 5039.9 | 0 | 0 | 8315.2
5721 | 239 | Day239 | 8 | Hour8 | 8 | Summer | 2117 | #N/A | Summer | 446674.4 | 2024-08-27 08:00 | 426408 | 3152 | 14013.4 | 3101.1 | 446674.5 | 412157.5 | 331573.5 | 0.0334 | 0.047 | 0.54 | 0.53 | 308.4 | 25.2 | 3.58 | 21 | 998.7 | 0.19 | 310.2 | 50.8 | 361 | 323.1 | 26.5 | 3.76 | 21.8 | 1043.9 | 0.2 | 324.9 | 53 | 377.9 | 118.9 | 3.7 | 0.45 | 12.9 | 574.6 | 0.06 | 119.1 | 30.1 | 149.2 | 761.8 | 81 | 11.72 | 29.6 | 1874.4 | 0.37 | 767.4 | 85.5 | 852.9 | 24.79 | 0 | 0.28 | 25.07 | 26.04 | 0 | 0.28 | 26.32 | 446674.4 | 115101 | 0 | 4198.3 | 0 | 8374.7 | 85163.3 | 0 | 278.1 | 10562.2 | 120516.2 | 0 | 475.6 | 3315.4 | 21615.6 | 87033.9 | 880.5 | 0 | 0 | 81006.7 | 22230.2 | 1023.9 | 6821.8 | 0 | 0 | 8315.2
5722 | 239 | Day239 | 9 | Hour9 | 8 | Summer | 2117 | #N/A | Summer | 480668.8 | 2024-08-27 09:00 | 458161.4 | 5969.7 | 12820.4 | 3717.3 | 480668.8 | 442339.8 | 333066.3 | 0.0345 | 0.0506 | 0.56 | 0.55 | 288.2 | 23.2 | 3.29 | 19.9 | 944.3 | 0.18 | 289.8 | 48.1 | 337.9 | 306.2 | 24.8 | 3.52 | 21 | 998.3 | 0.19 | 307.9 | 50.8 | 358.7 | 109 | 3.7 | 0.47 | 11.4 | 514.7 | 0.05 | 109.2 | 26.8 | 136 | 397.8 | 16.8 | 2.19 | 38.5 | 1784.4 | 0.18 | 398.9 | 91.7 | 490.7 | 22 | 0 | 0.15 | 22.14 | 23.56 | 0 | 0.16 | 23.73 | 480668.8 | 147602.4 | 0 | 4182.8 | 0 | 8374.7 | 84217.8 | 0 | 767.5 | 17290.2 | 125934.7 | 0 | 475.6 | 3315.4 | 19293.1 | 86391.6 | 880.5 | 0 | 0 | 109375.7 | 19218.4 | 950.6 | 11068.3 | 0 | 0 | 8315.2
5723 | 239 | Day239 | 10 | Hour10 | 8 | Summer | 2117 | #N/A | Summer | 507050.3 | 2024-08-27 10:00 | 491217.7 | 4881.6 | 6807.1 | 4143.9 | 507050.3 | 473647.5 | 349905.6 | 0.0358 | 0.0543 | 0.55 | 0.54 | 296.5 | 23.8 | 3.37 | 20.4 | 974.2 | 0.18 | 298.2 | 49.5 | 347.7 | 313.4 | 25.2 | 3.58 | 21.5 | 1027.3 | 0.19 | 315.1 | 52.1 | 367.3 | 108.5 | 3.6 | 0.44 | 11.5 | 517.2 | 0.05 | 108.7 | 26.9 | 135.6 | 640.6 | 56.6 | 8.09 | 35.3 | 1938.8 | 0.31 | 644.5 | 93.1 | 737.6 | 23.45 | 0 | 0.15 | 23.6 | 25.29 | 0 | 0.17 | 25.45 | 507050.3 | 157144.7 | 0 | 4231.7 | 0 | 8374.7 | 91070.3 | 0 | 896.5 | 18707.5 | 138263.1 | 0 | 475.6 | 3315.4 | 16902.7 | 86391.6 | 880.5 | 0 | 0 | 120534.3 | 16213.6 | 792.7 | 14954.3 | 0 | 0 | 8315.2
5724 | 239 | Day239 | 11 | Hour11 | 8 | Summer | 2117 | #N/A | Summer | 534315.2 | 2024-08-27 11:00 | 521977 | 4061.7 | 4147 | 4129.5 | 534315.2 | 502681.1 | 375277.6 | 0.037 | 0.0577 | 0.53 | 0.52 | 310.2 | 25.1 | 3.56 | 21 | 1012.7 | 0.18 | 311.9 | 51.2 | 363.1 | 326.7 | 26.5 | 3.76 | 22.1 | 1065.2 | 0.19 | 328.5 | 53.9 | 382.3 | 90.2 | 2.2 | 0.24 | 10.3 | 455.2 | 0.04 | 90.3 | 23.8 | 114.1 | 576.1 | 42.4 | 5.95 | 39.5 | 2014.6 | 0.27 | 579 | 99.6 | 678.6 | 24.71 | 0 | 0.14 | 24.85 | 26.72 | 0 | 0.16 | 26.89 | 534315.2 | 159037.6 | 0 | 4231.7 | 0 | 8374.7 | 101372.6 | 0 | 924 | 18567.5 | 149322.4 | 0 | 475.6 | 3315.4 | 20913.1 | 86391.6 | 880.5 | 0 | 0 | 123927.1 | 14536.7 | 1082.3 | 16316.9 | 0 | 115 | 8315.2
5725 | 239 | Day239 | 12 | Hour12 | 8 | Summer | 2117 | #N/A | Summer | 560213.2 | 2024-08-27 12:00 | 548625.2 | 3606.1 | 3887.8 | 4094.2 | 560213.2 | 527748 | 400297.5 | 0.038 | 0.0607 | 0.51 | 0.51 | 322.1 | 26.1 | 3.71 | 21.6 | 1049.7 | 0.19 | 323.9 | 52.9 | 376.9 | 339 | 27.5 | 3.91 | 22.7 | 1103.7 | 0.2 | 340.9 | 55.7 | 396.5 | 85.3 | 2.4 | 0.28 | 9.4 | 420.5 | 0.04 | 85.5 | 21.9 | 107.4 | 638.6 | 46 | 6.47 | 44.8 | 2248.2 | 0.31 | 641.7 | 111.9 | 753.6 | 29.93 | 0 | 0.26 | 30.19 | 32 | 0 | 0.28 | 32.28 | 560213.2 | 159915.8 | 0 | 4231.7 | 0 | 8374.7 | 110658.4 | 0 | 914.5 | 18667 | 161362.7 | 0 | 539.3 | 3315.4 | 22516.7 | 88396.1 | 902.5 | 0 | 0 | 124722.3 | 14272.6 | 1339.4 | 16198.3 | 11.3 | 67.5 | 8315.2
5726 | 239 | Day239 | 13 | Hour13 | 8 | Summer | 2117 | #N/A | Summer | 579722.2 | 2024-08-27 13:00 | 568692.2 | 3116.2 | 3887.8 | 4025.9 | 579722.2 | 546569.9 | 418173.3 | 0.0389 | 0.0629 | 0.5 | 0.49 | 335 | 27.4 | 3.9 | 22.1 | 1082.7 | 0.19 | 336.8 | 54.4 | 391.3 | 352.2 | 28.9 | 4.1 | 23.2 | 1137.8 | 0.2 | 354.2 | 57.2 | 411.4 | 81.5 | 1.9 | 0.22 | 9.3 | 412.2 | 0.04 | 81.7 | 21.6 | 103.2 | 932.1 | 94.4 | 13.64 | 40.6 | 2426.1 | 0.46 | 938.6 | 113.1 | 1051.7 | 31.61 | 0 | 0.26 | 31.87 | 33.85 | 0 | 0.28 | 34.12 | 579722.2 | 161548.9 | 11 | 4231.7 | 0 | 8374.7 | 120650.1 | 0 | 904.9 | 19560.7 | 169236.6 | 0 | 539.3 | 3315.4 | 22516.9 | 88396.1 | 901.5 | 0 | 0 | 124004.8 | 15354.7 | 1723.8 | 15553 | 1215.5 | 218.9 | 8315.2
5727 | 239 | Day239 | 14 | Hour14 | 8 | Summer | 2117 | #N/A | Summer | 591290 | 2024-08-27 14:00 | 583084.4 | 0 | 3887.8 | 4317.9 | 591290 | 560039.2 | 431796.6 | 0.0395 | 0.0645 | 0.48 | 0.48 | 345.5 | 28.4 | 4.04 | 22.6 | 1112.7 | 0.2 | 347.5 | 55.8 | 403.3 | 361.9 | 29.8 | 4.23 | 23.7 | 1165.4 | 0.21 | 364 | 58.5 | 422.4 | 86.8 | 2.3 | 0.27 | 9.7 | 431.3 | 0.04 | 87 | 22.5 | 109.5 | 636 | 42 | 5.84 | 48.1 | 2361.3 | 0.31 | 638.8 | 118.6 | 757.4 | 32.34 | 0 | 0.26 | 32.6 | 34.66 | 0 | 0.28 | 34.93 | 591290 | 159493.5 | 110 | 4234.5 | 0 | 8374.7 | 127408.5 | 0 | 899.3 | 19638.2 | 175646.9 | 0 | 542 | 3315.4 | 22674.6 | 88396.1 | 1093.9 | 0 | 0 | 120501.1 | 16884 | 1570.9 | 15702.1 | 2293 | 807.6 | 8315.2
5728 | 239 | Day239 | 15 | Hour15 | 8 | Summer | 2117 | #N/A | Summer | 600943.6 | 2024-08-27 15:00 | 593246.1 | 0 | 3408.2 | 4289.2 | 600943.6 | 569533.9 | 445170.6 | 0.04 | 0.0657 | 0.47 | 0.47 | 356.2 | 29.4 | 4.19 | 23.1 | 1140.4 | 0.2 | 358.2 | 57.2 | 415.4 | 373.5 | 30.9 | 4.39 | 24.3 | 1195.4 | 0.21 | 375.6 | 59.9 | 435.5 | 98.4 | 3.3 | 0.41 | 10.4 | 466.3 | 0.05 | 98.6 | 24.3 | 122.9 | 1173.9 | 133.1 | 19.35 | 38.3 | 2611.1 | 0.59 | 1183.2 | 116.3 | 1299.4 | 33.9 | 0 | 0.26 | 34.16 | 36.35 | 0 | 0.28 | 36.62 | 600943.6 | 155773 | 110 | 4242 | 0 | 8374.7 | 133989.5 | 0 | 901.7 | 18611.9 | 180364.9 | 0 | 626.3 | 3315.4 | 23857.7 | 88396.1 | 1663.6 | 230.3 | 0 | 115499.8 | 19505.9 | 1253.7 | 15361.6 | 4633.2 | 776.2 | 8315.2
5729 | 239 | Day239 | 16 | Hour16 | 8 | Summer | 2117 | #N/A | Summer | 607810.9 | 2024-08-27 16:00 | 600267.6 | 0 | 3408.2 | 4135 | 607810.9 | 576090.3 | 461225.3 | 0.0403 | 0.0664 | 0.47 | 0.46 | 358.3 | 29.5 | 4.19 | 23.4 | 1149.2 | 0.21 | 360.4 | 57.7 | 418.1 | 379.7 | 31.2 | 4.43 | 24.9 | 1219.9 | 0.22 | 381.8 | 61.3 | 443.1 | 116.6 | 4.5 | 0.58 | 11.8 | 529.3 | 0.06 | 116.9 | 27.6 | 144.5 | 658.9 | 38.8 | 5.33 | 54.1 | 2594.5 | 0.31 | 661.5 | 131.5 | 793 | 34.58 | 0 | 0.26 | 34.84 | 37.12 | 0 | 0.28 | 37.39 | 607810.9 | 146585.6 | 377.3 | 4257.5 | 0 | 8374.7 | 135575.3 | 0 | 907.8 | 17421.6 | 183750.9 | 0 | 821.2 | 3315.4 | 25987.6 | 88396.1 | 2254.7 | 8114.5 | 0 | 105051.3 | 21925.3 | 1279.7 | 14743 | 5580.5 | 1970.6 | 8315.2
5730 | 239 | Day239 | 17 | Hour17 | 8 | Summer | 2117 | #N/A | Summer | 606964.8 | 2024-08-27 17:00 | 600296 | 0 | 2737.1 | 3931.7 | 606964.8 | 576136.7 | 483299.4 | 0.0402 | 0.0664 | 0.44 | 0.43 | 377.9 | 30.9 | 4.41 | 24.9 | 1208.5 | 0.22 | 380.1 | 60.9 | 441 | 403.2 | 32.9 | 4.69 | 26.7 | 1292.3 | 0.24 | 405.5 | 65.3 | 470.7 | 198.7 | 7.4 | 1.06 | 21.5 | 819.6 | 0.16 | 199.2 | 46 | 245.2 | 445.1 | 8.5 | 0.88 | 52.6 | 2306.9 | 0.2 | 445.6 | 121.4 | 567 | 35.98 | 0 | 0.26 | 36.24 | 38.6 | 0 | 0.28 | 38.87 | 606964.8 | 123665.4 | 2095.8 | 4257.5 | 0 | 8374.7 | 140905.9 | 0 | 899.5 | 13553.9 | 189735.6 | 0 | 1902.2 | 3315.4 | 28714.1 | 88396.1 | 4524 | 11078.2 | 0 | 83191.1 | 24870 | 1150.8 | 11370.5 | 8634.6 | 3389.9 | 8315.2
5731 | 239 | Day239 | 18 | Hour18 | 8 | Summer | 2117 | #N/A | Summer | 596853.6 | 2024-08-27 18:00 | 593747.9 | 0 | 0 | 3105.7 | 596853.6 | 570055.2 | 499710.7 | 0.0399 | 0.0655 | 0.42 | 0.4 | 396.2 | 32.1 | 4.57 | 26.3 | 1276.5 | 0.23 | 398.4 | 64.4 | 462.9 | 422.8 | 34.1 | 4.86 | 28.3 | 1364.8 | 0.25 | 425.1 | 69 | 494.1 | 354.9 | 12.2 | 1.78 | 39.9 | 1454.8 | 0.32 | 355.8 | 83.3 | 439.1 | 603.5 | 15.2 | 1.75 | 68 | 3017.9 | 0.28 | 604.4 | 158 | 762.4 | 62.62 | 1.89 | 0.26 | 64.77 | 67.06 | 2.02 | 0.28 | 69.36 | 596853.6 | 97142.8 | 3266.2 | 4257.5 | 0 | 8374.7 | 143015.8 | 0 | 816.8 | 9958.2 | 196641.4 | 0 | 3711.4 | 3315.4 | 30904.6 | 88396.1 | 4860.2 | 12967.5 | 0 | 54023 | 31500.1 | 844.8 | 9334.5 | 8711 | 3092 | 8315.2
5732 | 239 | Day239 | 19 | Hour19 | 8 | Summer | 2117 | #N/A | Summer | 586966.7 | 2024-08-27 19:00 | 583881.1 | 0 | 0 | 3085.5 | 586966.7 | 560853.1 | 518577.1 | 0.0394 | 0.0644 | 0.4 | 0.38 | 407.8 | 32.8 | 4.67 | 27.3 | 1320.9 | 0.24 | 410 | 66.7 | 476.7 | 434.3 | 34.9 | 4.96 | 29.2 | 1409.5 | 0.26 | 436.7 | 71.3 | 508 | 427.3 | 15.5 | 2.26 | 47.1 | 1735.1 | 0.38 | 428.4 | 99 | 527.3 | 972.9 | 97 | 14.07 | 44.7 | 2514 | 0.53 | 979.7 | 119.8 | 1099.5 | 40.5 | 6.55 | 0.26 | 47.31 | 43.3 | 6.99 | 0.28 | 50.57 | 586966.7 | 68389.6 | 2353.5 | 4257.5 | 0 | 8374.7 | 143495.2 | 0 | 478.8 | 5003.9 | 203076.7 | 0 | 3589.3 | 3315.4 | 43559.1 | 88396.1 | 4911.8 | 13247.7 | 0 | 23515.7 | 38671.9 | 719.3 | 7041.1 | 5973.2 | 1624 | 8315.2
5733 | 239 | Day239 | 20 | Hour20 | 8 | Summer | 2117 | #N/A | Summer | 578689.4 | 2024-08-27 20:00 | 574913 | 0 | 0 | 3776.3 | 578689.3 | 552461.3 | 530160.2 | 0.039 | 0.0634 | 0.39 | 0.37 | 413.1 | 33.3 | 4.73 | 27.6 | 1339.6 | 0.24 | 415.4 | 67.6 | 482.9 | 439.8 | 35.2 | 5.01 | 29.6 | 1431.1 | 0.26 | 442.2 | 72.3 | 514.5 | 418.9 | 16 | 2.31 | 45.4 | 1688.2 | 0.36 | 420 | 95.8 | 515.8 | 654.5 | 12.9 | 1.34 | 77 | 3389.6 | 0.3 | 655.2 | 178.1 | 833.3 | 39.74 | 0.47 | 0.27 | 40.47 | 42.42 | 0.5 | 0.29 | 43.21 | 578689.4 | 48529.2 | 7156.4 | 4257.5 | 0 | 8374.7 | 143698.1 | 0 | 15.1 | 889.2 | 204157.3 | 0 | 3088.4 | 3315.4 | 51948.3 | 88396.1 | 4330.4 | 11437.6 | 0 | 2032.4 | 44931.6 | 660.8 | 1634.3 | 2243.4 | 2895.4 | 8315.2
5734 | 239 | Day239 | 21 | Hour21 | 8 | Summer | 2117 | #N/A | Summer | 553532.7 | 2024-08-27 21:00 | 549732.2 | 0 | 0 | 3800.5 | 553532.7 | 528826.5 | 505175.1 | 0.038 | 0.0607 | 0.38 | 0.37 | 416.2 | 33.4 | 4.74 | 28 | 1354 | 0.24 | 418.4 | 68.4 | 486.8 | 434.9 | 34.8 | 4.94 | 29.3 | 1417.9 | 0.25 | 437.3 | 71.7 | 509 | 394.2 | 18.9 | 2.58 | 36.9 | 1640.1 | 0.22 | 395.4 | 85.9 | 481.3 | 663.3 | 17 | 1.97 | 74.4 | 3309.4 | 0.3 | 664.3 | 173.1 | 837.5 | 35.45 | 0 | 0.27 | 35.72 | 37.74 | 0 | 0.29 | 38.03 | 553532.7 | 48357.6 | 4280.5 | 4257.5 | 0 | 8374.7 | 137785.5 | 0 | 0 | 0.2 | 199100.8 | 0 | 2993.7 | 3315.4 | 49183.6 | 88396.1 | 4200.1 | 3287.2 | 0 | 1.4 | 47541.8 | 814.1 | 223.3 | 1789.6 | 2491.8 | 8315.2
5735 | 239 | Day239 | 22 | Hour22 | 8 | Summer | 2117 | #N/A | Summer | 517318.8 | 2024-08-27 22:00 | 513809.2 | 0 | 0 | 3509.5 | 517318.7 | 494986.4 | 468382.5 | 0.0366 | 0.0568 | 0.39 | 0.39 | 399.6 | 31.7 | 4.5 | 27.3 | 1311.5 | 0.24 | 401.8 | 66.5 | 468.3 | 416.4 | 33 | 4.68 | 28.6 | 1368.7 | 0.25 | 418.6 | 69.4 | 488.1 | 461.8 | 26.3 | 3.62 | 38.9 | 1835.8 | 0.23 | 463.6 | 93.6 | 557.2 | 667.3 | 48.7 | 6.85 | 46.3 | 2332 | 0.32 | 670.7 | 115.9 | 786.5 | 32.65 | 0 | 0.28 | 32.93 | 34.62 | 0 | 0.3 | 34.92 | 517318.8 | 48936.2 | 2584 | 4247.1 | 0 | 8374.7 | 122404.3 | 0 | 0 | 0 | 184324.9 | 0 | 2769.4 | 3315.4 | 45983.3 | 88396.1 | 3674.1 | 2309.1 | 0 | 0 | 48498.7 | 437.5 | 0.1 | 109.6 | 2436.1 | 8315.2
5736 | 239 | Day239 | 23 | Hour23 | 8 | Summer | 2117 | #N/A | Summer | 483046.4 | 2024-08-27 23:00 | 479376.2 | 147.4 | 0 | 3522.9 | 483046.5 | 462410.3 | 434749.2 | 0.0354 | 0.0531 | 0.42 | 0.41 | 380.8 | 29.9 | 4.24 | 26.6 | 1260.5 | 0.23 | 382.9 | 64.2 | 447.1 | 396.5 | 31 | 4.4 | 27.8 | 1314.5 | 0.24 | 398.6 | 67 | 465.6 | 486.8 | 30.5 | 4.23 | 38.4 | 1851 | 0.24 | 488.9 | 93.6 | 582.5 | 675.5 | 47.6 | 6.66 | 48.4 | 2416 | 0.33 | 678.7 | 120.5 | 799.2 | 30.77 | 0 | 0.28 | 31.05 | 32.5 | 0 | 0.3 | 32.8 | 483046.4 | 48297.3 | 3552.3 | 4247.1 | 0 | 8374.7 | 107392.5 | 0 | 0 | 0 | 167958 | 0 | 2769.4 | 3315.4 | 43991.6 | 88396.1 | 3377.5 | 1374.6 | 0 | 0 | 47940.5 | 356.8 | 0 | 695.3 | 1795.5 | 8315.2
5737 | 240 | Day240 | 0 | Hour0 | 8 | Summer | 39 | 678698.1 | Summer | 454548.6 | 2024-08-28 | 446651.2 | 181.4 | 4128.4 | 3587.6 | 454548.5 | 431364.2 | 408943.4 | 0.0342 | 0.0495 | 0.42 | 0.42 | 376.4 | 29.4 | 4.17 | 26.5 | 1249.6 | 0.23 | 378.4 | 63.8 | 442.2 | 391.4 | 30.6 | 4.34 | 27.6 | 1298.5 | 0.24 | 393.5 | 66.3 | 459.8 | 482.8 | 29.1 | 4.02 | 39.2 | 1870.6 | 0.24 | 484.8 | 95 | 579.8 | 937.2 | 91.5 | 13.18 | 43.9 | 2549.4 | 0.46 | 943.5 | 120 | 1063.5 | 29.86 | 0 | 0.3 | 30.15 | 31.42 | 0 | 0.3 | 31.72 | 454548.6 | 45605.1 | 713.1 | 4247.1 | 0 | 8374.7 | 99161.8 | 0 | 0 | 0 | 157380.1 | 0 | 2769.4 | 3315.4 | 41451.5 | 88396.1 | 3134.2 | 0 | 0 | 0 | 45282 | 323.1 | 0 | 0 | 476.6 | 8315.2
5738 | 240 | Day240 | 1 | Hour1 | 8 | Summer | 2117 | #N/A | Summer | 435213.7 | 2024-08-28 01:00 | 422212 | 749.5 | 9059.3 | 3192.8 | 435213.7 | 408125.3 | 391230.8 | 0.0334 | 0.0467 | 0.42 | 0.42 | 379.5 | 29.7 | 4.21 | 26.8 | 1259.3 | 0.23 | 381.5 | 64.4 | 445.9 | 395.9 | 31 | 4.41 | 27.8 | 1311 | 0.24 | 398 | 67 | 464.9 | 493.1 | 30.4 | 4.21 | 39.4 | 1890.4 | 0.24 | 495.2 | 95.8 | 591 | 622.9 | 43.8 | 6.13 | 44.7 | 2230.8 | 0.3 | 625.9 | 111.3 | 737.2 | 29.39 | 0 | 0.29 | 29.69 | 30.84 | 0 | 0.3 | 31.14 | 435213.7 | 43982.9 | 56.6 | 4247.1 | 0 | 8374.7 | 95757.7 | 0 | 0 | 0 | 151443.5 | 0 | 2769.4 | 3315.4 | 33886.3 | 88396.1 | 2983.9 | 0 | 0 | 0 | 43655.8 | 327.1 | 0 | 0 | 0 | 8315.2
5739 | 240 | Day240 | 2 | Hour2 | 8 | Summer | 2117 | #N/A | Summer | 425016.3 | 2024-08-28 02:00 | 406751.5 | 3600.2 | 11380.1 | 3284.5 | 425016.3 | 393395.8 | 383371.5 | 0.0328 | 0.0449 | 0.41 | 0.41 | 384 | 30.1 | 4.27 | 27.1 | 1272.7 | 0.24 | 386 | 65.1 | 451.1 | 400.4 | 31.5 | 4.46 | 28.1 | 1324.5 | 0.25 | 402.6 | 67.7 | 470.2 | 490.5 | 29.5 | 4.08 | 39.9 | 1901.5 | 0.24 | 492.5 | 96.6 | 589.1 | 1078.4 | 117.3 | 17 | 39.5 | 2569.9 | 0.53 | 1086.5 | 116.2 | 1202.7 | 29.16 | 0 | 0.3 | 29.46 | 30.54 | 0 | 0.3 | 30.84 | 425016.3 | 41644.8 | 243.8 | 4247.1 | 0 | 8374.7 | 94868.1 | 0 | 0 | 0 | 149195.1 | 0 | 2709 | 3315.4 | 29071.5 | 88396.1 | 2950.7 | 0 | 0 | 0 | 41225.4 | 419.4 | 0 | 0 | 0 | 8315.2
5740 | 240 | Day240 | 3 | Hour3 | 8 | Summer | 2117 | #N/A | Summer | 417535.4 | 2024-08-28 03:00 | 399024.9 | 3587.7 | 11845.9 | 3076.9 | 417535.4 | 386023 | 379225.2 | 0.0326 | 0.044 | 0.4 | 0.4 | 389.6 | 30.5 | 4.32 | 27.6 | 1293.8 | 0.24 | 391.7 | 66.2 | 457.9 | 406.5 | 31.8 | 4.52 | 28.6 | 1347.3 | 0.25 | 408.7 | 68.8 | 477.5 | 496.5 | 29.5 | 4.08 | 40.6 | 1934.8 | 0.24 | 498.4 | 98.4 | 596.8 | 700.5 | 55.4 | 7.83 | 44.5 | 2326.8 | 0.33 | 704.3 | 113.9 | 818.2 | 29.04 | 0 | 0.3 | 29.34 | 30.38 | 0 | 0.29 | 30.68 | 417535.4 | 38310.2 | 209 | 4247.1 | 0 | 8374.7 | 94278.8 | 0 | 0 | 0 | 149568.7 | 0 | 2705.7 | 3315.4 | 25178.9 | 88396.1 | 2950.7 | 0 | 0 | 0 | 37873.3 | 436.8 | 0 | 0 | 0 | 8315.2
5741 | 240 | Day240 | 4 | Hour4 | 8 | Summer | 2117 | #N/A | Summer | 417919.9 | 2024-08-28 04:00 | 405090.9 | 1305.6 | 8610.7 | 2912.7 | 417919.9 | 391821.5 | 382483.3 | 0.0328 | 0.0446 | 0.39 | 0.39 | 395.7 | 30.9 | 4.39 | 27.9 | 1313.9 | 0.24 | 397.9 | 67.2 | 465 | 411.8 | 32.3 | 4.58 | 29 | 1365.3 | 0.25 | 414 | 69.7 | 483.7 | 514.4 | 32.3 | 4.48 | 40.6 | 1951.5 | 0.25 | 516.6 | 98.8 | 615.4 | 624.6 | 43.3 | 6.04 | 45.2 | 2267.8 | 0.29 | 627.5 | 112.9 | 740.4 | 29.23 | 0 | 0.29 | 29.52 | 30.6 | 0 | 0.29 | 30.89 | 417919.9 | 35436.6 | 120.4 | 4247.1 | 0 | 8374.7 | 95857.9 | 0 | 0 | 21.5 | 152210.9 | 0 | 2705.7 | 3315.4 | 24304.2 | 88396.1 | 2950.7 | 0 | 0 | 46.4 | 35014.7 | 354.1 | 0 | 0 | 0 | 8315.2
5742 | 240 | Day240 | 5 | Hour5 | 8 | Summer | 2117 | #N/A | Summer | 431081 | 2024-08-28 05:00 | 424014.6 | 187.7 | 3960 | 2918.6 | 431081 | 409869.1 | 397457.4 | 0.0334 | 0.0468 | 0.38 | 0.38 | 406 | 31.8 | 4.52 | 28.5 | 1346.4 | 0.25 | 408.2 | 68.7 | 476.9 | 422.2 | 33.1 | 4.7 | 29.5 | 1398.5 | 0.26 | 424.5 | 71.3 | 495.8 | 506.8 | 31 | 4.3 | 40.7 | 1948.2 | 0.25 | 508.9 | 98.8 | 607.7 | 506.2 | 22.5 | 2.95 | 48.1 | 2236.9 | 0.23 | 507.6 | 114.8 | 622.4 | 29.76 | 0 | 0.28 | 30.04 | 31.22 | 0 | 0.28 | 31.5 | 431081 | 33623.6 | 0 | 4247.1 | 0 | 8374.7 | 102038.8 | 0 | 0 | 294 | 160515.6 | 0 | 2705.7 | 3315.4 | 24913.2 | 88396.1 | 2950.7 | 0 | 0 | 2267.4 | 30764.5 | 297.7 | 69 | 0 | 0 | 8315.2
5743 | 240 | Day240 | 6 | Hour6 | 8 | Summer | 2117 | #N/A | Summer | 460296.8 | 2024-08-28 06:00 | 452196 | 939.8 | 4537.9 | 2623.2 | 460296.8 | 436670.3 | 410380.8 | 0.0343 | 0.05 | 0.39 | 0.39 | 399.8 | 31.7 | 4.5 | 27.6 | 1314.2 | 0.24 | 402 | 66.8 | 468.7 | 416.9 | 33.1 | 4.71 | 28.7 | 1368.9 | 0.25 | 419.2 | 69.5 | 488.7 | 357.8 | 20 | 2.75 | 30.5 | 1429.3 | 0.18 | 359.2 | 73.2 | 432.3 | 565.3 | 28.9 | 3.88 | 50.3 | 2379.7 | 0.26 | 567.2 | 121.3 | 688.5 | 30.32 | 0 | 0.28 | 30.6 | 31.92 | 0 | 0.28 | 32.2 | 460296.8 | 49916 | 0 | 4247.1 | 0 | 8374.7 | 109191 | 0 | 0 | 5115.7 | 164456.4 | 0 | 2705.7 | 3315.4 | 26743.6 | 88396.1 | 2950.7 | 0 | 0 | 17981.6 | 26538.9 | 279.8 | 1821.3 | 0 | 0 | 8315.2
5744 | 240 | Day240 | 7 | Hour7 | 8 | Summer | 2117 | #N/A | Summer | 482319.7 | 2024-08-28 07:00 | 475018.5 | 710.6 | 3960 | 2630.6 | 482319.7 | 458318.4 | 409932.7 | 0.0352 | 0.0525 | 0.43 | 0.43 | 375.4 | 29.6 | 4.21 | 26.1 | 1238.6 | 0.23 | 377.4 | 63 | 440.5 | 391.2 | 30.9 | 4.39 | 27.1 | 1289.7 | 0.24 | 393.3 | 65.6 | 458.9 | 197.7 | 7.7 | 1.01 | 20 | 888.6 | 0.1 | 198.2 | 46.5 | 244.7 | 476.5 | 19.1 | 2.46 | 47.1 | 2170.5 | 0.21 | 477.8 | 111.8 | 589.6 | 30.04 | 0 | 0.29 | 30.33 | 31.71 | 0 | 0.29 | 32 | 482319.7 | 72387 | 834 | 4247.1 | 0 | 8374.7 | 106730.2 | 0 | 0 | 7661.5 | 163650.8 | 0 | 2705.7 | 3315.4 | 28728 | 88396.1 | 2950.7 | 0 | 0 | 43195.3 | 21273.6 | 256.5 | 4586.8 | 0 | 0 | 8315.2
5745 | 240 | Day240 | 8 | Hour8 | 8 | Summer | 2117 | #N/A | Summer | 508717.4 | 2024-08-28 08:00 | 502852 | 1173.6 | 1488.1 | 3203.8 | 508717.4 | 484656.3 | 402635.2 | 0.0362 | 0.0555 | 0.46 | 0.46 | 357.7 | 28.6 | 4.06 | 24.5 | 1170.4 | 0.22 | 359.7 | 59.5 | 419.2 | 372.1 | 29.7 | 4.22 | 25.5 | 1216.5 | 0.22 | 374.1 | 61.8 | 435.9 | 127.2 | 3.5 | 0.43 | 14.2 | 614.2 | 0.07 | 127.4 | 32.6 | 160 | 652.8 | 47.3 | 6.63 | 45.4 | 2305.9 | 0.31 | 656 | 114.2 | 770.2 | 30.1 | 0 | 0.28 | 30.38 | 31.88 | 0 | 0.3 | 32.18 | 508717.4 | 106082.2 | 0 | 4247.1 | 0 | 8374.7 | 108606.5 | 0 | 279.2 | 9164.1 | 160746.9 | 0 | 2705.7 | 3315.4 | 23292 | 88396.1 | 2950.7 | 0 | 0 | 82297.9 | 14065.6 | 275.3 | 6239.8 | 108.1 | 0 | 8315.2
5746 | 240 | Day240 | 9 | Hour9 | 8 | Summer | 2117 | #N/A | Summer | 548115.1 | 2024-08-28 09:00 | 534311 | 5916 | 3891.9 | 3996.2 | 548115.2 | 514327.4 | 404162 | 0.0374 | 0.059 | 0.49 | 0.49 | 336.7 | 27.1 | 3.85 | 22.9 | 1095.7 | 0.2 | 338.6 | 55.6 | 394.2 | 354.3 | 28.5 | 4.06 | 24 | 1151.6 | 0.21 | 356.3 | 58.4 | 414.7 | 100.1 | 2.7 | 0.33 | 11.2 | 486.6 | 0.05 | 100.3 | 25.8 | 126.1 | 1059 | 115.8 | 16.78 | 38.2 | 2504.8 | 0.52 | 1067 | 113 | 1180 | 29.48 | 0 | 0.28 | 29.77 | 31.45 | 0 | 0.3 | 31.75 | 548115.1 | 143953.2 | 0 | 4247.1 | 0 | 8374.7 | 111356.6 | 0 | 762 | 15813 | 160297.9 | 0 | 2705.7 | 3315.4 | 22517.7 | 88396.1 | 2950.7 | 0 | 0 | 117245.4 | 9889.1 | 243.6 | 9639 | 339.7 | 0 | 8315.2
5747 | 240 | Day240 | 10 | Hour10 | 8 | Summer | 2117 | #N/A | Summer | 578869.8 | 2024-08-28 10:00 | 565574.9 | 5155.1 | 3891.9 | 4248 | 578869.8 | 543701.9 | 422587.5 | 0.0387 | 0.0624 | 0.49 | 0.48 | 342.2 | 27.7 | 3.94 | 22.9 | 1107.4 | 0.2 | 344.1 | 56 | 400.1 | 360.4 | 29.2 | 4.16 | 24.1 | 1165.3 | 0.21 | 362.5 | 58.9 | 421.4 | 95.5 | 2.4 | 0.28 | 10.9 | 472 | 0.05 | 95.7 | 25 | 120.7 | 664.4 | 48.1 | 6.74 | 46.2 | 2348.4 | 0.31 | 667.7 | 116.3 | 784 | 30.83 | 0 | 0.28 | 31.11 | 33.02 | 0 | 0.3 | 33.32 | 578869.8 | 156282.3 | 0 | 4247.1 | 0 | 8374.7 | 120733.6 | 0 | 886.4 | 18398.7 | 169188.2 | 0 | 2705.7 | 3315.4 | 22675.9 | 88396.1 | 2950.7 | 0 | 0 | 127018.6 | 9667.8 | 310.7 | 13481.1 | 2819.8 | 36 | 8315.2
5748 | 240 | Day240 | 11 | Hour11 | 8 | Summer | 2117 | #N/A | Summer | 606912.3 | 2024-08-28 11:00 | 594199.4 | 4147.6 | 3801.3 | 4763.9 | 606912.3 | 570497.2 | 448916.4 | 0.0399 | 0.0655 | 0.47 | 0.47 | 356.4 | 29 | 4.12 | 23.7 | 1148.6 | 0.21 | 358.4 | 58 | 416.3 | 375.3 | 30.5 | 4.35 | 24.9 | 1208.9 | 0.22 | 377.4 | 61 | 438.4 | 100.6 | 2.4 | 0.28 | 11.5 | 501.8 | 0.05 | 100.8 | 26.5 | 127.3 | 1101 | 116.6 | 16.89 | 43.3 | 2706.2 | 0.55 | 1109.1 | 124.1 | 1233.2 | 32.87 | 0 | 0.28 | 33.15 | 35.31 | 0 | 0.3 | 35.6 | 606912.3 | 157995.9 | 0 | 4250 | 0 | 8374.7 | 131796.9 | 0 | 901.2 | 18311.8 | 182115 | 0 | 2938.5 | 3315.4 | 24190.5 | 88396.1 | 3539.2 | 0 | 0 | 126921 | 11541.3 | 320.7 | 15917.5 | 7811.9 | 209 | 8315.2
5749 | 240 | Day240 | 12 | Hour12 | 8 | Summer | 2117 | #N/A | Summer | 628161.4 | 2024-08-28 12:00 | 618748.7 | 3234 | 1408.7 | 4770.1 | 628161.4 | 593399.7 | 468975.8 | 0.041 | 0.0683 | 0.47 | 0.46 | 358.6 | 29.1 | 4.15 | 23.8 | 1155.3 | 0.21 | 360.6 | 58.3 | 418.9 | 380.4 | 30.9 | 4.4 | 25.2 | 1225.4 | 0.22 | 382.5 | 61.8 | 444.4 | 99.5 | 2.9 | 0.36 | 11.1 | 468.4 | 0.06 | 99.7 | 25.1 | 124.8 | 598.2 | 33.8 | 4.62 | 50.5 | 2399.1 | 0.29 | 600.4 | 122 | 722.5 | 34.3 | 0 | 0.27 | 34.57 | 36.9 | 0 | 0.29 | 37.19 | 628161.4 | 159185.6 | 110 | 4257.5 | 0 | 8374.7 | 137110.9 | 0 | 882.4 | 17540.6 | 189052.9 | 0 | 3022.8 | 3315.4 | 26773.9 | 88396.1 | 3951.6 | 4609.8 | 0 | 126675.8 | 13580.1 | 506.7 | 15964.2 | 10596.3 | 281.4 | 8315.2
5750 | 240 | Day240 | 13 | Hour13 | 8 | Summer | 2117 | #N/A | Summer | 646501.7 | 2024-08-28 13:00 | 639574.7 | 2069.9 | 410.8 | 4446.2 | 646501.7 | 612769.7 | 485791.2 | 0.0419 | 0.0706 | 0.48 | 0.47 | 355 | 28.8 | 4.1 | 23.5 | 1143.6 | 0.21 | 357 | 57.7 | 414.7 | 378.7 | 30.7 | 4.37 | 25.2 | 1221.2 | 0.22 | 380.8 | 61.6 | 442.4 | 98.6 | 2.9 | 0.37 | 11 | 461.9 | 0.06 | 98.8 | 24.7 | 123.6 | 510.2 | 19 | 2.42 | 52 | 2356.1 | 0.24 | 511.4 | 122.3 | 633.7 | 35.67 | 0 | 0.26 | 35.94 | 38.43 | 0 | 0.28 | 38.71 | 646501.7 | 160710.5 | 110 | 4257.5 | 0 | 8374.7 | 139823.1 | 0 | 870.8 | 18208.8 | 192311.3 | 0 | 3022.8 | 3315.4 | 30810.7 | 88396.1 | 4129.9 | 11239.6 | 0 | 124577.3 | 16356.5 | 697.1 | 14602.4 | 12127 | 1198.6 | 8315.2
5751 | 240 | Day240 | 14 | Hour14 | 8 | Summer | 2117 | #N/A | Summer | 660055.6 | 2024-08-28 14:00 | 655733.6 | 0 | 0 | 4322 | 660055.6 | 627766.9 | 499139 | 0.0426 | 0.0724 | 0.47 | 0.46 | 359.2 | 28.9 | 4.12 | 24.1 | 1158.4 | 0.21 | 361.2 | 58.7 | 419.9 | 382.1 | 30.7 | 4.37 | 25.7 | 1234.1 | 0.23 | 384.2 | 62.6 | 446.8 | 105.6 | 3.3 | 0.41 | 11.4 | 501.3 | 0.05 | 105.8 | 26.3 | 132.1 | 1174.8 | 123.3 | 17.84 | 47.3 | 2926.9 | 0.59 | 1183.4 | 134.7 | 1318.1 | 38.08 | 0 | 0.26 | 38.34 | 41.08 | 0 | 0.28 | 41.36 | 660055.6 | 160916.6 | 114 | 4257.5 | 0 | 8374.7 | 142165.2 | 0 | 863.8 | 18552.2 | 196684.7 | 0 | 4451.4 | 3315.4 | 33777.9 | 88396.1 | 5980.2 | 11621.9 | 0 | 121902.9 | 18623.7 | 974.1 | 14619 | 12686.8 | 2036.1 | 8315.2
5752 | 240 | Day240 | 15 | Hour15 | 8 | Summer | 2117 | #N/A | Summer | 671564.8 | 2024-08-28 15:00 | 667345 | 0 | 0 | 4219.9 | 671564.8 | 638523 | 512989.9 | 0.0432 | 0.0737 | 0.46 | 0.45 | 363.8 | 28.9 | 4.12 | 24.7 | 1182.3 | 0.22 | 365.8 | 60 | 425.9 | 387.5 | 30.7 | 4.38 | 26.5 | 1261.2 | 0.23 | 389.6 | 64.1 | 453.7 | 111.3 | 3.5 | 0.45 | 12 | 521 | 0.06 | 111.5 | 27.6 | 139.1 | 872.7 | 32.9 | 6.25 | 112.2 | 2214.8 | 1.68 | 875.4 | 178.6 | 1054 | 38.22 | 0 | 0.26 | 38.48 | 41.28 | 0 | 0.28 | 41.56 | 671564.8 | 158574.9 | 115.1 | 4257.5 | 0 | 8374.7 | 143729.5 | 0 | 866 | 17044.7 | 201774.2 | 0 | 8004.9 | 3315.4 | 35668.5 | 88396.1 | 7064.1 | 12290 | 0 | 117920.4 | 21452.6 | 1291.2 | 14599.6 | 13084.6 | 1514.8 | 8315.2
5753 | 240 | Day240 | 16 | Hour16 | 8 | Summer | 2117 | #N/A | Summer | 678698.1 | 2024-08-28 16:00 | 674609.9 | 0 | 0 | 4088.2 | 678698.1 | 645245 | 526748.9 | 0.0435 | 0.0745 | 0.45 | 0.44 | 370.9 | 29 | 4.14 | 25.7 | 1210.6 | 0.23 | 372.9 | 61.8 | 434.8 | 396.1 | 30.9 | 4.41 | 27.6 | 1294.9 | 0.24 | 398.2 | 66.2 | 464.4 | 139 | 4.2 | 0.57 | 15.7 | 620.2 | 0.1 | 139.3 | 34.3 | 173.5 | 795.3 | 31.5 | 5.61 | 97.1 | 2251.2 | 1.33 | 797.7 | 164.6 | 962.3 | 39.75 | 0 | 0.26 | 40.01 | 42.97 | 0 | 0.28 | 43.25 | 678698.1 | 151949.2 | 596.8 | 4257.5 | 0 | 8374.7 | 144548.5 | 0 | 868.1 | 16886.1 | 203535 | 0 | 12585.3 | 3315.4 | 37408.7 | 88396.1 | 9746.9 | 13983.9 | 0 | 109315.8 | 23233.7 | 1645.6 | 13417.4 | 13602 | 1837.4 | 8315.2
5754 | 240 | Day240 | 17 | Hour17 | 8 | Summer | 2117 | #N/A | Summer | 678634.8 | 2024-08-28 17:00 | 674640 | 0 | 0 | 3994.7 | 678634.8 | 645284.3 | 550790.3 | 0.0435 | 0.0745 | 0.43 | 0.42 | 389.9 | 29.8 | 4.25 | 27.7 | 1287.7 | 0.24 | 392 | 66.2 | 458.1 | 416.8 | 31.8 | 4.53 | 29.8 | 1379.2 | 0.26 | 419 | 70.9 | 489.9 | 226.9 | 7.1 | 1 | 25.9 | 975 | 0.19 | 227.3 | 55 | 282.3 | 852.7 | 30.6 | 5.81 | 110.3 | 2264.3 | 1.6 | 855.2 | 178.2 | 1033.4 | 63.09 | 0 | 0.26 | 63.35 | 68.19 | 0 | 0.28 | 68.47 | 678634.8 | 127844.5 | 1681.8 | 4257.5 | 0 | 8374.7 | 146270.1 | 0 | 854.3 | 12632.3 | 206168.2 | 0 | 23141.6 | 3315.4 | 42115.2 | 88396.1 | 12390.3 | 14679.3 | 0 | 86204.4 | 26029.6 | 2123.9 | 11094.3 | 13627.5 | 1067.7 | 8315.2
5755 | 240 | Day240 | 18 | Hour18 | 8 | Summer | 2117 | #N/A | Summer | 667316 | 2024-08-28 18:00 | 663548.9 | 0 | 0 | 3767.1 | 667316 | 635035.7 | 568974.8 | 0.043 | 0.0732 | 0.4 | 0.39 | 407.3 | 30.7 | 4.38 | 29.4 | 1346.8 | 0.26 | 409.4 | 69.6 | 479 | 435.6 | 32.7 | 4.68 | 31.6 | 1443.6 | 0.28 | 437.8 | 74.7 | 512.6 | 409.9 | 12.9 | 1.89 | 47.5 | 1694.5 | 0.38 | 410.8 | 98.1 | 509 | 964.6 | 48.7 | 8.5 | 109.1 | 2334.9 | 1.67 | 968.4 | 179.1 | 1147.5 | 64.88 | 28.3 | 0.26 | 93.44 | 70.01 | 30.67 | 0.28 | 100.96 | 667316 | 98341.2 | 3119.2 | 4257.5 | 0 | 8374.7 | 146934.6 | 0 | 760.9 | 9158.9 | 210992.5 | 0 | 24560.3 | 3315.4 | 48712.8 | 88396.1 | 15419.4 | 14892.3 | 0 | 54930.6 | 31055.4 | 2435.3 | 8703.5 | 13742.2 | 1646.9 | 8315.2
5756 | 240 | Day240 | 19 | Hour19 | 8 | Summer | 2117 | #N/A | Summer | 649645.2 | 2024-08-28 19:00 | 646052.1 | 0 | 0 | 3593.1 | 649645.2 | 618814.6 | 579694.6 | 0.0422 | 0.0712 | 0.39 | 0.37 | 415.5 | 31.3 | 4.48 | 30 | 1375 | 0.26 | 417.6 | 71 | 488.6 | 444.4 | 33.4 | 4.77 | 32.2 | 1474.9 | 0.28 | 446.7 | 76.2 | 523 | 468.2 | 15.1 | 2.2 | 53.7 | 1938.9 | 0.43 | 469.3 | 111.6 | 580.8 | 687.3 | 26.6 | 3.42 | 69 | 3147.7 | 0.32 | 689.1 | 162.9 | 852 | 43.29 | 86.77 | 0.26 | 130.33 | 46.62 | 93.92 | 0.28 | 140.82 | 649645.2 | 69950.7 | 3000.4 | 4257.5 | 0 | 8374.7 | 146474.2 | 0 | 428.7 | 4707.7 | 216299.6 | 0 | 20514.5 | 3315.4 | 56602.9 | 88396.1 | 14621.8 | 17837.4 | 0 | 22604.8 | 39333.5 | 2875.9 | 6565.2 | 12138.4 | 2271.3 | 8315.2
5757 | 240 | Day240 | 20 | Hour20 | 8 | Summer | 2117 | #N/A | Summer | 633869.5 | 2024-08-28 20:00 | 629891.4 | 0 | 0 | 3978.1 | 633869.5 | 603771.1 | 580757.6 | 0.0415 | 0.0695 | 0.37 | 0.36 | 420.8 | 31.8 | 4.54 | 30.3 | 1392.5 | 0.27 | 423 | 71.9 | 494.9 | 450.4 | 33.9 | 4.84 | 32.6 | 1495.4 | 0.29 | 452.7 | 77.3 | 530 | 479.8 | 16.3 | 2.36 | 54 | 1980 | 0.42 | 480.9 | 113.1 | 594 | 1082.7 | 102.9 | 15.32 | 59.3 | 2574.1 | 0.86 | 1090 | 136.2 | 1226.2 | 41.79 | 125.76 | 0.27 | 167.81 | 44.92 | 135.87 | 0.29 | 181.08 | 633869.5 | 53111.8 | 6874.5 | 4257.5 | 0 | 8374.7 | 145370.3 | 0 | 10.9 | 858.7 | 220447.3 | 0 | 16431.2 | 3315.4 | 55929.3 | 88396.1 | 14073 | 17288.4 | 0 | 1864.4 | 47203.5 | 3174.4 | 1514.6 | 7455.8 | 5324.6 | 8315.2
5758 | 240 | Day240 | 21 | Hour21 | 8 | Summer | 2117 | #N/A | Summer | 600821 | 2024-08-28 21:00 | 596181.2 | 0 | 0 | 4639.8 | 600821.1 | 572302.1 | 546189.9 | 0.04 | 0.0659 | 0.38 | 0.37 | 414.4 | 32.3 | 4.6 | 28.7 | 1364.4 | 0.25 | 416.6 | 69.4 | 486.1 | 438.7 | 34.1 | 4.84 | 30.6 | 1449.2 | 0.26 | 441 | 73.8 | 514.9 | 433.4 | 16.7 | 2.44 | 47 | 1726.3 | 0.39 | 434.6 | 98.6 | 533.2 | 681.8 | 33.2 | 4.76 | 65.8 | 2630 | 0.51 | 684.1 | 144.4 | 828.4 | 37.59 | 90.11 | 0.28 | 127.97 | 40.25 | 97.05 | 0.3 | 137.6 | 600821 | 54631.2 | 6086.3 | 4257.5 | 0 | 8374.7 | 142981.5 | 0 | 0 | 0.3 | 214447.9 | 0 | 8282.2 | 3315.4 | 52304.2 | 88396.1 | 7387.3 | 10356.6 | 0 | 1.5 | 51410 | 3219.5 | 211.2 | 1675 | 4009.7 | 8315.2
5759 | 240 | Day240 | 22 | Hour22 | 8 | Summer | 2117 | #N/A | Summer | 557005.2 | 2024-08-28 22:00 | 552372.9 | 0 | 0 | 4632.3 | 557005.2 | 531235.4 | 500460.6 | 0.0383 | 0.0612 | 0.39 | 0.39 | 403.3 | 31.7 | 4.5 | 27.8 | 1330.9 | 0.24 | 405.4 | 67.5 | 472.9 | 421.5 | 33 | 4.69 | 29.1 | 1394.5 | 0.25 | 423.8 | 70.7 | 494.6 | 468.3 | 23.7 | 3.29 | 43.2 | 1880 | 0.28 | 469.9 | 99.3 | 569.2 | 790.7 | 65.4 | 9.31 | 47.8 | 2519.3 | 0.39 | 795.2 | 123 | 918.2 | 34.69 | 26.18 | 0.29 | 61.16 | 36.96 | 28.06 | 0.31 | 65.33 | 557005.2 | 56544.6 | 4075.2 | 4250 | 0 | 8374.7 | 131048 | 0 | 0 | 0 | 199230.2 | 0 | 4946.1 | 3315.4 | 48439.3 | 88396.1 | 4452.7 | 3932.8 | 0 | 0 | 53176.8 | 3367.8 | 0.1 | 1393.2 | 2620 | 8315.2
5760 | 240 | Day240 | 23 | Hour23 | 8 | Summer | 2117 | #N/A | Summer | 516843.1 | 2024-08-28 23:00 | 511812.8 | 0 | 0 | 5030.4 | 516843.1 | 493028.8 | 457950.7 | 0.0367 | 0.0569 | 0.42 | 0.42 | 375.8 | 29 | 4.12 | 26.6 | 1256.2 | 0.23 | 377.8 | 64 | 441.8 | 391.7 | 30.2 | 4.27 | 27.8 | 1313.1 | 0.24 | 393.8 | 67 | 460.8 | 518.5 | 32.8 | 4.59 | 41 | 1933.2 | 0.28 | 520.7 | 98.7 | 619.5 | 1217.8 | 135.5 | 19.68 | 42 | 2790.9 | 0.61 | 1227.2 | 125.4 | 1352.6 | 31.9 | 0 | 0.29 | 32.19 | 33.84 | 0 | 0.31 | 34.15 | 516843.1 | 58892.3 | 3526.9 | 4247.1 | 0 | 8374.7 | 111133.8 | 0 | 0 | 0 | 181336.8 | 0 | 3020.2 | 3315.4 | 47720.8 | 88396.1 | 3831.9 | 3047 | 0 | 0 | 55402.2 | 3490.1 | 0 | 321.2 | 1948.3 | 8315.2
5761 | 241 | Day241 | 0 | Hour0 | 8 | Summer | 35 | 680107.4 | Summer | 487172.4 | 2024-08-29 | 475840.4 | 147.4 | 5855.6 | 5329 | 487172.4 | 459041.2 | 429497.3 | 0.0353 | 0.0528 | 0.43 | 0.43 | 368 | 28.3 | 4.01 | 26.3 | 1235.4 | 0.22 | 369.9 | 63.2 | 433.1 | 383.1 | 29.4 | 4.17 | 27.4 | 1287.2 | 0.23 | 385.1 | 65.8 | 451 | 505.6 | 30.9 | 4.27 | 40.7 | 1944 | 0.25 | 507.7 | 98.7 | 606.4 | 465.6 | 18 | 2.31 | 46.9 | 2128.4 | 0.22 | 466.7 | 110.3 | 577.1 | 30.88 | 0 | 0.29 | 31.16 | 32.62 | 0 | 0.31 | 32.93 | 487172.4 | 57675.1 | 214.9 | 4247.1 | 0 | 8374.7 | 101980.9 | 0 | 0 | 0 | 169667 | 0 | 3020.2 | 3315.4 | 46694.7 | 88396.1 | 3586.2 | 0 | 0 | 0 | 54078.6 | 3596.5 | 0 | 0 | 125 | 8315.2
5762 | 241 | Day241 | 1 | Hour1 | 8 | Summer | 2117 | #N/A | Summer | 463206.7 | 2024-08-29 01:00 | 447666 | 393.4 | 10274.2 | 4873.1 | 463206.7 | 432344.7 | 407267.5 | 0.0342 | 0.0495 | 0.43 | 0.43 | 361.8 | 27.4 | 3.88 | 26.4 | 1227.5 | 0.22 | 363.7 | 63 | 426.7 | 376.1 | 28.4 | 4.03 | 27.4 | 1276.8 | 0.23 | 378 | 65.5 | 443.5 | 531.1 | 34.4 | 4.79 | 41 | 1980.8 | 0.26 | 533.4 | 100.1 | 633.5 | 1007.2 | 107.8 | 15.62 | 38.6 | 2440.4 | 0.5 | 1014.7 | 111.5 | 1126.2 | 29.67 | 0 | 0.3 | 29.97 | 31.25 | 0 | 0.31 | 31.56 | 463206.7 | 55939.2 | 0 | 4247.1 | 0 | 8374.7 | 93072.4 | 0 | 0 | 0 | 163356.7 | 0 | 3020.2 | 3315.4 | 40072.3 | 88396.1 | 3412.5 | 0 | 0 | 0 | 52275.9 | 3663.3 | 0 | 0 | 2.3 | 8315.2
5763 | 241 | Day241 | 2 | Hour2 | 8 | Summer | 2117 | #N/A | Summer | 449017.2 | 2024-08-29 02:00 | 429193.8 | 3884.2 | 11390.1 | 4549.1 | 449017.2 | 414797.5 | 394073.5 | 0.0335 | 0.0474 | 0.43 | 0.43 | 362 | 27.4 | 3.88 | 26.5 | 1229.4 | 0.22 | 363.9 | 63.2 | 427 | 377 | 28.5 | 4.04 | 27.5 | 1279.2 | 0.23 | 379 | 65.7 | 444.6 | 528 | 33.2 | 4.61 | 41.6 | 1998.2 | 0.26 | 530.3 | 101.3 | 631.5 | 824.6 | 82.2 | 11.84 | 37 | 2201.9 | 0.4 | 830.3 | 102.7 | 933 | 29.21 | 0 | 0.31 | 29.52 | 30.69 | 0 | 0.31 | 31 | 449017.2 | 54943.7 | 0 | 4247.1 | 0 | 8374.7 | 90110.8 | 0 | 0 | 0 | 158785.8 | 0 | 3014.2 | 3315.4 | 34543.2 | 88396.1 | 3286.2 | 0 | 0 | 0 | 51272.9 | 3670.8 | 0 | 0 | 0 | 8315.2
5764 | 241 | Day241 | 3 | Hour3 | 8 | Summer | 2117 | #N/A | Summer | 441203.6 | 2024-08-29 03:00 | 420513.4 | 4068.1 | 11953.7 | 4668.6 | 441203.7 | 406547.5 | 387997.9 | 0.0332 | 0.0463 | 0.42 | 0.42 | 366.5 | 27.7 | 3.92 | 26.8 | 1244.9 | 0.23 | 368.4 | 64 | 432.4 | 381.8 | 28.9 | 4.09 | 27.9 | 1295.7 | 0.24 | 383.8 | 66.5 | 450.4 | 526.6 | 32.9 | 4.57 | 41.7 | 2000.1 | 0.26 | 528.8 | 101.4 | 630.2 | 799.2 | 73.5 | 10.53 | 41.4 | 2327.5 | 0.38 | 804.2 | 110.8 | 915.1 | 29.09 | 0 | 0.31 | 29.4 | 30.53 | 0 | 0.3 | 30.83 | 441203.6 | 53205.8 | 0 | 4247.1 | 0 | 8374.7 | 89606.9 | 0 | 0 | 0 | 158111.9 | 0 | 2961.3 | 3315.4 | 29698.2 | 88396.1 | 3286.2 | 0 | 0 | 0 | 49649.9 | 3555.9 | 0 | 0 | 0 | 8315.2
5765 | 241 | Day241 | 4 | Hour4 | 8 | Summer | 2117 | #N/A | Summer | 440492.8 | 2024-08-29 04:00 | 424176.6 | 1702.6 | 10401.1 | 4212.7 | 440492.8 | 410044.7 | 390460.5 | 0.0333 | 0.0467 | 0.41 | 0.41 | 372.9 | 28.2 | 3.99 | 27.3 | 1267.6 | 0.23 | 374.8 | 65.1 | 439.9 | 387.8 | 29.3 | 4.14 | 28.3 | 1318.8 | 0.24 | 389.8 | 67.7 | 457.5 | 547.9 | 36.3 | 5.08 | 41.5 | 2015.5 | 0.27 | 550.3 | 101.6 | 651.9 | 834.2 | 83.7 | 12.07 | 36.9 | 2209.1 | 0.41 | 840 | 102.8 | 942.9 | 29.29 | 0 | 0.29 | 29.58 | 30.74 | 0 | 0.3 | 31.04 | 440492.8 | 50032.3 | 0 | 4247.1 | 0 | 8374.7 | 90902.2 | 0 | 0 | 1.5 | 161204.4 | 0 | 2956.6 | 3315.4 | 27777.8 | 88396.1 | 3286.2 | 0 | 0 | 3.3 | 46448.9 | 3578.6 | 0 | 0 | 0 | 8315.2
5766 | 241 | Day241 | 5 | Hour5 | 8 | Summer | 2117 | #N/A | Summer | 451106.5 | 2024-08-29 05:00 | 441511.4 | 156.2 | 5358.3 | 4080.5 | 451106.5 | 426541.9 | 402597 | 0.0339 | 0.0486 | 0.4 | 0.4 | 387.2 | 29.7 | 4.21 | 27.7 | 1302.3 | 0.24 | 389.2 | 66.6 | 455.9 | 400.9 | 30.7 | 4.35 | 28.8 | 1349.9 | 0.24 | 403 | 69.1 | 472.1 | 531.7 | 33.8 | 4.7 | 41.6 | 2003.4 | 0.26 | 534 | 101.4 | 635.4 | 808.4 | 71.7 | 10.24 | 44.3 | 2439.5 | 0.39 | 813.4 | 117.1 | 930.5 | 29.8 | 0 | 0.29 | 30.08 | 31.33 | 0 | 0.29 | 31.62 | 451106.5 | 48509.6 | 0 | 4247.1 | 0 | 8374.7 | 99115.3 | 0 | 0 | 83.6 | 166320.2 | 0 | 2982.1 | 3315.4 | 26559.9 | 88396.1 | 3286.2 | 0 | 0 | 934 | 43922.6 | 3569.3 | 5.2 | 0 | 0 | 8315.2
5767 | 241 | Day241 | 6 | Hour6 | 8 | Summer | 2117 | #N/A | Summer | 473528.1 | 2024-08-29 06:00 | 467339.4 | 116.8 | 2313.6 | 3758.4 | 473528.1 | 451061.3 | 409451.4 | 0.0348 | 0.0516 | 0.41 | 0.41 | 378.6 | 29.3 | 4.15 | 26.9 | 1266.4 | 0.23 | 380.6 | 64.7 | 445.3 | 392.4 | 30.3 | 4.3 | 27.9 | 1313.3 | 0.24 | 394.5 | 67.1 | 461.6 | 354.6 | 18.6 | 2.54 | 31.4 | 1451.9 | 0.18 | 355.9 | 74.7 | 430.6 | 958.2 | 104.3 | 15.12 | 35 | 2279.6 | 0.47 | 965.4 | 103 | 1068.5 | 29.79 | 0 | 0.27 | 30.07 | 31.41 | 0 | 0.29 | 31.7 | 473528.1 | 64076.8 | 0 | 4247.1 | 0 | 8374.7 | 103054.3 | 0 | 0 | 2128.2 | 168153.9 | 0 | 2956.6 | 3315.4 | 27667 | 88396.1 | 3286.2 | 0 | 0 | 15895.8 | 42737 | 3315.8 | 561.8 | 0 | 0 | 8315.2
5768 | 241 | Day241 | 7 | Hour7 | 8 | Summer | 2117 | #N/A | Summer | 494727.4 | 2024-08-29 07:00 | 488117.1 | 218.5 | 2638.6 | 3753.2 | 494727.5 | 470735.5 | 404559.9 | 0.0356 | 0.0539 | 0.45 | 0.45 | 353.4 | 27.3 | 3.87 | 25.2 | 1183.7 | 0.22 | 355.3 | 60.5 | 415.8 | 366.5 | 28.2 | 4 | 26.1 | 1228.7 | 0.22 | 368.4 | 62.8 | 431.2 | 193.8 | 6.4 | 0.82 | 20.6 | 904.7 | 0.1 | 194.2 | 47.6 | 241.9 | 725.5 | 62 | 8.83 | 41.9 | 2263.2 | 0.35 | 729.7 | 109.4 | 839.1 | 29.54 | 0 | 0.28 | 29.82 | 31.22 | 0 | 0.3 | 31.52 | 494727.4 | 90167.6 | 0 | 4247.1 | 0 | 8374.7 | 99816.5 | 0 | 0 | 5278.2 | 164750.9 | 0 | 2956.6 | 3315.4 | 29416.3 | 88396.1 | 3286.2 | 0 | 0 | 45645 | 36379.3 | 2865 | 1870.7 | 108.4 | 0 | 8315.2
5769 | 241 | Day241 | 8 | Hour8 | 8 | Summer | 2117 | #N/A | Summer | 518855.8 | 2024-08-29 08:00 | 512992.1 | 1630.4 | 4.1 | 4229.2 | 518855.8 | 494233.5 | 391287.4 | 0.0366 | 0.0566 | 0.49 | 0.49 | 331.3 | 26 | 3.69 | 23.2 | 1095.6 | 0.2 | 333.1 | 55.9 | 389 | 344 | 27 | 3.83 | 24.1 | 1137.7 | 0.21 | 345.8 | 58.1 | 403.9 | 130.4 | 3.6 | 0.44 | 14.6 | 630.6 | 0.07 | 130.7 | 33.4 | 164 | 476 | 15.3 | 1.88 | 50.5 | 2287.8 | 0.21 | 477 | 118.7 | 595.7 | 28.81 | 0 | 0.29 | 29.09 | 30.56 | 0 | 0.3 | 30.87 | 518855.8 | 127568.4 | 0 | 4247.1 | 0 | 8374.7 | 100426.7 | 0 | 159.3 | 9443.3 | 155912.4 | 0 | 2956.6 | 3315.4 | 24372.2 | 88396.1 | 3286.2 | 0 | 0 | 90127.9 | 25280.8 | 2557 | 4087.3 | 521.2 | 3 | 8315.2
5770 | 241 | Day241 | 9 | Hour9 | 8 | Summer | 2117 | #N/A | Summer | 555519 | 2024-08-29 09:00 | 541156.2 | 6149.7 | 3891.9 | 4321.3 | 555519.1 | 520761.9 | 393864.1 | 0.0377 | 0.0597 | 0.52 | 0.51 | 315.8 | 24.9 | 3.54 | 22 | 1041.5 | 0.19 | 317.5 | 53.1 | 370.6 | 331.7 | 26.2 | 3.72 | 23.1 | 1091.9 | 0.2 | 333.5 | 55.7 | 389.2 | 103.5 | 2.7 | 0.33 | 11.7 | 500.2 | 0.06 | 103.7 | 26.7 | 130.3 | 534 | 29.7 | 4.03 | 45.3 | 2172 | 0.24 | 536 | 110.1 | 646.1 | 28.42 | 0 | 0.29 | 28.71 | 30.3 | 0 | 0.3 | 30.6 | 555519 | 161655 | 0 | 4247.1 | 0 | 8374.7 | 103037 | 0 | 461.3 | 17047.9 | 157758.4 | 0 | 2956.6 | 3315.4 | 22492.5 | 88396.1 | 3286.2 | 0 | 0 | 123302.4 | 18511.3 | 2332 | 9613.4 | 360.9 | 48.2 | 8315.2
5771 | 241 | Day241 | 10 | Hour10 | 8 | Summer | 2117 | #N/A | Summer | 585298.6 | 2024-08-29 10:00 | 571479.3 | 5348.7 | 3891.9 | 4578.8 | 585298.6 | 549231 | 410490.6 | 0.0389 | 0.063 | 0.52 | 0.51 | 318.7 | 25.2 | 3.58 | 22 | 1049.3 | 0.19 | 320.5 | 53.4 | 373.8 | 335 | 26.5 | 3.77 | 23.1 | 1101.4 | 0.2 | 336.8 | 56 | 392.8 | 89.3 | 2.3 | 0.28 | 10.1 | 434.8 | 0.05 | 89.4 | 23.1 | 112.5 | 667.4 | 45.4 | 6.33 | 49.1 | 2450.1 | 0.31 | 670.5 | 122.2 | 792.7 | 29.42 | 0 | 0.29 | 29.7 | 31.5 | 0 | 0.3 | 31.8 | 585298.6 | 174808 | 0 | 4247.1 | 0 | 8374.7 | 110060.9 | 0 | 639.4 | 19081 | 167348.1 | 0 | 2956.6 | 3315.4 | 22505.4 | 88396.1 | 3286.2 | 0 | 0 | 133296.3 | 19619.4 | 2171.9 | 14669.8 | 102.3 | 243.4 | 8315.2
5772 | 241 | Day241 | 11 | Hour11 | 8 | Summer | 2117 | #N/A | Summer | 612974.8 | 2024-08-29 11:00 | 600167 | 4195.8 | 3887.8 | 4724.2 | 612974.8 | 576062.3 | 433416 | 0.0402 | 0.0662 | 0.5 | 0.5 | 333.7 | 26.8 | 3.81 | 22.5 | 1086.1 | 0.2 | 335.5 | 55 | 390.4 | 351 | 28.2 | 4.01 | 23.7 | 1141.2 | 0.21 | 352.9 | 57.7 | 410.6 | 85 | 1.8 | 0.2 | 10 | 427 | 0.05 | 85.1 | 22.8 | 107.9 | 753.8 | 63.2 | 8.99 | 44.6 | 2389.6 | 0.36 | 758.1 | 115.9 | 874 | 31.18 | 0 | 0.28 | 31.46 | 33.47 | 0 | 0.3 | 33.77 | 612974.8 | 179558.8 | 0 | 4250 | 0 | 8374.7 | 123002.3 | 0 | 782.2 | 18850.7 | 177315.8 | 0 | 2956.6 | 3315.4 | 22518.9 | 88396.1 | 3286.2 | 0 | 0 | 134390 | 23290.7 | 2245.3 | 16559.8 | 5318.9 | 503.4 | 8315.2
5773 | 241 | Day241 | 12 | Hour12 | 8 | Summer | 2117 | #N/A | Summer | 636257.4 | 2024-08-29 12:00 | 624710 | 3544.1 | 3408.2 | 4595.1 | 636257.5 | 598950.1 | 457012.6 | 0.0412 | 0.0689 | 0.49 | 0.48 | 343.8 | 27.8 | 3.95 | 23 | 1114.2 | 0.2 | 345.7 | 56.2 | 401.9 | 361.6 | 29.3 | 4.16 | 24.1 | 1170.6 | 0.21 | 363.7 | 59 | 422.7 | 94.4 | 2.3 | 0.27 | 10.8 | 467.4 | 0.05 | 94.6 | 24.8 | 119.4 | 818.8 | 75.6 | 10.82 | 42.2 | 2378.3 | 0.39 | 824.1 | 113.2 | 937.2 | 32.9 | 0 | 0.28 | 33.18 | 35.39 | 0 | 0.3 | 35.69 | 636257.4 | 179244.8 | 139.3 | 4250 | 0 | 8374.7 | 132463.4 | 0 | 760.3 | 18948.7 | 187158.2 | 0 | 2956.6 | 3315.4 | 26636.5 | 88396.1 | 3322.5 | 0 | 0 | 131611.6 | 26020.3 | 1903.9 | 16365.2 | 9889.9 | 366.2 | 8315.2
5774 | 241 | Day241 | 13 | Hour13 | 8 | Summer | 2117 | #N/A | Summer | 654193.2 | 2024-08-29 13:00 | 644541 | 3284.1 | 1553.2 | 4814.9 | 654193.2 | 617393.3 | 474613.8 | 0.0421 | 0.0711 | 0.48 | 0.48 | 349.4 | 28.2 | 4.01 | 23.3 | 1132.3 | 0.2 | 351.3 | 57.1 | 408.4 | 367.2 | 29.7 | 4.22 | 24.5 | 1189.7 | 0.21 | 369.3 | 60 | 429.2 | 93.5 | 2.3 | 0.27 | 10.7 | 461.4 | 0.05 | 93.7 | 24.4 | 118.1 | 544.8 | 14.2 | 1.65 | 61 | 2708 | 0.25 | 545.6 | 141.8 | 687.4 | 34.22 | 0 | 0.27 | 34.5 | 36.91 | 0 | 0.29 | 37.21 | 654193.2 | 179579.4 | 191.2 | 4257.5 | 0 | 8374.7 | 138214.1 | 0 | 797.2 | 19107.4 | 195144.6 | 0 | 3189.4 | 3315.4 | 29396.7 | 88396.1 | 3705 | 429.1 | 0 | 128633.2 | 29537.9 | 1503.7 | 15518.3 | 11041 | 954.6 | 8315.2
5775 | 241 | Day241 | 14 | Hour14 | 8 | Summer | 2117 | #N/A | Summer | 665547.3 | 2024-08-29 14:00 | 659223 | 0 | 1553.2 | 4771.2 | 665547.3 | 631014.5 | 487762.4 | 0.0428 | 0.0727 | 0.48 | 0.47 | 351.1 | 28.3 | 4.03 | 23.4 | 1137.5 | 0.2 | 353 | 57.3 | 410.4 | 369.5 | 29.8 | 4.24 | 24.6 | 1197.7 | 0.22 | 371.5 | 60.4 | 431.9 | 94.7 | 2.7 | 0.33 | 10.5 | 456.4 | 0.05 | 94.9 | 24.1 | 119 | 770.9 | 52.8 | 7.38 | 56.6 | 2803.8 | 0.37 | 774.5 | 140.3 | 914.8 | 35.52 | 0 | 0.27 | 35.79 | 38.34 | 0 | 0.29 | 38.64 | 665547.3 | 177784.9 | 116.8 | 4257.5 | 0 | 8374.7 | 141147.8 | 0 | 818.7 | 18518.2 | 198775 | 0 | 3273.6 | 3315.4 | 32888.8 | 88396.1 | 3882 | 3334.7 | 0 | 125474.9 | 31458.5 | 1514.7 | 15273.1 | 10457 | 2781.7 | 8315.2
5776 | 241 | Day241 | 15 | Hour15 | 8 | Summer | 2117 | #N/A | Summer | 674088.5 | 2024-08-29 15:00 | 669284 | 0 | 407.8 | 4396.7 | 674088.5 | 640327.5 | 501807.9 | 0.0433 | 0.0739 | 0.48 | 0.47 | 350.4 | 28.2 | 4.01 | 23.4 | 1136.8 | 0.2 | 352.3 | 57.4 | 409.7 | 372.2 | 29.9 | 4.25 | 25 | 1209.5 | 0.22 | 374.3 | 61.1 | 435.4 | 112.7 | 3.6 | 0.45 | 12.1 | 532.4 | 0.06 | 113 | 28 | 140.9 | 774.3 | 50.5 | 7.09 | 59.9 | 2835.8 | 0.41 | 777.8 | 144.5 | 922.3 | 36.41 | 0 | 0.27 | 36.69 | 39.35 | 0 | 0.29 | 39.64 | 674088.5 | 172280.6 | 307.8 | 4257.5 | 0 | 8374.7 | 141781.6 | 0 | 851.4 | 16291.1 | 201379.5 | 0 | 3504.7 | 3315.4 | 35302.9 | 88396.1 | 4438.6 | 10749.2 | 0 | 119893.6 | 33499.5 | 1744.8 | 14139.3 | 12434.8 | 2260.4 | 8315.2
5777 | 241 | Day241 | 16 | Hour16 | 8 | Summer | 2117 | #N/A | Summer | 680107.4 | 2024-08-29 16:00 | 675261.6 | 260.6 | 0 | 4585.2 | 680107.4 | 645848.8 | 519731.2 | 0.0436 | 0.0746 | 0.46 | 0.45 | 361.6 | 28.5 | 4.05 | 24.9 | 1179.5 | 0.22 | 363.5 | 60.1 | 423.6 | 385.5 | 30.3 | 4.31 | 26.6 | 1259.9 | 0.23 | 387.6 | 64.2 | 451.8 | 123.3 | 4 | 0.5 | 13.2 | 581.2 | 0.06 | 123.6 | 30.6 | 154.2 | 672.6 | 27.3 | 3.68 | 68 | 2914.7 | 0.4 | 674.4 | 155 | 829.4 | 39.16 | 0 | 0.27 | 39.43 | 42.36 | 0 | 0.29 | 42.65 | 680107.4 | 160376.2 | 537.1 | 4257.5 | 0 | 8374.7 | 142682 | 0 | 821.5 | 13260.7 | 205797.7 | 0 | 8127.9 | 3315.4 | 37623.2 | 88396.1 | 8198.3 | 12421.3 | 0 | 110463.3 | 34029.6 | 1801.2 | 12335.4 | 12667 | 1256.5 | 8315.2
5778 | 241 | Day241 | 17 | Hour17 | 8 | Summer | 2117 | #N/A | Summer | 677250 | 2024-08-29 17:00 | 672886 | 32.3 | 0 | 4331.8 | 677250.1 | 643635.7 | 542836.4 | 0.0435 | 0.0743 | 0.44 | 0.43 | 379.4 | 29.1 | 4.15 | 26.9 | 1250.5 | 0.24 | 381.4 | 64.2 | 445.6 | 406 | 31.1 | 4.43 | 28.9 | 1341 | 0.25 | 408.1 | 68.9 | 477.1 | 213.5 | 8.1 | 1.15 | 22.9 | 884.2 | 0.17 | 214 | 49.3 | 263.3 | 725.9 | 30.3 | 4.33 | 75.3 | 2919.3 | 0.57 | 728 | 162.4 | 890.4 | 48.37 | 0 | 0.27 | 48.64 | 52.29 | 0 | 0.3 | 52.58 | 677250 | 134413.6 | 2085.9 | 4257.5 | 0 | 8374.7 | 143235.9 | 0 | 786 | 9258.2 | 209768.3 | 0 | 15963.1 | 3315.4 | 41234.5 | 88396.1 | 11448.1 | 14756.8 | 0 | 86310 | 36063.6 | 1996 | 8155.5 | 12457.3 | 1316.2 | 8315.2
5779 | 241 | Day241 | 18 | Hour18 | 8 | Summer | 2117 | #N/A | Summer | 663750.1 | 2024-08-29 18:00 | 659429.7 | 0 | 0 | 4320.4 | 663750.1 | 631163.7 | 554638.7 | 0.0429 | 0.0729 | 0.42 | 0.4 | 392.7 | 30.1 | 4.3 | 27.7 | 1296.3 | 0.24 | 394.7 | 66.4 | 461.2 | 420.3 | 32.2 | 4.58 | 29.8 | 1391 | 0.26 | 422.5 | 71.4 | 493.9 | 363.7 | 11.9 | 1.7 | 41.2 | 1534.2 | 0.31 | 364.5 | 87 | 451.5 | 834 | 45.9 | 6.26 | 71.4 | 3381.4 | 0.4 | 837 | 172.3 | 1009.3 | 43.82 | 0 | 0.27 | 44.09 | 47.28 | 0 | 0.29 | 47.57 | 663750.1 | 109111.4 | 3043.6 | 4257.5 | 0 | 8374.7 | 145569.5 | 0 | 742.3 | 6600.3 | 214084 | 0 | 16021.5 | 3315.4 | 46222.9 | 88396.1 | 10823.4 | 14530 | 0 | 55969.3 | 43548.1 | 2251.4 | 6104.4 | 11764.3 | 991.7 | 8315.2
5780 | 241 | Day241 | 19 | Hour19 | 8 | Summer | 2117 | #N/A | Summer | 644023.2 | 2024-08-29 19:00 | 639885.8 | 0 | 0 | 4137.4 | 644023.2 | 613014 | 561157.2 | 0.042 | 0.0707 | 0.4 | 0.39 | 402.3 | 31 | 4.43 | 28.3 | 1320 | 0.25 | 404.5 | 67.7 | 472.2 | 429.7 | 33.1 | 4.72 | 30.4 | 1413 | 0.27 | 432 | 72.6 | 504.5 | 438.7 | 14.9 | 2.17 | 49.4 | 1806.8 | 0.39 | 439.7 | 103.4 | 543.1 | 1111.1 | 126.8 | 18.46 | 35.6 | 2437 | 0.57 | 1119.9 | 108.4 | 1228.2 | 42.45 | 48.02 | 0.27 | 90.74 | 45.7 | 51.86 | 0.29 | 97.85 | 644023.2 | 82865.9 | 2139.4 | 4257.5 | 0 | 8374.7 | 145717.8 | 0 | 427.2 | 3685.3 | 218017.3 | 0 | 10196.4 | 3315.4 | 54111.9 | 88396.1 | 11390.4 | 15240.2 | 0 | 20413.6 | 55826.4 | 2513.4 | 4354.3 | 7074.1 | 2690.2 | 8315.2
5781 | 241 | Day241 | 20 | Hour20 | 8 | Summer | 2117 | #N/A | Summer | 627428 | 2024-08-29 20:00 | 622392.3 | 0 | 0 | 5035.6 | 627427.9 | 596718.5 | 557164 | 0.0412 | 0.0689 | 0.4 | 0.38 | 403.4 | 31.3 | 4.45 | 28.2 | 1328.1 | 0.25 | 405.6 | 67.8 | 473.4 | 430.6 | 33.2 | 4.73 | 30.3 | 1422.7 | 0.26 | 432.9 | 72.8 | 505.7 | 435.1 | 15.6 | 2.28 | 48.2 | 1766.2 | 0.39 | 436.2 | 101 | 537.2 | 1377.2 | 136 | 19.95 | 67.2 | 3390.6 | 0.9 | 1386.7 | 168.5 | 1555.2 | 41.88 | 167.73 | 0.28 | 209.89 | 45.02 | 181.36 | 0.3 | 226.68 | 627428 | 70263.9 | 7141.1 | 4257.5 | 0 | 8374.7 | 143775.8 | 0 | 6.7 | 761.5 | 215984 | 0 | 9787.9 | 3315.4 | 53892.3 | 88396.1 | 8912.8 | 13326.5 | 0 | 1580.2 | 65700.4 | 2215.1 | 1169.8 | 2169.4 | 4851.3 | 8315.2
5782 | 241 | Day241 | 21 | Hour21 | 8 | Summer | 2117 | #N/A | Summer | 594516.6 | 2024-08-29 21:00 | 588839.3 | 0 | 0 | 5677.2 | 594516.5 | 565371.7 | 522649.6 | 0.0398 | 0.0653 | 0.4 | 0.39 | 401.8 | 31.5 | 4.48 | 27.7 | 1321.7 | 0.24 | 403.9 | 67.1 | 471 | 422.3 | 33 | 4.69 | 29.2 | 1393.2 | 0.25 | 424.6 | 70.8 | 495.4 | 388.6 | 17.3 | 2.39 | 38.4 | 1605.3 | 0.25 | 389.8 | 86.3 | 476.1 | 714.8 | 50.4 | 7.05 | 50.9 | 2568.4 | 0.33 | 718.2 | 127.6 | 845.8 | 36.59 | 120.19 | 0.28 | 157.06 | 39.16 | 129.64 | 0.3 | 169.1 | 594516.6 | 71866.9 | 6084.9 | 4257.5 | 0 | 8374.7 | 138457 | 0 | 0 | 0.3 | 209125.3 | 0 | 5798.6 | 3315.4 | 48606.7 | 88396.1 | 6089.7 | 4143.7 | 0 | 1.5 | 69870.2 | 1995 | 188 | 1712 | 3776.8 | 8315.2
5783 | 241 | Day241 | 22 | Hour22 | 8 | Summer | 2117 | #N/A | Summer | 551153 | 2024-08-29 22:00 | 545529.8 | 0 | 0 | 5623.2 | 551153 | 524732.8 | 478580.3 | 0.0381 | 0.0607 | 0.42 | 0.42 | 377.8 | 29.5 | 4.18 | 26.3 | 1256.9 | 0.22 | 379.8 | 63.8 | 443.6 | 394.8 | 30.7 | 4.35 | 27.6 | 1316.5 | 0.23 | 396.9 | 66.9 | 463.7 | 477.9 | 27.1 | 3.76 | 40.9 | 1866.5 | 0.26 | 479.8 | 96.5 | 576.3 | 509.3 | 16.3 | 2.02 | 54.3 | 2434.5 | 0.24 | 510.4 | 126.9 | 637.3 | 33.72 | 37.08 | 0.28 | 71.08 | 35.92 | 39.9 | 0.31 | 76.12 | 551153 | 72572.7 | 4863.8 | 4247.1 | 0 | 8374.7 | 120805.4 | 0 | 0 | 0 | 192490.8 | 0 | 2667.6 | 3315.4 | 48179.6 | 88396.1 | 3411.6 | 1828.1 | 0 | 0 | 70321.4 | 2251.3 | 0.1 | 1553.2 | 3314.8 | 8315.2
5784 | 241 | Day241 | 23 | Hour23 | 8 | Summer | 2117 | #N/A | Summer | 510235.3 | 2024-08-29 23:00 | 504607.2 | 110 | 0 | 5518.1 | 510235.3 | 486134.8 | 439709.6 | 0.0366 | 0.0564 | 0.45 | 0.44 | 356.4 | 27.4 | 3.88 | 25.4 | 1198.9 | 0.21 | 358.3 | 61.2 | 419.4 | 371.4 | 28.5 | 4.03 | 26.5 | 1252.2 | 0.22 | 373.3 | 63.9 | 437.3 | 508.9 | 33.2 | 4.63 | 39 | 1891.9 | 0.25 | 511.1 | 95.4 | 606.5 | 811.1 | 75.4 | 10.82 | 41.5 | 2323.7 | 0.4 | 816.3 | 110.9 | 927.2 | 31.61 | 25.08 | 0.29 | 56.98 | 33.53 | 26.97 | 0.31 | 60.81 | 510235.3 | 70525.7 | 3190 | 4247.1 | 0 | 8374.7 | 103747.3 | 0 | 0 | 0 | 174045.8 | 0 | 2375.8 | 3315.4 | 47596 | 88396.1 | 2949.4 | 1471.8 | 0 | 0 | 68315 | 2210.7 | 0 | 1374.6 | 2690 | 8315.2
5785 | 242 | Day242 | 0 | Hour0 | 8 | Summer | 49 | 670688.1 | Summer | 477593.1 | 2024-08-30 | 468401.4 | 110 | 3660.5 | 5421.2 | 477593.1 | 451902.2 | 408976.4 | 0.0352 | 0.0524 | 0.45 | 0.45 | 345.8 | 26.1 | 3.68 | 25.3 | 1181 | 0.21 | 347.6 | 60.5 | 408.1 | 359.7 | 27.1 | 3.82 | 26.3 | 1230 | 0.22 | 361.6 | 63.1 | 424.6 | 501.1 | 32.5 | 4.51 | 38.3 | 1887.2 | 0.23 | 503.3 | 94.6 | 597.9 | 674.3 | 49.8 | 7.02 | 46.2 | 2336.5 | 0.33 | 677.7 | 115.9 | 793.6 | 30.51 | 0 | 0.28 | 30.79 | 32.23 | 0 | 0.3 | 32.53 | 477593.1 | 68616.8 | 243.3 | 4242.6 | 0 | 8374.7 | 91384.9 | 0 | 0 | 0 | 164917.7 | 0 | 2375.8 | 3315.4 | 43099.6 | 88396.1 | 2626 | 0 | 0 | 0 | 66456.5 | 2160.3 | 0 | 600.7 | 147.6 | 8315.2
5786 | 242 | Day242 | 1 | Hour1 | 8 | Summer | 2117 | #N/A | Summer | 453566.2 | 2024-08-30 01:00 | 439835.8 | 571.9 | 8212.6 | 4945.8 | 453566.2 | 424832.6 | 387404.2 | 0.0341 | 0.049 | 0.45 | 0.45 | 343.1 | 25.6 | 3.62 | 25.4 | 1178.8 | 0.21 | 344.8 | 60.6 | 405.4 | 355.3 | 26.5 | 3.74 | 26.3 | 1223.3 | 0.22 | 357.1 | 62.8 | 420 | 492.2 | 30.4 | 4.2 | 39 | 1900.4 | 0.23 | 494.2 | 95.7 | 589.9 | 702.9 | 58.2 | 8.28 | 42.8 | 2239.5 | 0.35 | 706.9 | 109.6 | 816.6 | 28.88 | 0 | 0.28 | 29.16 | 30.4 | 0 | 0.3 | 30.7 | 453566.2 | 66162 | 0 | 4242.6 | 0 | 8374.7 | 85009.1 | 0 | 0 | 0 | 157571.7 | 0 | 2375.8 | 3315.4 | 35925.9 | 88195.8 | 2393.2 | 0 | 0 | 0 | 64093.2 | 2068.8 | 0 | 0 | 64.3 | 8315.2
5787 | 242 | Day242 | 2 | Hour2 | 8 | Summer | 2117 | #N/A | Summer | 439194 | 2024-08-30 02:00 | 420017.6 | 1231.1 | 13400.5 | 4545 | 439194.1 | 406007.3 | 376050.3 | 0.0334 | 0.0466 | 0.45 | 0.45 | 348.7 | 26.2 | 3.7 | 25.7 | 1195.6 | 0.21 | 350.4 | 61.4 | 411.9 | 361.2 | 27.1 | 3.82 | 26.7 | 1240.2 | 0.22 | 363 | 63.7 | 426.7 | 505.6 | 31.2 | 4.3 | 40.2 | 1955.8 | 0.24 | 507.7 | 98.5 | 606.3 | 903.8 | 99.2 | 14.4 | 32.8 | 2112.4 | 0.46 | 910.7 | 95.9 | 1006.6 | 28.51 | 0 | 0.28 | 28.8 | 29.94 | 0 | 0.3 | 30.24 | 439194 | 63143.8 | 0 | 4242.6 | 0 | 8374.7 | 84097.8 | 0 | 0 | 0 | 154210.5 | 0 | 2375.8 | 3315.4 | 29249.6 | 87946.8 | 2236.9 | 0 | 0 | 0 | 61223.4 | 1920.4 | 0 | 0 | 25.7 | 8315.2
5788 | 242 | Day242 | 3 | Hour3 | 8 | Summer | 2117 | #N/A | Summer | 431383 | 2024-08-30 03:00 | 410823.2 | 1227.5 | 14663.6 | 4668.7 | 431383 | 397264.1 | 371037.6 | 0.033 | 0.0454 | 0.44 | 0.44 | 354.2 | 26.6 | 3.76 | 26.1 | 1213.8 | 0.22 | 356 | 62.3 | 418.4 | 367.6 | 27.6 | 3.89 | 27.1 | 1261.4 | 0.23 | 369.5 | 64.7 | 434.2 | 513.6 | 32.7 | 4.52 | 39.9 | 1954.5 | 0.24 | 515.8 | 98.2 | 614 | 615.8 | 43.5 | 6.1 | 44 | 2197.6 | 0.3 | 618.8 | 109.6 | 728.4 | 28.21 | 0 | 0.28 | 28.49 | 29.57 | 0 | 0.29 | 29.86 | 431383 | 60345.4 | 0 | 4242.6 | 0 | 8373.7 | 84097.8 | 0 | 0 | 0 | 153632 | 0 | 2375.8 | 3315.4 | 25113.6 | 87732.2 | 2154.4 | 0 | 0 | 0 | 58671.3 | 1674.1 | 0 | 0 | 0 | 8315.2
5789 | 242 | Day242 | 4 | Hour4 | 8 | Summer | 2117 | #N/A | Summer | 429647.9 | 2024-08-30 04:00 | 413794.3 | 375.6 | 11094.4 | 4383.6 | 429647.9 | 400111.7 | 371871.4 | 0.0331 | 0.0457 | 0.43 | 0.43 | 358.1 | 26.8 | 3.79 | 26.4 | 1230.1 | 0.22 | 360 | 63.2 | 423.1 | 371.8 | 27.8 | 3.92 | 27.5 | 1279.1 | 0.23 | 373.7 | 65.6 | 439.4 | 534.1 | 35.7 | 4.97 | 39.9 | 1978.5 | 0.25 | 536.5 | 98.9 | 635.5 | 960.1 | 102.5 | 14.85 | 37.4 | 2336.3 | 0.49 | 967.2 | 107.1 | 1074.4 | 28.48 | 0 | 0.28 | 28.76 | 29.87 | 0 | 0.28 | 30.15 | 429647.9 | 57776.5 | 0 | 4242.6 | 0 | 8374.7 | 84347.1 | 0 | 0 | 22.6 | 155958.4 | 0 | 2375.8 | 3315.4 | 23320.7 | 87800.8 | 2135.7 | 0 | 0 | 51 | 56131.2 | 1571.8 | 0 | 0 | 0 | 8315.2
5790 | 242 | Day242 | 5 | Hour5 | 8 | Summer | 2117 | #N/A | Summer | 440298.9 | 2024-08-30 05:00 | 430131.4 | 170.8 | 5773.2 | 4223.5 | 440298.9 | 415694.2 | 380620.9 | 0.0336 | 0.0475 | 0.42 | 0.42 | 364.6 | 27.6 | 3.9 | 26.5 | 1244.8 | 0.22 | 366.5 | 63.7 | 430.2 | 377.7 | 28.6 | 4.04 | 27.5 | 1290.9 | 0.23 | 379.7 | 66 | 445.7 | 527 | 35 | 4.86 | 39.6 | 1959.6 | 0.25 | 529.3 | 98 | 627.4 | 700.4 | 46.5 | 6.48 | 52.7 | 2594.4 | 0.33 | 703.5 | 130.1 | 833.6 | 29.35 | 0 | 0.27 | 29.62 | 30.83 | 0 | 0.28 | 31.11 | 440298.9 | 59678 | 0 | 4242.6 | 0 | 8374.7 | 89475.4 | 0 | 0 | 385.9 | 160128.6 | 0 | 2375.8 | 3315.4 | 22501.9 | 88396.1 | 1810.2 | 0 | 0 | 3235.3 | 54432.6 | 1624.3 | 73.2 | 0 | 0 | 8315.2
5791 | 242 | Day242 | 6 | Hour6 | 8 | Summer | 2117 | #N/A | Summer | 468593 | 2024-08-30 06:00 | 454375.6 | 3290.1 | 7002.5 | 3924.8 | 468593 | 438761.2 | 384435.2 | 0.0344 | 0.0501 | 0.45 | 0.45 | 349 | 26.7 | 3.78 | 25.1 | 1182.8 | 0.21 | 350.8 | 60.4 | 411.2 | 364 | 27.9 | 3.95 | 26.1 | 1232.4 | 0.22 | 365.9 | 62.9 | 428.8 | 344.3 | 19.6 | 2.67 | 28.8 | 1383.9 | 0.16 | 345.6 | 70.1 | 415.7 | 845.9 | 81.6 | 11.73 | 40.4 | 2345.1 | 0.41 | 851.5 | 110.4 | 961.9 | 29.02 | 0 | 0.29 | 29.31 | 30.58 | 0 | 0.28 | 30.85 | 468593 | 84157.7 | 0 | 4242.6 | 0 | 8374.7 | 92826.2 | 0 | 0 | 6546.4 | 159786.4 | 0 | 2312.2 | 3315.4 | 23446.1 | 88396.1 | 1735.4 | 0 | 0 | 23842.7 | 52192.1 | 1576.5 | 2321.6 | 0 | 0 | 8315.2
5792 | 242 | Day242 | 7 | Hour7 | 8 | Summer | 2117 | #N/A | Summer | 494778.5 | 2024-08-30 07:00 | 473662.3 | 3535.2 | 13413 | 4168 | 494778.5 | 457062 | 380605.7 | 0.035 | 0.0522 | 0.49 | 0.49 | 323.3 | 24.8 | 3.5 | 23.3 | 1095.7 | 0.2 | 325 | 56 | 381 | 339.1 | 26 | 3.68 | 24.3 | 1147 | 0.2 | 340.9 | 58.5 | 399.4 | 161.2 | 4.4 | 0.52 | 17.8 | 797.9 | 0.07 | 161.5 | 41.6 | 203.1 | 871.4 | 83.9 | 12.05 | 41.8 | 2421.5 | 0.42 | 877.2 | 114.1 | 991.3 | 28.76 | 0 | 0.29 | 29.05 | 30.37 | 0 | 0.28 | 30.65 | 494778.5 | 114172.8 | 0 | 4247.1 | 0 | 8374.7 | 90411.8 | 0 | 0 | 9536.5 | 156304.4 | 0 | 2312.2 | 3315.4 | 25508.5 | 88396.1 | 1735.4 | 0 | 0 | 57180.8 | 46079.3 | 1376.2 | 5819.3 | 0 | 0 | 8315.2
5793 | 242 | Day242 | 8 | Hour8 | 8 | Summer | 2117 | #N/A | Summer | 515125.6 | 2024-08-30 08:00 | 498379.2 | 2116.6 | 10039.7 | 4590.1 | 515125.6 | 480452.1 | 369638 | 0.036 | 0.055 | 0.53 | 0.52 | 307.6 | 24.2 | 3.43 | 21.6 | 1023 | 0.19 | 309.3 | 52.2 | 361.4 | 322.4 | 25.4 | 3.6 | 22.5 | 1069.3 | 0.2 | 324.2 | 54.5 | 378.6 | 121.2 | 3.4 | 0.4 | 13.4 | 597.9 | 0.05 | 121.4 | 31.2 | 152.6 | 384.5 | 7.2 | 0.73 | 45.4 | 2010.2 | 0.17 | 384.9 | 105.4 | 490.2 | 28 | 0 | 0.28 | 28.28 | 29.64 | 0 | 0.29 | 29.93 | 515125.6 | 145487.6 | 0 | 4247.1 | 0 | 8374.7 | 92796.9 | 0 | 220.6 | 12182.4 | 146787.2 | 0 | 2312.2 | 3315.4 | 21672.8 | 88396.1 | 1735.4 | 0 | 0 | 100162 | 31625.7 | 1297 | 8069.9 | 0 | 0 | 8315.2
5794 | 242 | Day242 | 9 | Hour9 | 8 | Summer | 2117 | #N/A | Summer | 542690.2 | 2024-08-30 09:00 | 527062.2 | 6198.3 | 4961.3 | 4468.4 | 542690.2 | 507509.3 | 371543.7 | 0.0371 | 0.0581 | 0.55 | 0.54 | 299.1 | 24 | 3.4 | 20.6 | 980.4 | 0.18 | 300.7 | 49.8 | 350.5 | 314.4 | 25.3 | 3.59 | 21.5 | 1028 | 0.19 | 316.2 | 52.2 | 368.4 | 108.8 | 3.4 | 0.41 | 11.7 | 525.3 | 0.05 | 109 | 27.3 | 136.4 | 700 | 59.8 | 8.52 | 40.4 | 2183.8 | 0.33 | 704.1 | 105.6 | 809.6 | 27.34 | 0 | 0.27 | 27.61 | 29.08 | 0 | 0.28 | 29.36 | 542690.2 | 171146.6 | 0 | 4247.1 | 0 | 8374.7 | 97708.9 | 0 | 663.2 | 17196.5 | 143795.5 | 0 | 2312.2 | 3315.4 | 21658.2 | 88396.1 | 1735.4 | 0 | 0 | 131462.8 | 20780.4 | 1043.7 | 12189.2 | 0 | 0 | 8315.2
5795 | 242 | Day242 | 10 | Hour10 | 8 | Summer | 2117 | #N/A | Summer | 571344.3 | 2024-08-30 10:00 | 557628.4 | 5168.2 | 3891.9 | 4655.8 | 571344.3 | 536240.7 | 392902.2 | 0.0384 | 0.0615 | 0.53 | 0.53 | 306.4 | 24.4 | 3.45 | 21.1 | 1010.3 | 0.18 | 308 | 51.3 | 359.3 | 322 | 25.7 | 3.64 | 22.1 | 1059.9 | 0.19 | 323.7 | 53.8 | 377.5 | 86.8 | 2.2 | 0.25 | 9.8 | 434.3 | 0.04 | 87 | 22.7 | 109.7 | 589 | 37.1 | 5.12 | 46 | 2257.4 | 0.27 | 591.6 | 113.4 | 704.9 | 28.48 | 0 | 0.27 | 28.74 | 30.39 | 0 | 0.28 | 30.67 | 571344.3 | 178442.1 | 0 | 4247.1 | 0 | 8374.7 | 104277.8 | 0 | 811.8 | 16393 | 158553.1 | 0 | 2312.2 | 3315.4 | 21690.2 | 88396.1 | 1735.4 | 0 | 0 | 138553 | 21840.2 | 844.1 | 14786.6 | 0 | 30.5 | 8315.2
5796 | 242 | Day242 | 11 | Hour11 | 8 | Summer | 2117 | #N/A | Summer | 597948.4 | 2024-08-30 11:00 | 585058.3 | 4132.7 | 3891.9 | 4865.5 | 597948.3 | 561923.6 | 412798.6 | 0.0395 | 0.0646 | 0.52 | 0.52 | 318.6 | 25.8 | 3.66 | 21.4 | 1036.5 | 0.19 | 320.4 | 52.3 | 372.7 | 334.9 | 27.1 | 3.86 | 22.4 | 1088.1 | 0.2 | 336.7 | 54.9 | 391.6 | 82.9 | 2 | 0.23 | 9.4 | 417.3 | 0.04 | 83 | 21.8 | 104.9 | 828.9 | 72.3 | 10.31 | 46.5 | 2539.5 | 0.4 | 833.8 | 122.3 | 956.1 | 29.94 | 0 | 0.26 | 30.2 | 32.06 | 0 | 0.28 | 32.33 | 597948.4 | 185149.8 | 0 | 4247.1 | 0 | 8374.7 | 116180.7 | 0 | 826.2 | 18381.1 | 165717.5 | 0 | 2312.2 | 3315.4 | 22519.3 | 88396.1 | 1735.4 | 0 | 0 | 139025.5 | 26176.6 | 740.4 | 14021.1 | 108.1 | 240 | 8315.2
5797 | 242 | Day242 | 12 | Hour12 | 8 | Summer | 2117 | #N/A | Summer | 620728.6 | 2024-08-30 12:00 | 609617.5 | 3626.9 | 2510.8 | 4973.4 | 620728.6 | 584842 | 433318.3 | 0.0406 | 0.0674 | 0.51 | 0.5 | 327.3 | 26.4 | 3.74 | 22 | 1068.9 | 0.19 | 329.1 | 53.9 | 382.9 | 343.8 | 27.7 | 3.94 | 23 | 1121.6 | 0.2 | 345.7 | 56.5 | 402.2 | 82.1 | 2.1 | 0.24 | 9.2 | 411.3 | 0.04 | 82.3 | 21.5 | 103.8 | 658.8 | 40.9 | 5.64 | 52 | 2543 | 0.3 | 661.6 | 127.9 | 789.4 | 31.71 | 0 | 0.26 | 31.96 | 34.03 | 0 | 0.27 | 34.3 | 620728.6 | 187410.4 | 76.8 | 4247.1 | 0 | 8374.7 | 122879.5 | 0 | 813.5 | 19231.7 | 179165.7 | 0 | 2312.2 | 3315.4 | 22815.2 | 88396.1 | 1735.4 | 0 | 0 | 137472.9 | 29294.7 | 597.5 | 15952 | 5206.9 | 255.7 | 8315.2
5798 | 242 | Day242 | 13 | Hour13 | 8 | Summer | 2117 | #N/A | Summer | 640789 | 2024-08-30 13:00 | 631054.5 | 3233.6 | 1553.2 | 4947.7 | 640789.1 | 604789.3 | 451815.4 | 0.0416 | 0.0698 | 0.5 | 0.5 | 333.4 | 26.9 | 3.82 | 22.2 | 1086.9 | 0.19 | 335.3 | 54.7 | 390 | 350.1 | 28.3 | 4.02 | 23.3 | 1140.3 | 0.2 | 352 | 57.4 | 409.4 | 81.1 | 1.8 | 0.19 | 9.4 | 414.8 | 0.04 | 81.2 | 21.7 | 102.9 | 598.1 | 29.7 | 3.97 | 53.9 | 2544 | 0.27 | 600.1 | 129.8 | 729.9 | 32.65 | 0 | 0.25 | 32.9 | 35.14 | 0 | 0.27 | 35.41 | 640789 | 188973.6 | 110.4 | 4247.1 | 0 | 8374.7 | 129713.6 | 0 | 819 | 20222 | 187183.8 | 0 | 2317 | 3315.4 | 26421.9 | 88396.1 | 1735.4 | 0 | 0 | 135424.1 | 32023.2 | 485.3 | 16030 | 9367 | 319.4 | 8315.2
5799 | 242 | Day242 | 14 | Hour14 | 8 | Summer | 2117 | #N/A | Summer | 653396.2 | 2024-08-30 14:00 | 646816.4 | 71.5 | 1524.9 | 4983.3 | 653396.2 | 619415.2 | 465330 | 0.0424 | 0.0716 | 0.49 | 0.49 | 341.6 | 27.6 | 3.93 | 22.7 | 1110.8 | 0.2 | 343.5 | 55.8 | 399.4 | 357.6 | 28.9 | 4.11 | 23.7 | 1162.6 | 0.21 | 359.5 | 58.5 | 418 | 83.7 | 1.9 | 0.21 | 9.6 | 426.5 | 0.04 | 83.9 | 22.3 | 106.2 | 848 | 78.1 | 11.2 | 44.1 | 2455.2 | 0.42 | 853.4 | 117.3 | 970.7 | 33.69 | 0 | 0.25 | 33.94 | 36.32 | 0 | 0.27 | 36.59 | 653396.2 | 188066.2 | 115.1 | 4250 | 0 | 8374.7 | 135706.6 | 0 | 811.7 | 20484.8 | 193617.1 | 0 | 2482.9 | 3315.4 | 26957.3 | 88396.1 | 2114.9 | 0 | 0 | 131667.6 | 34675.1 | 426.9 | 16176.5 | 10573.9 | 1196.3 | 8315.2
5800 | 242 | Day242 | 15 | Hour15 | 8 | Summer | 2117 | #N/A | Summer | 663891.4 | 2024-08-30 15:00 | 658954.2 | 20 | 0 | 4917.2 | 663891.4 | 630662.1 | 480718.3 | 0.0429 | 0.073 | 0.48 | 0.48 | 344.7 | 27.8 | 3.95 | 22.9 | 1122.6 | 0.2 | 346.6 | 56.4 | 403 | 362.3 | 29.2 | 4.15 | 24.2 | 1180.9 | 0.21 | 364.3 | 59.4 | 423.7 | 89.5 | 2.5 | 0.3 | 9.8 | 440.3 | 0.04 | 89.7 | 23 | 112.7 | 894.6 | 74.8 | 11.2 | 59.9 | 2333.9 | 0.79 | 899.9 | 129.7 | 1029.6 | 34.87 | 0 | 0.25 | 35.12 | 37.64 | 0 | 0.27 | 37.91 | 663891.4 | 183173.1 | 281.4 | 4257.5 | 0 | 8374.7 | 138522.7 | 0 | 824.7 | 19417.5 | 199024 | 0 | 2545 | 3315.4 | 30590.8 | 88396.1 | 2322.5 | 3088.2 | 0 | 125575.9 | 36970.4 | 384.5 | 15912.1 | 10619.8 | 2544.3 | 8315.2
5801 | 242 | Day242 | 16 | Hour16 | 8 | Summer | 2117 | #N/A | Summer | 670688.1 | 2024-08-30 16:00 | 665697.8 | 151.4 | 0 | 4839 | 670688.1 | 636895 | 502824.8 | 0.0433 | 0.0738 | 0.48 | 0.47 | 348.5 | 28 | 3.97 | 23.3 | 1137.4 | 0.2 | 350.4 | 57.3 | 407.7 | 371.4 | 29.7 | 4.22 | 25 | 1214.7 | 0.22 | 373.5 | 61.3 | 434.7 | 115.3 | 3.9 | 0.5 | 12.1 | 542.1 | 0.05 | 115.5 | 28.2 | 143.8 | 633.7 | 26.5 | 3.46 | 61.9 | 2839 | 0.3 | 635.4 | 146.5 | 782 | 36.7 | 0 | 0.25 | 36.95 | 39.66 | 0 | 0.27 | 39.93 | 670688.1 | 167863.4 | 115.6 | 4257.5 | 0 | 8374.7 | 140187.4 | 0 | 771.1 | 17165.6 | 202358.2 | 0 | 3990.5 | 3315.4 | 36468.2 | 88396.1 | 3052.9 | 12308.2 | 0 | 110940 | 38632.3 | 354.3 | 15155.3 | 10823.6 | 2178.4 | 8315.2
5802 | 242 | Day242 | 17 | Hour17 | 8 | Summer | 2117 | #N/A | Summer | 668628.5 | 2024-08-30 17:00 | 663479.2 | 59.1 | 0 | 5090.2 | 668628.5 | 634836.1 | 532204.3 | 0.0432 | 0.0736 | 0.45 | 0.44 | 369.3 | 28.7 | 4.08 | 25.7 | 1218 | 0.22 | 371.3 | 62 | 433.3 | 395.8 | 30.7 | 4.36 | 27.7 | 1308.4 | 0.24 | 397.9 | 66.7 | 464.6 | 223.2 | 8 | 1.14 | 24.4 | 929.8 | 0.18 | 223.7 | 52.2 | 275.9 | 756.7 | 38.9 | 5.41 | 69.1 | 3018 | 0.46 | 759.3 | 159.1 | 918.5 | 61.75 | 0 | 0.25 | 62 | 66.69 | 0 | 0.27 | 66.96 | 668628.5 | 136424.2 | 2386.1 | 4257.5 | 0 | 8374.7 | 141083.7 | 0 | 680.1 | 11925.6 | 207780.4 | 0 | 12034.5 | 3315.4 | 42109.9 | 88396.1 | 7602.4 | 14863.4 | 0 | 83474.9 | 40045.2 | 298.4 | 10858.2 | 11920.7 | 2099.5 | 8315.2
5803 | 242 | Day242 | 18 | Hour18 | 8 | Summer | 2117 | #N/A | Summer | 656153 | 2024-08-30 18:00 | 651186.2 | 0 | 0 | 4966.9 | 656153 | 623417.2 | 550529.3 | 0.0426 | 0.0723 | 0.42 | 0.41 | 388.6 | 30.1 | 4.29 | 27.2 | 1277.3 | 0.24 | 390.7 | 65.4 | 456.1 | 416.5 | 32.1 | 4.58 | 29.3 | 1372.4 | 0.26 | 418.7 | 70.3 | 489 | 377.3 | 12.5 | 1.78 | 42.4 | 1594.4 | 0.31 | 378.2 | 90 | 468.2 | 1092.9 | 65.9 | 11.04 | 111.1 | 2525.2 | 1.74 | 1097.9 | 186.8 | 1284.7 | 39.42 | 7.21 | 0.25 | 46.88 | 42.5 | 7.82 | 0.27 | 50.6 | 656153 | 105623.7 | 3359 | 4257.5 | 0 | 8374.7 | 144237 | 0 | 546.4 | 8170.8 | 211320.1 | 0 | 13232.5 | 3315.4 | 49044.1 | 88396.1 | 10100.6 | 14892.3 | 0 | 48343 | 48293.8 | 269.7 | 7892.5 | 12635.9 | 1818.3 | 8315.2
5804 | 242 | Day242 | 19 | Hour19 | 8 | Summer | 2117 | #N/A | Summer | 636631.4 | 2024-08-30 19:00 | 632127.6 | 0 | 0 | 4503.8 | 636631.4 | 605691.3 | 560249.5 | 0.0418 | 0.0702 | 0.4 | 0.39 | 402.8 | 31.1 | 4.44 | 28.4 | 1321 | 0.25 | 404.9 | 67.8 | 472.7 | 431.6 | 33.2 | 4.73 | 30.6 | 1420.1 | 0.27 | 433.9 | 73 | 506.9 | 434.1 | 15 | 2.17 | 48.6 | 1790.6 | 0.38 | 435.2 | 102.1 | 537.2 | 1269 | 87.3 | 14.41 | 118.2 | 2659.7 | 1.98 | 1275.5 | 198 | 1473.5 | 39.74 | 63.77 | 0.25 | 103.77 | 42.76 | 69.02 | 0.27 | 112.05 | 636631.4 | 76381.9 | 3788.5 | 4257.5 | 0 | 8374.7 | 144190.9 | 0 | 280.3 | 2434.5 | 215835 | 0 | 10141.9 | 3315.4 | 52828.4 | 88396.1 | 11350.6 | 17770.6 | 0 | 14214.4 | 59140.2 | 312.5 | 5665.2 | 10673.6 | 3203.9 | 8315.2
5805 | 242 | Day242 | 20 | Hour20 | 8 | Summer | 2117 | #N/A | Summer | 619142.7 | 2024-08-30 20:00 | 614205.6 | 0 | 0 | 4937.1 | 619142.7 | 589015.6 | 549943.8 | 0.041 | 0.0682 | 0.4 | 0.38 | 403.2 | 31.4 | 4.47 | 28 | 1327.4 | 0.24 | 405.3 | 67.6 | 473 | 430.9 | 33.4 | 4.75 | 30.1 | 1424.5 | 0.26 | 433.2 | 72.7 | 505.8 | 420.1 | 14.8 | 2.14 | 46.7 | 1725.6 | 0.37 | 421.1 | 98.2 | 519.4 | 785.4 | 45.1 | 6.81 | 72.9 | 2568.6 | 0.77 | 788.6 | 149.7 | 938.3 | 38.38 | 193.78 | 0.26 | 232.42 | 41.2 | 210.03 | 0.28 | 251.51 | 619142.7 | 69198.9 | 6578.4 | 4257.5 | 0 | 8374.7 | 143038.9 | 0 | 0.7 | 470.1 | 213710 | 0 | 9345.5 | 3315.4 | 49369.7 | 88396.1 | 7623.4 | 15934.2 | 0 | 1254 | 67249.3 | 224.7 | 743 | 4317.7 | 3624.9 | 8315.2
5806 | 242 | Day242 | 21 | Hour21 | 8 | Summer | 2117 | #N/A | Summer | 586137.8 | 2024-08-30 21:00 | 580723.8 | 0 | 0 | 5413.9 | 586137.7 | 557728.8 | 513874.6 | 0.0396 | 0.0646 | 0.4 | 0.4 | 396.3 | 31.2 | 4.43 | 27.1 | 1308 | 0.23 | 398.4 | 66.2 | 464.6 | 415.9 | 32.6 | 4.63 | 28.6 | 1376.5 | 0.24 | 418.1 | 69.7 | 487.8 | 396 | 17.8 | 2.46 | 38.7 | 1642.1 | 0.25 | 397.2 | 87.7 | 484.9 | 1161.7 | 121.1 | 17.51 | 47.5 | 2921.6 | 0.58 | 1170.1 | 134.7 | 1304.8 | 35.72 | 122.72 | 0.26 | 158.7 | 38.2 | 132.74 | 0.28 | 171.23 | 586137.8 | 72263.2 | 4687 | 4257.5 | 0 | 8374.7 | 135820.7 | 0 | 0 | 0.2 | 205603.8 | 0 | 5509.6 | 3315.4 | 48324 | 88396.1 | 4023.1 | 5562.8 | 0 | 1.1 | 72085.8 | 176.1 | 124.5 | 3806.1 | 3284.5 | 8315.2
5807 | 242 | Day242 | 22 | Hour22 | 8 | Summer | 2117 | #N/A | Summer | 543348 | 2024-08-30 22:00 | 537847.8 | 0 | 0 | 5500.2 | 543347.9 | 517462.1 | 470086.8 | 0.0379 | 0.06 | 0.43 | 0.42 | 369.7 | 28.5 | 4.04 | 26 | 1240.9 | 0.22 | 371.7 | 63.1 | 434.8 | 386.5 | 29.8 | 4.21 | 27.3 | 1299.8 | 0.23 | 388.5 | 66.1 | 454.6 | 472.2 | 27.1 | 3.75 | 39.8 | 1852.7 | 0.25 | 474.1 | 95.1 | 569.1 | 840.2 | 68.3 | 9.7 | 51.8 | 2718.7 | 0.41 | 844.9 | 133 | 977.9 | 33.27 | 75.97 | 0.27 | 109.51 | 35.42 | 81.97 | 0.29 | 117.67 | 543348 | 73261.1 | 2877 | 4247.1 | 0 | 8374.7 | 115053.3 | 0 | 0 | 0 | 189234.2 | 0 | 3723.8 | 3315.4 | 48164.5 | 88396.1 | 3005.6 | 3695.1 | 0 | 0 | 73071.4 | 189.7 | 0.1 | 3321.7 | 2356.7 | 8315.2
5808 | 242 | Day242 | 23 | Hour23 | 8 | Summer | 2117 | #N/A | Summer | 503320.4 | 2024-08-30 23:00 | 497885.4 | 110 | 0 | 5325 | 503320.3 | 479733.2 | 431828.8 | 0.0364 | 0.0559 | 0.45 | 0.45 | 346.9 | 26.3 | 3.72 | 25.1 | 1181.8 | 0.21 | 348.7 | 60.4 | 409.1 | 361.5 | 27.3 | 3.86 | 26.2 | 1234.3 | 0.22 | 363.3 | 63.1 | 426.4 | 484.3 | 30.8 | 4.27 | 37.7 | 1837.1 | 0.23 | 486.3 | 92.5 | 578.8 | 1152 | 120.4 | 17.42 | 46.8 | 2886.7 | 0.57 | 1160.3 | 132.9 | 1293.3 | 31.54 | 69.15 | 0.27 | 100.96 | 33.43 | 74.54 | 0.29 | 108.26 | 503320.4 | 71491.6 | 2136 | 4214 | 0 | 8374.7 | 97706.2 | 0 | 0 | 0 | 172340.7 | 0 | 2930 | 3315.4 | 47220.4 | 88396.1 | 2362.5 | 2832.6 | 0 | 0 | 71281 | 210.6 | 0 | 3286 | 1436.6 | 8315.2
5809 | 243 | Day243 | 0 | Hour0 | 8 | Summer | 43 | 675071.3 | Summer | 472189.6 | 2024-08-31 | 462147.7 | 110 | 4959 | 4973 | 472189.6 | 445923.2 | 401836.7 | 0.0351 | 0.0519 | 0.46 | 0.46 | 335.7 | 25 | 3.53 | 24.9 | 1158.2 | 0.2 | 337.4 | 59.4 | 396.8 | 349 | 25.9 | 3.65 | 25.9 | 1207.8 | 0.21 | 350.7 | 62 | 412.7 | 480.4 | 29.8 | 4.12 | 38 | 1848.2 | 0.23 | 482.4 | 93.1 | 575.6 | 855.2 | 85.7 | 12.36 | 38.1 | 2258.4 | 0.42 | 861.1 | 105.5 | 966.7 | 29.65 | 0 | 0.27 | 29.92 | 31.32 | 0 | 0.29 | 31.61 | 472189.6 | 70352.9 | 250.9 | 4158.8 | 0 | 8373.7 | 86154.1 | 0 | 0 | 0 | 161525.4 | 0 | 2930 | 3315.4 | 42198.9 | 87732.2 | 2109.6 | 3087.6 | 0 | 0 | 70151.7 | 201.2 | 0 | 1937.8 | 1071.8 | 8315.2
5810 | 243 | Day243 | 1 | Hour1 | 8 | Summer | 2117 | #N/A | Summer | 451381.9 | 2024-08-31 01:00 | 434140.7 | 619.1 | 11689.5 | 4932.6 | 451381.9 | 419369.8 | 383814 | 0.034 | 0.0485 | 0.46 | 0.46 | 335.9 | 24.9 | 3.5 | 25.1 | 1164.6 | 0.21 | 337.6 | 59.9 | 397.5 | 349.2 | 25.8 | 3.64 | 26.1 | 1212.1 | 0.21 | 351 | 62.3 | 413.3 | 494.7 | 32 | 4.44 | 37.9 | 1861.7 | 0.23 | 496.8 | 93.5 | 590.3 | 886.1 | 82.1 | 12.08 | 49.2 | 2276.2 | 0.63 | 891.9 | 117.2 | 1009.1 | 28.97 | 0 | 0.28 | 29.24 | 30.51 | 0 | 0.29 | 30.79 | 451381.9 | 67567.8 | 0 | 4158.8 | 0 | 8373.7 | 81506.1 | 0 | 0 | 0 | 156353.3 | 0 | 2937.1 | 3315.4 | 37357.5 | 87732.2 | 1944.8 | 135.1 | 0 | 0 | 67356.2 | 211.6 | 0 | 0 | 8.5 | 8315.2
5811 | 243 | Day243 | 2 | Hour2 | 8 | Summer | 2117 | #N/A | Summer | 435531.2 | 2024-08-31 02:00 | 414998.8 | 1071.6 | 14857.8 | 4603.1 | 435531.3 | 401183.9 | 372081.9 | 0.0333 | 0.0462 | 0.46 | 0.45 | 338.9 | 25 | 3.53 | 25.4 | 1176.8 | 0.21 | 340.6 | 60.5 | 401.1 | 352.2 | 26 | 3.66 | 26.4 | 1224 | 0.22 | 353.9 | 62.9 | 416.9 | 508.7 | 33.5 | 4.65 | 38.5 | 1897.9 | 0.24 | 511 | 95.1 | 606.2 | 939.9 | 96 | 13.86 | 40.2 | 2426.3 | 0.47 | 946.5 | 112.7 | 1059.2 | 28.41 | 0 | 0.27 | 28.69 | 29.86 | 0 | 0.28 | 30.14 | 435531.2 | 63449.4 | 0 | 4158.8 | 0 | 8373.7 | 79126.6 | 0 | 0 | 0 | 152640.3 | 0 | 2937.1 | 3315.4 | 31957.1 | 87732.2 | 1840.7 | 0 | 0 | 0 | 63232.4 | 217 | 0 | 0 | 0 | 8315.2
5812 | 243 | Day243 | 3 | Hour3 | 8 | Summer | 2117 | #N/A | Summer | 428000.1 | 2024-08-31 03:00 | 406789.8 | 1874 | 14888.2 | 4448.1 | 428000.1 | 393382.9 | 367618.3 | 0.033 | 0.0451 | 0.45 | 0.44 | 343.4 | 25.3 | 3.56 | 25.8 | 1195.1 | 0.21 | 345.2 | 61.5 | 406.7 | 357.3 | 26.3 | 3.7 | 26.8 | 1244.3 | 0.22 | 359.1 | 64 | 423.1 | 511 | 33.7 | 4.68 | 38.7 | 1905.5 | 0.24 | 513.3 | 95.5 | 608.8 | 744 | 61.7 | 8.78 | 44.8 | 2369.1 | 0.36 | 748.3 | 115.5 | 863.8 | 28.25 | 0 | 0.27 | 28.53 | 29.65 | 0 | 0.28 | 29.93 | 428000.1 | 60381.8 | 0 | 4158.8 | 0 | 8373.7 | 78509.8 | 0 | 0 | 0 | 152940.7 | 0 | 2937.1 | 3315.4 | 27873.8 | 87732.2 | 1776.7 | 0 | 0 | 0 | 60182.8 | 199 | 0 | 0 | 0 | 8315.2
5813 | 243 | Day243 | 4 | Hour4 | 8 | Summer | 2117 | #N/A | Summer | 428947.4 | 2024-08-31 04:00 | 409656.1 | 287.6 | 14609.7 | 4394 | 428947.4 | 396135.1 | 370536.3 | 0.033 | 0.0454 | 0.44 | 0.43 | 351.9 | 26 | 3.67 | 26.3 | 1220.7 | 0.22 | 353.6 | 62.7 | 416.4 | 366.2 | 27.1 | 3.81 | 27.3 | 1271.8 | 0.22 | 368.1 | 65.3 | 433.4 | 532.8 | 36.4 | 5.07 | 39.2 | 1946.6 | 0.25 | 535.3 | 97.2 | 632.5 | 861.7 | 78.6 | 11.26 | 45.4 | 2520.5 | 0.42 | 867.1 | 120.6 | 987.7 | 28.46 | 0 | 0.26 | 28.72 | 29.87 | 0 | 0.27 | 30.14 | 428947.4 | 58411.2 | 263.9 | 4158.8 | 0 | 8373.7 | 81263.5 | 0 | 0 | 19.9 | 155945.9 | 0 | 2937.1 | 3315.4 | 24780.2 | 87732.2 | 1765.5 | 0 | 0 | 42.3 | 58150.9 | 198 | 0 | 0 | 0 | 8315.2
5814 | 243 | Day243 | 5 | Hour5 | 8 | Summer | 2117 | #N/A | Summer | 438139 | 2024-08-31 05:00 | 425644 | 568 | 7703.8 | 4223.2 | 438139 | 411389.6 | 377046.2 | 0.0335 | 0.0471 | 0.43 | 0.43 | 357.3 | 26.7 | 3.76 | 26.4 | 1233.9 | 0.22 | 359.1 | 63.2 | 422.3 | 371.6 | 27.7 | 3.9 | 27.4 | 1284.6 | 0.22 | 373.5 | 65.8 | 439.3 | 517.2 | 34.2 | 4.75 | 39 | 1925.5 | 0.24 | 519.6 | 96.5 | 616.1 | 867.9 | 83.8 | 12.04 | 41.4 | 2404.1 | 0.42 | 873.7 | 113.2 | 986.8 | 28.76 | 0 | 0.27 | 29.02 | 30.22 | 0 | 0.27 | 30.49 | 438139 | 61092.8 | 83.7 | 4158.8 | 0 | 8373.7 | 85479.8 | 0 | 0 | 373.3 | 159935.1 | 0 | 2878.3 | 3315.4 | 23559.5 | 87732.2 | 1529.7 | 0 | 0 | 2988.8 | 57558.8 | 171.9 | 63.5 | 0 | 0 | 8315.2
5815 | 243 | Day243 | 6 | Hour6 | 8 | Summer | 2117 | #N/A | Summer | 464424 | 2024-08-31 06:00 | 450175.3 | 3290.1 | 7106.7 | 3852 | 464424 | 434743.5 | 380685.6 | 0.0343 | 0.0498 | 0.46 | 0.45 | 344.4 | 26.1 | 3.69 | 25 | 1175.8 | 0.21 | 346.2 | 60.1 | 406.3 | 359.9 | 27.4 | 3.86 | 26.1 | 1227.5 | 0.22 | 361.7 | 62.7 | 424.4 | 377.1 | 22.7 | 3.12 | 30.5 | 1472 | 0.18 | 378.6 | 74.4 | 453 | 829 | 72.6 | 10.36 | 46.3 | 2530.6 | 0.4 | 834 | 121.8 | 955.8 | 29.24 | 0 | 0.28 | 29.52 | 30.83 | 0 | 0.27 | 31.1 | 464424 | 83738.4 | 240.4 | 4191.9 | 0 | 8374.7 | 89644.5 | 0 | 0 | 6295.4 | 158165 | 0 | 2873.5 | 3315.4 | 23954.5 | 88396.1 | 1529.7 | 0 | 0 | 21967.4 | 55326.3 | 149.2 | 2277.4 | 0 | 0 | 8315.2
5816 | 243 | Day243 | 7 | Hour7 | 8 | Summer | 2117 | #N/A | Summer | 490024.7 | 2024-08-31 07:00 | 470482.2 | 3324.6 | 12267.5 | 3950.4 | 490024.7 | 454024.8 | 377604.3 | 0.035 | 0.052 | 0.5 | 0.49 | 319.9 | 24.2 | 3.42 | 23.3 | 1093.4 | 0.19 | 321.5 | 55.9 | 377.5 | 335.3 | 25.4 | 3.59 | 24.3 | 1145 | 0.2 | 337 | 58.5 | 395.6 | 179 | 5.5 | 0.67 | 19.3 | 863.7 | 0.08 | 179.3 | 45.1 | 224.4 | 467.5 | 19 | 2.45 | 46 | 2123.2 | 0.21 | 468.7 | 109.3 | 578.1 | 29.14 | 0 | 0.28 | 29.42 | 30.78 | 0 | 0.27 | 31.05 | 490024.7 | 112420.4 | 514.5 | 4198.3 | 0 | 8374.7 | 87294.6 | 0 | 0 | 9134.8 | 155600.3 | 0 | 2873.5 | 3315.4 | 25507.2 | 88396.1 | 1529.7 | 0 | 0 | 55797 | 47347 | 141.6 | 5537 | 0 | 0 | 8315.2
5817 | 243 | Day243 | 8 | Hour8 | 8 | Summer | 2117 | #N/A | Summer | 512364 | 2024-08-31 08:00 | 495613 | 1553.2 | 10453 | 4744.9 | 512364.1 | 477812 | 367741.1 | 0.0359 | 0.0548 | 0.53 | 0.53 | 301.4 | 23.2 | 3.28 | 21.6 | 1017.8 | 0.18 | 303 | 52 | 355 | 315.3 | 24.3 | 3.44 | 22.5 | 1062.8 | 0.19 | 316.9 | 54.3 | 371.2 | 131.8 | 3.5 | 0.41 | 14.7 | 653.2 | 0.06 | 132 | 34.2 | 166.2 | 754.5 | 69.8 | 10 | 39.6 | 2188 | 0.38 | 759.3 | 104.9 | 864.3 | 27.14 | 0 | 0.27 | 27.41 | 28.75 | 0 | 0.28 | 29.03 | 512364 | 144623 | 0 | 4198.3 | 0 | 8374.7 | 88087.6 | 0 | 86.5 | 11247.3 | 148192.4 | 0 | 2866.4 | 3315.4 | 23605.5 | 87571 | 1529.7 | 0 | 0 | 97182.5 | 35964.3 | 142.3 | 7579 | 0 | 0 | 8315.2
5818 | 243 | Day243 | 9 | Hour9 | 8 | Summer | 2117 | #N/A | Summer | 538601 | 2024-08-31 09:00 | 525112.9 | 5770.1 | 3317.5 | 4400.6 | 538601 | 505642.2 | 372894.1 | 0.0371 | 0.058 | 0.54 | 0.54 | 302 | 24.1 | 3.42 | 20.8 | 994.3 | 0.18 | 303.6 | 50.5 | 354.2 | 316.3 | 25.3 | 3.59 | 21.8 | 1039.2 | 0.19 | 318.1 | 52.8 | 370.9 | 116.1 | 3.2 | 0.38 | 12.8 | 570.3 | 0.05 | 116.3 | 29.8 | 146.1 | 671.7 | 52.7 | 7.44 | 43.1 | 2246.2 | 0.32 | 675.3 | 110.1 | 785.4 | 27.96 | 0 | 0.27 | 28.22 | 29.68 | 0 | 0.28 | 29.96 | 538601 | 165706.9 | 0 | 4198.3 | 0 | 8374.7 | 97154.8 | 0 | 325.3 | 16875.5 | 145379.8 | 0 | 2866.4 | 3315.4 | 21678.9 | 88396.1 | 1529.7 | 0 | 0 | 120699 | 27623.3 | 183.7 | 11128.8 | 0 | 0 | 8315.2
5819 | 243 | Day243 | 10 | Hour10 | 8 | Summer | 2117 | #N/A | Summer | 566926.5 | 2024-08-31 10:00 | 556087.6 | 5003.4 | 1557.3 | 4278.1 | 566926.5 | 534755.1 | 392312.8 | 0.0384 | 0.0615 | 0.53 | 0.53 | 309.8 | 24.8 | 3.51 | 21.2 | 1017.6 | 0.18 | 311.5 | 51.6 | 363 | 324.2 | 26 | 3.68 | 22.1 | 1063.5 | 0.19 | 326 | 53.9 | 379.8 | 104.3 | 2.8 | 0.32 | 11.6 | 516.4 | 0.05 | 104.5 | 27 | 131.5 | 416 | 7.8 | 0.78 | 49.1 | 2175 | 0.18 | 416.4 | 114 | 530.4 | 29.05 | 0 | 0.26 | 29.31 | 30.97 | 0 | 0.28 | 31.24 | 566926.5 | 174613.7 | 0 | 4247.1 | 0 | 8374.7 | 105415 | 0 | 430.6 | 18533.1 | 156478.8 | 0 | 2866.4 | 3315.4 | 21689.5 | 88396.1 | 1529.7 | 0 | 0 | 127906.2 | 27469.5 | 274.2 | 14505 | 0 | 0 | 8315.2
5820 | 243 | Day243 | 11 | Hour11 | 8 | Summer | 2117 | #N/A | Summer | 594604.2 | 2024-08-31 11:00 | 584561.2 | 4334.7 | 1374.6 | 4333.6 | 594604.2 | 561411.9 | 415518.1 | 0.0396 | 0.0647 | 0.51 | 0.51 | 321.5 | 25.8 | 3.66 | 21.7 | 1052.5 | 0.19 | 323.2 | 53.1 | 376.4 | 336.7 | 27.1 | 3.84 | 22.7 | 1101.3 | 0.2 | 338.5 | 55.6 | 394.1 | 89.6 | 2.3 | 0.26 | 10.1 | 446.8 | 0.04 | 89.8 | 23.4 | 113.2 | 733.5 | 63.8 | 9.1 | 41.3 | 2252.5 | 0.35 | 737.9 | 108.5 | 846.4 | 30.38 | 0 | 0.26 | 30.64 | 32.51 | 0 | 0.27 | 32.78 | 594604.2 | 179086 | 0 | 4247.1 | 0 | 8374.7 | 115381 | 0 | 508.4 | 18327.4 | 168889.3 | 0 | 2866.4 | 3315.4 | 22518.3 | 88396.1 | 1529.7 | 0 | 0 | 130439.2 | 29359.3 | 451.7 | 16047.4 | 409.1 | 2.3 | 8315.2
5821 | 243 | Day243 | 12 | Hour12 | 8 | Summer | 2117 | #N/A | Summer | 616916 | 2024-08-31 12:00 | 610088.7 | 2378.4 | 0 | 4448.9 | 616916 | 585224.7 | 436493.7 | 0.0407 | 0.0676 | 0.5 | 0.5 | 332.2 | 26.7 | 3.79 | 22.3 | 1088.1 | 0.19 | 334 | 54.8 | 388.8 | 347.1 | 27.9 | 3.96 | 23.3 | 1136.7 | 0.2 | 349 | 57.3 | 406.2 | 90.9 | 2.2 | 0.25 | 10.3 | 456.6 | 0.04 | 91.1 | 23.9 | 115 | 1226.8 | 138 | 20.05 | 40.7 | 2777.9 | 0.61 | 1236.4 | 123.7 | 1360.1 | 32 | 0 | 0.25 | 32.25 | 34.33 | 0 | 0.27 | 34.6 | 616916 | 180422.2 | 139.3 | 4247.1 | 0 | 8374.7 | 123675.2 | 0 | 552.7 | 17880.6 | 181426.6 | 0 | 2871.2 | 3315.4 | 22518.3 | 88396.1 | 1529.7 | 0 | 0 | 130483.7 | 30835.9 | 669.4 | 15785.7 | 4861.2 | 141.6 | 8315.2
5822 | 243 | Day243 | 13 | Hour13 | 8 | Summer | 2117 | #N/A | Summer | 639660.2 | 2024-08-31 13:00 | 633090.4 | 2148.9 | 0 | 4420.9 | 639660.2 | 606621.1 | 455615.7 | 0.0418 | 0.0702 | 0.49 | 0.49 | 339.3 | 27.4 | 3.89 | 22.6 | 1106 | 0.19 | 341.1 | 55.6 | 396.7 | 354.9 | 28.7 | 4.07 | 23.6 | 1157 | 0.2 | 356.9 | 58.2 | 415 | 94.3 | 2.4 | 0.27 | 10.6 | 471.3 | 0.04 | 94.5 | 24.7 | 119.2 | 721 | 55.8 | 7.89 | 47.1 | 2419.9 | 0.35 | 724.8 | 119.3 | 844 | 33.4 | 0 | 0.25 | 33.65 | 35.95 | 0 | 0.27 | 36.22 | 639660.2 | 184044.4 | 110 | 4250 | 0 | 8374.7 | 131998.1 | 0 | 465.4 | 19956.3 | 189126.8 | 0 | 2930 | 3315.4 | 25533.5 | 88396.1 | 1581.1 | 0 | 0 | 130670.3 | 32015.2 | 937.2 | 14559.1 | 9019.3 | 848.1 | 8315.2
5823 | 243 | Day243 | 14 | Hour14 | 8 | Summer | 2117 | #N/A | Summer | 654839 | 2024-08-31 14:00 | 650246.8 | 0 | 0 | 4592.3 | 654839.1 | 622532.9 | 476032.2 | 0.0426 | 0.0722 | 0.48 | 0.48 | 348.8 | 28.1 | 3.99 | 23.2 | 1138.3 | 0.2 | 350.7 | 57.2 | 407.9 | 364.4 | 29.3 | 4.16 | 24.3 | 1189.8 | 0.21 | 366.4 | 59.8 | 426.3 | 96.6 | 2.5 | 0.29 | 10.9 | 479.5 | 0.05 | 96.8 | 25.2 | 122 | 981.3 | 103.4 | 14.96 | 39.2 | 2431.3 | 0.49 | 988.5 | 111.7 | 1100.2 | 34.36 | 0 | 0.25 | 34.61 | 37.06 | 0 | 0.27 | 37.33 | 654839 | 178806.9 | 110.5 | 4257.5 | 0 | 8374.7 | 137995.2 | 0 | 368.7 | 16769 | 199377.5 | 0 | 2932.8 | 3315.4 | 29141.7 | 88396.1 | 2099.1 | 31.6 | 0 | 126803.4 | 33683.7 | 1182 | 15849.5 | 11184.8 | 1124.1 | 8315.2
5824 | 243 | Day243 | 15 | Hour15 | 8 | Summer | 2117 | #N/A | Summer | 667661.2 | 2024-08-31 15:00 | 663092.4 | 0 | 0 | 4568.7 | 667661.2 | 634430.5 | 494435.6 | 0.0432 | 0.0737 | 0.47 | 0.47 | 351.3 | 28.1 | 3.99 | 23.5 | 1150.9 | 0.2 | 353.2 | 57.9 | 411.1 | 370.4 | 29.6 | 4.2 | 24.9 | 1215.2 | 0.21 | 372.5 | 61.2 | 433.7 | 102.3 | 2.7 | 0.31 | 11.5 | 508 | 0.05 | 102.5 | 26.6 | 129.1 | 560.5 | 22.3 | 2.88 | 55.8 | 2545.5 | 0.26 | 561.9 | 131.7 | 693.6 | 36.01 | 0 | 0.25 | 36.26 | 38.9 | 0 | 0.27 | 39.17 | 667661.2 | 173225.6 | 122.1 | 4257.5 | 0 | 8374.7 | 140349.7 | 0 | 300.7 | 15371.6 | 206295.1 | 0 | 3156.1 | 3315.4 | 31657.2 | 88396.1 | 2500.7 | 6011.1 | 0 | 120264.1 | 35805.4 | 1483.8 | 12349.8 | 11728.7 | 1399.1 | 8315.2
5825 | 243 | Day243 | 16 | Hour16 | 8 | Summer | 2117 | #N/A | Summer | 675071.3 | 2024-08-31 16:00 | 670553 | 0 | 0 | 4518.3 | 675071.3 | 641331.1 | 518411.2 | 0.0436 | 0.0745 | 0.47 | 0.46 | 356.7 | 28.3 | 4.02 | 24.2 | 1168.1 | 0.21 | 358.6 | 59 | 417.7 | 380.9 | 30.2 | 4.29 | 26 | 1250 | 0.22 | 383 | 63.3 | 446.2 | 152.1 | 4.6 | 0.6 | 16.8 | 701 | 0.09 | 152.4 | 37.8 | 190.1 | 1176.5 | 126.8 | 18.38 | 44.3 | 2825.5 | 0.59 | 1185.3 | 128.7 | 1314 | 38.27 | 0 | 0.25 | 38.53 | 41.38 | 0 | 0.27 | 41.65 | 675071.3 | 156660.1 | 1411.9 | 4257.5 | 0 | 8374.7 | 142045.6 | 0 | 286.4 | 12302.4 | 208525.4 | 0 | 5165.4 | 3315.4 | 38204.1 | 88396.1 | 4681.7 | 14033.3 | 0 | 105262 | 37168.2 | 1641.3 | 11021 | 11477.5 | 2016.6 | 8315.2
5826 | 243 | Day243 | 17 | Hour17 | 8 | Summer | 2117 | #N/A | Summer | 673128.4 | 2024-08-31 17:00 | 668227.4 | 0 | 0 | 4901 | 673128.4 | 639188 | 545815.6 | 0.0434 | 0.0742 | 0.44 | 0.42 | 378.5 | 29.2 | 4.16 | 26.5 | 1252.5 | 0.23 | 380.5 | 63.9 | 444.4 | 405.4 | 31.2 | 4.44 | 28.5 | 1344.1 | 0.25 | 407.6 | 68.6 | 476.2 | 266.2 | 9.7 | 1.38 | 28.8 | 1113.7 | 0.21 | 266.8 | 62.1 | 328.9 | 643.2 | 20.9 | 2.59 | 68.2 | 3070.2 | 0.3 | 644.5 | 159.8 | 804.3 | 43.89 | 6.38 | 0.25 | 50.52 | 47.44 | 6.95 | 0.28 | 54.66 | 673128.4 | 127312.8 | 2746 | 4257.5 | 0 | 8374.7 | 144123.1 | 0 | 261.8 | 8785.2 | 213809.3 | 0 | 13719.1 | 3315.4 | 43889.4 | 88396.1 | 8382.6 | 14802.3 | 0 | 77750.9 | 38661.1 | 1853.7 | 7009.4 | 11654.3 | 2084.2 | 8315.2
5827 | 243 | Day243 | 18 | Hour18 | 8 | Summer | 2117 | #N/A | Summer | 659462.6 | 2024-08-31 18:00 | 654903.2 | 0 | 0 | 4559.4 | 659462.6 | 626864.3 | 558324.7 | 0.0428 | 0.0727 | 0.41 | 0.4 | 396.1 | 30.3 | 4.33 | 28.1 | 1306.7 | 0.25 | 398.2 | 67.1 | 465.2 | 424.6 | 32.4 | 4.62 | 30.2 | 1404 | 0.26 | 426.8 | 72.1 | 498.9 | 398.2 | 12.8 | 1.8 | 44.8 | 1714 | 0.32 | 399.1 | 96 | 495.1 | 972.6 | 35.4 | 6.77 | 126.1 | 2510.5 | 1.87 | 975.5 | 201.4 | 1177 | 42.22 | 18.05 | 0.25 | 60.52 | 45.53 | 19.6 | 0.27 | 65.4 | 659462.6 | 101137.9 | 3488.4 | 4257.5 | 0 | 8374.7 | 145450.6 | 0 | 375.3 | 6229.8 | 216106.6 | 0 | 14881.9 | 3315.4 | 46796.1 | 88396.1 | 11552.7 | 15704.7 | 0 | 47240.8 | 45419.4 | 1872.6 | 5539.7 | 11761.8 | 1892.3 | 8315.2
5828 | 243 | Day243 | 19 | Hour19 | 8 | Summer | 2117 | #N/A | Summer | 640412 | 2024-08-31 19:00 | 636516.5 | 0 | 0 | 3895.5 | 640412 | 609829.3 | 564802 | 0.0419 | 0.0705 | 0.39 | 0.38 | 412.1 | 31.5 | 4.51 | 29.4 | 1348 | 0.27 | 414.3 | 69.7 | 483.9 | 441 | 33.6 | 4.81 | 31.6 | 1445.8 | 0.28 | 443.3 | 74.8 | 518.1 | 438.8 | 15.2 | 2.2 | 49 | 1811.8 | 0.38 | 439.8 | 103.1 | 542.9 | 1171.1 | 113.3 | 16.31 | 55.8 | 3221.1 | 0.58 | 1179 | 151.9 | 1330.9 | 41.55 | 125.38 | 0.26 | 167.18 | 44.71 | 136.11 | 0.28 | 181.09 | 640412 | 75610 | 3887.7 | 4257.5 | 0 | 8374.7 | 145812.6 | 0 | 239.7 | 3776.5 | 216065.4 | 0 | 12141.9 | 3315.4 | 50804.6 | 88396.1 | 14815.3 | 16930.8 | 0 | 12656.4 | 57048 | 1889.4 | 4440.2 | 9664.3 | 3875.9 | 8315.2
5829 | 243 | Day243 | 20 | Hour20 | 8 | Summer | 2117 | #N/A | Summer | 624192.8 | 2024-08-31 20:00 | 619626.2 | 0 | 0 | 4566.6 | 624192.8 | 594136.5 | 551648.8 | 0.0411 | 0.0686 | 0.39 | 0.38 | 409.9 | 31.6 | 4.52 | 28.9 | 1343.2 | 0.26 | 412.1 | 69 | 481 | 435.2 | 33.5 | 4.78 | 30.8 | 1430.7 | 0.27 | 437.5 | 73.5 | 511 | 425.9 | 15.9 | 2.27 | 46 | 1759.4 | 0.34 | 427 | 98.5 | 525.5 | 1431 | 139 | 20.34 | 71.6 | 3623.2 | 0.92 | 1440.7 | 179.9 | 1620.6 | 37.5 | 141.85 | 0.26 | 179.6 | 40.26 | 153.59 | 0.28 | 194.14 | 624192.8 | 72544 | 5636.6 | 4257.5 | 0 | 8374.7 | 144004.9 | 0 | 0.8 | 515.5 | 214315.2 | 0 | 10308.2 | 3315.4 | 48807.2 | 88396.1 | 11582.1 | 12651 | 0 | 979.2 | 69049.4 | 1999.1 | 1212.3 | 2616.5 | 3761.7 | 8315.2
5830 | 243 | Day243 | 21 | Hour21 | 8 | Summer | 2117 | #N/A | Summer | 592204.3 | 2024-08-31 21:00 | 587203.7 | 0 | 0 | 5000.6 | 592204.3 | 563867.1 | 516775 | 0.0397 | 0.0651 | 0.4 | 0.39 | 398.2 | 30.8 | 4.38 | 28 | 1315.2 | 0.24 | 400.3 | 67.3 | 467.5 | 417.3 | 32.1 | 4.57 | 29.4 | 1381.1 | 0.26 | 419.5 | 70.7 | 490.1 | 428.7 | 21.3 | 2.98 | 40.1 | 1708.5 | 0.28 | 430.2 | 91.1 | 521.3 | 1111.6 | 109.2 | 16.04 | 55.1 | 2732.5 | 0.74 | 1119.2 | 136.7 | 1255.9 | 35.3 | 79.84 | 0.27 | 115.4 | 37.76 | 86.2 | 0.29 | 124.25 | 592204.3 | 75429.4 | 4445.8 | 4250 | 0 | 8374.7 | 133655.5 | 0 | 0 | 0.2 | 206744.3 | 0 | 7021.9 | 3315.4 | 48264.4 | 88396.1 | 8346.8 | 3960 | 0 | 1.1 | 73131.8 | 2296.3 | 134.1 | 1999.7 | 2629.1 | 8315.2
5831 | 243 | Day243 | 22 | Hour22 | 8 | Summer | 2117 | #N/A | Summer | 551613 | 2024-08-31 22:00 | 546571.6 | 0 | 0 | 5041.5 | 551613.1 | 525753.2 | 476029 | 0.0381 | 0.0607 | 0.42 | 0.42 | 373.9 | 28.5 | 4.04 | 26.9 | 1251.8 | 0.23 | 375.8 | 64.2 | 440 | 390.8 | 29.7 | 4.21 | 28.2 | 1311.2 | 0.24 | 392.9 | 67.3 | 460.2 | 481.3 | 27 | 3.78 | 41.9 | 1854.1 | 0.29 | 483.1 | 97.2 | 580.3 | 594.1 | 20.6 | 2.58 | 61.9 | 2795.6 | 0.27 | 595.4 | 145.3 | 740.7 | 33.21 | 8.82 | 0.27 | 42.3 | 35.37 | 9.48 | 0.29 | 45.14 | 551613 | 75584 | 3178.2 | 4247.1 | 0 | 8374.7 | 115031.1 | 0 | 0 | 0 | 190551.3 | 0 | 4978.6 | 3315.4 | 47510.3 | 88396.1 | 6650.4 | 3795.9 | 0 | 0 | 73225.6 | 2358.5 | 0.1 | 2324.1 | 2322.6 | 8315.2
5832 | 243 | Day243 | 23 | Hour23 | 8 | Summer | 2117 | #N/A | Summer | 512645.6 | 2024-08-31 23:00 | 507873 | 110 | 0 | 4662.5 | 512645.5 | 489270.4 | 440938.4 | 0.0366 | 0.0566 | 0.45 | 0.44 | 358.5 | 27.2 | 3.86 | 26.1 | 1202.8 | 0.23 | 360.4 | 62 | 422.4 | 374 | 28.2 | 4.01 | 27.3 | 1258.3 | 0.24 | 375.9 | 64.9 | 440.8 | 499.1 | 30.8 | 4.29 | 40.1 | 1888.4 | 0.26 | 501.2 | 96.5 | 597.7 | 792.5 | 68.4 | 10.14 | 49.7 | 2105.8 | 0.62 | 797.3 | 112.6 | 910 | 31.72 | 0 | 0.27 | 32 | 33.64 | 0 | 0.29 | 33.94 | 512645.6 | 71707.1 | 4227.4 | 4247.1 | 0 | 8374.7 | 101868.7 | 0 | 0 | 0 | 171903.7 | 0 | 4099.3 | 3315.4 | 44944.4 | 88396.1 | 6350.3 | 3211.3 | 0 | 0 | 69237.5 | 2469.6 | 0 | 1120.7 | 3252.4 | 8315.2
5833 | 244 | Day244 | 0 | Hour0 | 8 | Summer | 29 | 687378.6 | Summer | 487960.4 | 2024-09-01 | 471845.8 | 110.5 | 11385.9 | 4618.1 | 487960.4 | 455210.6 | 419713.9 | 0.0352 | 0.0526 | 0.44 | 0.44 | 349.5 | 25.5 | 3.61 | 26.5 | 1204.1 | 0.22 | 351.2 | 62.4 | 413.7 | 364.3 | 26.5 | 3.75 | 27.6 | 1256.2 | 0.23 | 366.1 | 65.1 | 431.3 | 541.4 | 34 | 4.76 | 43 | 2025.9 | 0.29 | 543.8 | 103.5 | 647.2 | 502.1 | 20.4 | 2.65 | 49.6 | 2266.4 | 0.23 | 503.5 | 117.2 | 620.6 | 30.03 | 0 | 0.28 | 30.31 | 31.76 | 0 | 0.29 | 32.05 | 487960.4 | 68246.5 | 42.1 | 4198.3 | 0 | 8342.2 | 89506.4 | 0 | 0 | 0 | 169587.8 | 0 | 5725.1 | 3315.4 | 44148.8 | 88396.1 | 6027 | 424.7 | 0 | 0 | 65639.6 | 2606.9 | 0 | 320.9 | 60 | 7643.9
5834 | 244 | Day244 | 1 | Hour1 | 8 | Summer | 2117 | #N/A | Summer | 463893.7 | 2024-09-01 01:00 | 444029.2 | 432.1 | 14888.2 | 4544.1 | 463893.7 | 428852.8 | 398183.8 | 0.0342 | 0.0493 | 0.46 | 0.45 | 340.3 | 24.7 | 3.5 | 26.1 | 1174.5 | 0.22 | 341.9 | 61.1 | 403.1 | 354.1 | 25.7 | 3.64 | 27.1 | 1222.9 | 0.23 | 355.9 | 63.6 | 419.5 | 532 | 34.2 | 4.77 | 41.5 | 1979.5 | 0.27 | 534.3 | 100.5 | 634.8 | 1127.1 | 123.4 | 17.9 | 40.7 | 2648 | 0.56 | 1135.6 | 119.8 | 1255.4 | 28.53 | 0 | 0.28 | 28.8 | 30.06 | 0 | 0.29 | 30.35 | 463893.7 | 65709.9 | 0 | 4198.3 | 0 | 7985.5 | 82062.6 | 0 | 0 | 0 | 160026.3 | 0 | 3799 | 3315.4 | 42596 | 88396.1 | 5798.7 | 5.8 | 0 | 0 | 62994.8 | 2715 | 0 | 0 | 0 | 7431.6
5835 | 244 | Day244 | 2 | Hour2 | 8 | Summer | 2117 | #N/A | Summer | 446367.3 | 2024-09-01 02:00 | 425201.8 | 2277.5 | 14888.2 | 3999.8 | 446367.3 | 410969.7 | 383159 | 0.0335 | 0.047 | 0.45 | 0.45 | 340.5 | 24.5 | 3.47 | 26.3 | 1181.2 | 0.22 | 342.2 | 61.6 | 403.8 | 354.8 | 25.5 | 3.61 | 27.4 | 1230.8 | 0.23 | 356.5 | 64.1 | 420.7 | 528.1 | 34 | 4.76 | 41 | 1961.9 | 0.27 | 530.4 | 99.6 | 630 | 466 | 10.9 | 1.22 | 53.3 | 2357.7 | 0.21 | 466.7 | 123.6 | 590.3 | 27.56 | 0 | 0.28 | 27.85 | 28.98 | 0 | 0.28 | 29.26 | 446367.3 | 63208.3 | 0 | 4198.3 | 0 | 7875.8 | 77946.7 | 0 | 0 | 0 | 156007.6 | 0 | 3792 | 3315.4 | 35968.2 | 88396.1 | 5659 | 0 | 0 | 0 | 60339.6 | 2868.7 | 0 | 0 | 0 | 7270.1
5836 | 244 | Day244 | 3 | Hour3 | 8 | Summer | 2117 | #N/A | Summer | 436663.2 | 2024-09-01 03:00 | 415731.9 | 2401.4 | 14888.2 | 3641.8 | 436663.3 | 401963.3 | 375899.1 | 0.0331 | 0.0459 | 0.44 | 0.44 | 346.6 | 25 | 3.53 | 26.8 | 1203.4 | 0.23 | 348.3 | 62.7 | 411.1 | 361.2 | 26 | 3.68 | 27.9 | 1253.3 | 0.24 | 362.9 | 65.3 | 428.2 | 521.7 | 33.7 | 4.71 | 40.5 | 1934.8 | 0.27 | 524 | 98.2 | 622.2 | 492.8 | 22.8 | 3.04 | 46.1 | 2135.6 | 0.23 | 494.3 | 109.8 | 604.1 | 27.37 | 0 | 0.27 | 27.64 | 28.75 | 0 | 0.28 | 29.02 | 436663.2 | 60764.2 | 0 | 4198.3 | 0 | 6947.7 | 77547 | 0 | 0 | 0 | 155691.3 | 0 | 3799 | 3315.4 | 30419.5 | 88396.1 | 5584.7 | 0 | 0 | 0 | 57839.6 | 2924.5 | 0 | 0 | 0 | 6488.5
5837 | 244 | Day244 | 4 | Hour4 | 8 | Summer | 2117 | #N/A | Summer | 439113.6 | 2024-09-01 04:00 | 419440.9 | 1273.8 | 14696.2 | 3702.8 | 439113.6 | 405503.7 | 381223.8 | 0.0332 | 0.0463 | 0.43 | 0.43 | 355.2 | 25.8 | 3.65 | 27.2 | 1227.3 | 0.23 | 357 | 63.9 | 420.8 | 370.7 | 26.9 | 3.81 | 28.4 | 1280.7 | 0.24 | 372.5 | 66.6 | 439.1 | 541.7 | 36.7 | 5.15 | 40.5 | 1951.8 | 0.28 | 544.2 | 98.8 | 643 | 1107.5 | 122.2 | 17.74 | 39.1 | 2571.7 | 0.55 | 1116 | 115.9 | 1231.9 | 27.88 | 0 | 0.28 | 28.16 | 29.28 | 0 | 0.27 | 29.56 | 439113.6 | 57889.8 | 0 | 4198.3 | 0 | 8054.3 | 81078.2 | 0 | 0 | 1 | 158593.5 | 0 | 3799 | 3315.4 | 28222.4 | 88396.1 | 5566.5 | 0 | 0 | 27.4 | 54930.8 | 2930.7 | 0 | 0 | 0 | 7342.3
5838 | 244 | Day244 | 5 | Hour5 | 8 | Summer | 2117 | #N/A | Summer | 448425.6 | 2024-09-01 05:00 | 435335.3 | 140.2 | 9219.2 | 3730.9 | 448425.6 | 420643.5 | 390357.2 | 0.0337 | 0.0481 | 0.42 | 0.42 | 365.3 | 26.9 | 3.82 | 27.5 | 1249.9 | 0.23 | 367.1 | 64.8 | 431.9 | 380.6 | 28.1 | 3.98 | 28.6 | 1302.4 | 0.24 | 382.5 | 67.5 | 450 | 537.9 | 36.6 | 5.15 | 40.1 | 1933.5 | 0.28 | 540.4 | 97.8 | 638.1 | 1115.3 | 123.8 | 17.96 | 38.6 | 2579.4 | 0.55 | 1123.9 | 115.6 | 1239.5 | 28.45 | 0 | 0.26 | 28.71 | 29.92 | 0 | 0.27 | 30.19 | 448425.6 | 58068.5 | 0 | 4198.3 | 0 | 7816.5 | 87258 | 0 | 0 | 8.1 | 162440.3 | 0 | 3735.4 | 3315.4 | 27660.2 | 88396.1 | 5536.9 | 0 | 0 | 2127.9 | 53022.5 | 2909.9 | 30.3 | 0 | 0 | 7486.5
5839 | 244 | Day244 | 6 | Hour6 | 8 | Summer | 2117 | #N/A | Summer | 474690.5 | 2024-09-01 06:00 | 459682.8 | 1546.3 | 10220.7 | 3240.7 | 474690.5 | 443780.2 | 392539.5 | 0.0346 | 0.0508 | 0.44 | 0.44 | 354.1 | 26.4 | 3.75 | 26.3 | 1202.6 | 0.23 | 355.9 | 62.2 | 418.1 | 371.2 | 27.8 | 3.94 | 27.4 | 1258.6 | 0.24 | 373.1 | 65 | 438.1 | 403 | 25.7 | 3.6 | 31.7 | 1494.7 | 0.22 | 404.8 | 76.3 | 481.1 | 564.4 | 30.4 | 4.12 | 48.7 | 2324.8 | 0.26 | 566.4 | 118.1 | 684.5 | 28.34 | 0 | 0.27 | 28.62 | 29.9 | 0 | 0.27 | 30.17 | 474690.5 | 82151 | 0 | 4198.3 | 0 | 5956.2 | 91226.8 | 0 | 0 | 6345.1 | 163046.4 | 0 | 3735.4 | 3315.4 | 27127.8 | 88396.1 | 5536.9 | 0 | 0 | 21552 | 51408.7 | 2845.3 | 2154.3 | 0 | 0 | 7095.4
5840 | 244 | Day244 | 7 | Hour7 | 8 | Summer | 2117 | #N/A | Summer | 499075 | 2024-09-01 07:00 | 481497 | 2874.2 | 11538.4 | 3165.5 | 499075 | 464463 | 392210.6 | 0.0354 | 0.0532 | 0.48 | 0.48 | 332.2 | 24.8 | 3.53 | 24.6 | 1125.9 | 0.21 | 333.9 | 58.2 | 392.1 | 348.9 | 26.2 | 3.71 | 25.7 | 1180 | 0.22 | 350.7 | 61 | 411.6 | 254.4 | 11.9 | 1.62 | 24 | 1069.9 | 0.14 | 255.2 | 56 | 311.2 | 468.5 | 15.8 | 1.96 | 49 | 2229.9 | 0.21 | 469.5 | 115.6 | 585.1 | 28.03 | 0 | 0.28 | 28.31 | 29.63 | 0 | 0.27 | 29.91 | 499075 | 106864.4 | 0 | 4198.3 | 0 | 6642.5 | 89835.7 | 0 | 0 | 9631.1 | 159972.4 | 0 | 3728.3 | 3315.4 | 30584.9 | 88396.1 | 5536.9 | 0 | 0 | 52704.9 | 41892.9 | 2635.6 | 5851.7 | 0 | 0 | 8178.2
5841 | 244 | Day244 | 8 | Hour8 | 8 | Summer | 2117 | #N/A | Summer | 522444.9 | 2024-09-01 08:00 | 508776.3 | 1531.8 | 8379.6 | 3757.2 | 522444.9 | 490246.8 | 384137.8 | 0.0364 | 0.0562 | 0.51 | 0.51 | 320.1 | 24.8 | 3.53 | 22.9 | 1057.5 | 0.2 | 321.8 | 54.5 | 376.3 | 335.9 | 26.1 | 3.72 | 24 | 1107.2 | 0.21 | 337.7 | 57 | 394.7 | 164.9 | 4.5 | 0.56 | 18.7 | 785.3 | 0.1 | 165.2 | 42.1 | 207.3 | 491.2 | 12.5 | 1.43 | 55.1 | 2465.8 | 0.22 | 492 | 128.6 | 620.6 | 27.5 | 0 | 0.27 | 27.77 | 29.16 | 0 | 0.28 | 29.44 | 522444.9 | 138307.1 | 0 | 4198.3 | 0 | 7985.5 | 95238.5 | 0 | 223.3 | 12145.8 | 149870.4 | 0 | 3728.3 | 3315.4 | 25868.3 | 88396.1 | 5536.9 | 0 | 0 | 95177.5 | 28221.5 | 2539.1 | 8422.9 | 0 | 0 | 8197.1
5842 | 244 | Day244 | 9 | Hour9 | 8 | Summer | 2117 | #N/A | Summer | 555829.6 | 2024-09-01 09:00 | 541196.6 | 4955.7 | 5338.7 | 4338.6 | 555829.6 | 520780.2 | 385176.6 | 0.0377 | 0.0598 | 0.53 | 0.52 | 313.7 | 24.7 | 3.52 | 22 | 1024.6 | 0.2 | 315.4 | 52.6 | 368 | 329.6 | 26.1 | 3.71 | 23 | 1073.7 | 0.21 | 331.3 | 55.1 | 386.4 | 132.5 | 3.3 | 0.41 | 15.2 | 638.3 | 0.08 | 132.7 | 34.3 | 167 | 547.4 | 33.2 | 4.56 | 44.8 | 2141.5 | 0.27 | 549.7 | 108.7 | 658.4 | 26.58 | 0 | 0.28 | 26.86 | 28.31 | 0 | 0.28 | 28.6 | 555829.6 | 170653.1 | 0 | 4198.3 | 0 | 7985.5 | 101776.7 | 0 | 685.3 | 18262.7 | 151411.4 | 0 | 3728.3 | 3315.4 | 19031.2 | 88192.8 | 5536.9 | 0 | 0 | 124534.5 | 24758.6 | 2411.9 | 12386.6 | 0 | 0 | 8197.1
5843 | 244 | Day244 | 10 | Hour10 | 8 | Summer | 2117 | #N/A | Summer | 586930 | 2024-09-01 10:00 | 574037.6 | 5196 | 2937.9 | 4758.5 | 586930 | 551582 | 403906 | 0.0391 | 0.0635 | 0.52 | 0.52 | 316.1 | 24.8 | 3.53 | 22.2 | 1036.5 | 0.2 | 317.8 | 53.1 | 370.9 | 332.3 | 26.1 | 3.72 | 23.2 | 1087.9 | 0.21 | 334.1 | 55.7 | 389.8 | 118.2 | 3 | 0.37 | 13.6 | 570.1 | 0.07 | 118.4 | 30.6 | 149 | 487.9 | 21.1 | 2.76 | 46.8 | 2173.9 | 0.22 | 489.3 | 111.7 | 601 | 28.48 | 0 | 0.27 | 28.75 | 30.46 | 0 | 0.28 | 30.74 | 586930 | 183024 | 0 | 4247.1 | 0 | 7985.5 | 107778.8 | 0 | 832.3 | 19770.3 | 163710.9 | 0 | 3728.3 | 3315.4 | 19206.9 | 88396.1 | 5536.9 | 0 | 0 | 134741.6 | 25279.6 | 2400.3 | 16556.8 | 0 | 0 | 8197.1
5844 | 244 | Day244 | 11 | Hour11 | 8 | Summer | 2117 | #N/A | Summer | 614696.1 | 2024-09-01 11:00 | 603843 | 4500.8 | 1419.3 | 4933.1 | 614696.1 | 579426.2 | 427617.4 | 0.0404 | 0.0668 | 0.51 | 0.5 | 326 | 25.7 | 3.66 | 22.6 | 1067.8 | 0.2 | 327.8 | 54.5 | 382.3 | 342.5 | 27 | 3.85 | 23.7 | 1120.7 | 0.21 | 344.4 | 57.2 | 401.6 | 109.3 | 3 | 0.38 | 12.3 | 520.1 | 0.06 | 109.5 | 27.9 | 137.3 | 431.2 | 8.4 | 0.87 | 50.9 | 2230.9 | 0.2 | 431.7 | 117.4 | 549.1 | 30.45 | 0 | 0.27 | 30.72 | 32.7 | 0 | 0.29 | 32.99 | 614696.1 | 187078.8 | 0 | 4247.1 | 0 | 7985.5 | 117054.9 | 0 | 867.7 | 20052.7 | 176318.9 | 0 | 3792 | 3315.4 | 20948.1 | 88396.1 | 5559.2 | 0 | 0 | 137425.8 | 26155.4 | 2577.1 | 17979.5 | 1504.2 | 17.8 | 8197.1
5845 | 244 | Day244 | 12 | Hour12 | 8 | Summer | 2117 | #N/A | Summer | 639604.4 | 2024-09-01 12:00 | 629861.8 | 3362.8 | 1374.6 | 5005.3 | 639604.4 | 603643.4 | 451703.5 | 0.0416 | 0.0698 | 0.5 | 0.49 | 335.7 | 26.6 | 3.78 | 23.1 | 1094.4 | 0.2 | 337.5 | 55.8 | 393.3 | 352.4 | 27.9 | 3.98 | 24.2 | 1148.2 | 0.21 | 354.3 | 58.5 | 412.8 | 117.3 | 3 | 0.38 | 13.5 | 556.4 | 0.07 | 117.4 | 30.1 | 147.6 | 592.4 | 33.3 | 4.55 | 50.1 | 2380.8 | 0.28 | 594.6 | 121.1 | 715.7 | 31.88 | 0 | 0.27 | 32.15 | 34.34 | 0 | 0.28 | 34.62 | 639604.4 | 187901 | 249.3 | 4247.1 | 0 | 8342.2 | 125984.2 | 0 | 860.6 | 20043.2 | 186202.6 | 0 | 3961.1 | 3315.4 | 24817 | 88396.1 | 6188.4 | 0 | 0 | 136287.7 | 28039.8 | 2669.6 | 18344.5 | 6009.7 | 462.1 | 8197.1
5846 | 244 | Day244 | 13 | Hour13 | 8 | Summer | 2117 | #N/A | Summer | 659941.8 | 2024-09-01 13:00 | 651883.6 | 1971.9 | 1083 | 5003.2 | 659941.8 | 624082.3 | 469174 | 0.0426 | 0.0723 | 0.49 | 0.49 | 341.7 | 27.3 | 3.88 | 23.2 | 1108.2 | 0.21 | 343.6 | 56.3 | 399.9 | 360.1 | 28.7 | 4.09 | 24.5 | 1167.5 | 0.22 | 362.1 | 59.4 | 421.4 | 112.1 | 3.1 | 0.39 | 12.6 | 531.3 | 0.07 | 112.3 | 28.5 | 140.7 | 513 | 19.8 | 2.55 | 51.6 | 2346.3 | 0.24 | 514.3 | 121.6 | 635.9 | 32.89 | 0 | 0.26 | 33.16 | 35.52 | 0 | 0.28 | 35.8 | 659941.8 | 190767.8 | 110 | 4250 | 0 | 8342.2 | 133502 | 0 | 846.5 | 20996.2 | 192134.2 | 0 | 4045.4 | 3315.4 | 26723.4 | 88396.1 | 6351.1 | 2004.2 | 0 | 136037.2 | 30102.8 | 2785.1 | 16531.6 | 7144.1 | 1714.4 | 8197.1
5847 | 244 | Day244 | 14 | Hour14 | 8 | Summer | 2117 | #N/A | Summer | 673493.6 | 2024-09-01 14:00 | 668242.2 | 177 | 0 | 5074.5 | 673493.6 | 639230.9 | 482904.9 | 0.0434 | 0.0741 | 0.49 | 0.49 | 343.4 | 27.4 | 3.9 | 23.3 | 1112.7 | 0.21 | 345.3 | 56.5 | 401.9 | 362.1 | 28.9 | 4.11 | 24.7 | 1174 | 0.22 | 364.1 | 59.7 | 423.8 | 115.1 | 3.7 | 0.48 | 12.6 | 527.4 | 0.07 | 115.4 | 28.3 | 143.7 | 935.6 | 65.3 | 10.31 | 81.1 | 2330.8 | 1.18 | 940.4 | 150.9 | 1091.2 | 34.09 | 0 | 0.26 | 34.35 | 36.86 | 0 | 0.29 | 37.14 | 673493.6 | 190588.7 | 110.3 | 4250 | 0 | 7985.5 | 137022.4 | 0 | 819.9 | 21407.9 | 195733.5 | 0 | 4303.2 | 3315.4 | 29866.5 | 88396.1 | 6702.9 | 5219.2 | 0 | 132892.6 | 32579.8 | 2888.5 | 16035.5 | 10739.5 | 945.9 | 7964.5
5848 | 244 | Day244 | 15 | Hour15 | 8 | Summer | 2117 | #N/A | Summer | 683833.2 | 2024-09-01 15:00 | 678890.3 | 0 | 0 | 4942.9 | 683833.2 | 649072 | 497555.7 | 0.0439 | 0.0754 | 0.49 | 0.48 | 346.8 | 27.5 | 3.92 | 23.8 | 1124.3 | 0.21 | 348.7 | 57.3 | 406 | 367.3 | 29 | 4.14 | 25.3 | 1192.7 | 0.23 | 369.3 | 60.9 | 430.1 | 131.2 | 4.6 | 0.61 | 14 | 585.4 | 0.08 | 131.5 | 31.5 | 162.9 | 598.2 | 29 | 3.88 | 54.8 | 2550.7 | 0.28 | 600.2 | 130.9 | 731.1 | 35.22 | 0 | 0.26 | 35.48 | 38.12 | 0 | 0.29 | 38.41 | 683833.2 | 186277.6 | 224.4 | 4257.5 | 0 | 8342.2 | 139034.6 | 0 | 805.1 | 20561 | 198232.2 | 0 | 5951 | 3315.4 | 31772.1 | 88396.1 | 8275.4 | 9754.8 | 0 | 127478.2 | 34583.7 | 2849.5 | 15663.8 | 11315 | 2186.3 | 8197.1
5849 | 244 | Day244 | 16 | Hour16 | 8 | Summer | 2117 | #N/A | Summer | 687378.6 | 2024-09-01 16:00 | 682405 | 0 | 0 | 4973.5 | 687378.6 | 652332.8 | 513310.1 | 0.0441 | 0.0757 | 0.47 | 0.46 | 357.4 | 27.6 | 3.94 | 25.1 | 1175.5 | 0.22 | 359.3 | 60.2 | 419.6 | 379.7 | 29.3 | 4.17 | 26.9 | 1251.5 | 0.24 | 381.7 | 64.2 | 445.9 | 166.9 | 5.6 | 0.76 | 18.2 | 736.9 | 0.11 | 167.3 | 40.2 | 207.5 | 735.6 | 38.3 | 5.15 | 64.8 | 3074 | 0.34 | 738.1 | 156.5 | 894.6 | 37.16 | 0.44 | 0.27 | 37.87 | 40.24 | 0.48 | 0.29 | 41.01 | 687378.6 | 174068.4 | 649.2 | 4257.5 | 0 | 8342.2 | 138959.1 | 0 | 812.4 | 18744 | 202864.1 | 0 | 13081.4 | 3315.4 | 30911.2 | 88396.1 | 10063.6 | 12470.4 | 0 | 114681.3 | 37052 | 2778.7 | 14129.8 | 11078.7 | 2232.3 | 7964.5
5850 | 244 | Day244 | 17 | Hour17 | 8 | Summer | 2117 | #N/A | Summer | 680148 | 2024-09-01 17:00 | 675251.2 | 0 | 0 | 4896.8 | 680148 | 645735.1 | 531989 | 0.0437 | 0.0749 | 0.44 | 0.43 | 375.6 | 28.4 | 4.05 | 27 | 1249.9 | 0.23 | 377.6 | 64.3 | 441.9 | 400.3 | 30.2 | 4.3 | 28.9 | 1335 | 0.25 | 402.3 | 68.7 | 471.1 | 287.6 | 10.1 | 1.46 | 32 | 1182 | 0.25 | 288.3 | 67.2 | 355.5 | 921 | 39.5 | 7 | 110 | 2489.2 | 1.56 | 924.1 | 184.6 | 1108.7 | 65.26 | 0.76 | 0.27 | 66.29 | 70.6 | 0.83 | 0.29 | 71.71 | 680148 | 148159 | 1816.2 | 4257.5 | 0 | 8342.2 | 140054.6 | 0 | 793 | 16916.6 | 205772.5 | 0 | 21434 | 3315.4 | 32442.7 | 88396.1 | 11401.9 | 14755.7 | 0 | 86655.7 | 41107 | 2686.8 | 10146.2 | 12244.5 | 1405.5 | 8197.1
5851 | 244 | Day244 | 18 | Hour18 | 8 | Summer | 2117 | #N/A | Summer | 661241.4 | 2024-09-01 18:00 | 656688.4 | 0 | 0 | 4553 | 661241.4 | 628577.1 | 542226 | 0.0428 | 0.0727 | 0.42 | 0.41 | 392.2 | 29.8 | 4.25 | 27.9 | 1301.6 | 0.24 | 394.2 | 66.8 | 461 | 417.5 | 31.7 | 4.51 | 29.9 | 1389.7 | 0.26 | 419.6 | 71.4 | 491.1 | 415.5 | 13.4 | 1.94 | 47.5 | 1733.4 | 0.37 | 416.4 | 99.3 | 515.7 | 872.2 | 41.7 | 7.26 | 100.2 | 2234.8 | 1.47 | 875.4 | 167.2 | 1042.6 | 38.88 | 11.14 | 0.27 | 50.29 | 41.94 | 12.09 | 0.29 | 54.32 | 661241.4 | 119015.4 | 3007.2 | 4257.5 | 0 | 7985.5 | 143309.1 | 0 | 692.8 | 10999.1 | 209649.7 | 0 | 20196.5 | 3315.4 | 36650.2 | 88396.1 | 11064.1 | 14394.8 | 0 | 55214.7 | 49387.2 | 2721.5 | 8048.5 | 11013.8 | 1163.6 | 8197.1
5852 | 244 | Day244 | 19 | Hour19 | 8 | Summer | 2117 | #N/A | Summer | 638999.2 | 2024-09-01 19:00 | 634290.2 | 0 | 0 | 4709 | 638999.2 | 607814.8 | 552290.4 | 0.0417 | 0.0701 | 0.4 | 0.39 | 401.5 | 30.8 | 4.41 | 28.5 | 1315.6 | 0.25 | 403.6 | 67.8 | 471.4 | 425.9 | 32.6 | 4.65 | 30.4 | 1399.8 | 0.27 | 428.2 | 72.2 | 500.4 | 447.5 | 14.9 | 2.12 | 50.3 | 1883.6 | 0.38 | 448.5 | 106.6 | 555 | 1064.9 | 96.7 | 14.17 | 60.2 | 2843.9 | 0.72 | 1071.6 | 145.2 | 1216.8 | 39.88 | 49.42 | 0.27 | 89.57 | 42.91 | 53.61 | 0.29 | 96.82 | 638999.2 | 86708.9 | 2122.5 | 4257.5 | 0 | 8317.3 | 143145 | 0 | 323 | 5058.3 | 212767.7 | 0 | 11876 | 3315.4 | 52320.2 | 88396.1 | 12982.7 | 12790 | 0 | 17174 | 61470.4 | 2683.2 | 5965.1 | 5139.8 | 3243 | 7964.5
5853 | 244 | Day244 | 20 | Hour20 | 8 | Summer | 2117 | #N/A | Summer | 620087.3 | 2024-09-01 20:00 | 615455.8 | 0 | 0 | 4631.5 | 620087.3 | 590297.8 | 538502.6 | 0.0409 | 0.068 | 0.41 | 0.4 | 392.4 | 30.5 | 4.35 | 27.4 | 1283.5 | 0.24 | 394.5 | 65.8 | 460.3 | 417.1 | 32.3 | 4.6 | 29.4 | 1369.6 | 0.26 | 419.3 | 70.3 | 489.6 | 454.6 | 17.3 | 2.5 | 49.2 | 1836.3 | 0.39 | 455.8 | 104.1 | 559.8 | 485.8 | 14 | 1.67 | 53 | 2385.5 | 0.21 | 486.6 | 124.1 | 610.7 | 37.55 | 38.2 | 0.28 | 76.02 | 40.31 | 41.37 | 0.3 | 81.98 | 620087.3 | 81584.7 | 5173.3 | 4257.5 | 0 | 8331 | 138774.2 | 0 | 2.1 | 7702 | 208376.4 | 0 | 6614.5 | 3315.4 | 51529.8 | 88396.1 | 10062 | 13672.3 | 0 | 1197.7 | 69847.1 | 2835.7 | 1051.7 | 4522 | 3979.2 | 8197.1
5854 | 244 | Day244 | 21 | Hour21 | 8 | Summer | 2117 | #N/A | Summer | 590196.6 | 2024-09-01 21:00 | 585122.8 | 0 | 0 | 5073.8 | 590196.5 | 561973.5 | 513160.7 | 0.0396 | 0.0647 | 0.41 | 0.4 | 392.4 | 30.8 | 4.38 | 27.1 | 1290 | 0.24 | 394.5 | 65.6 | 460.1 | 412.6 | 32.2 | 4.58 | 28.7 | 1361.6 | 0.25 | 414.9 | 69.3 | 484.2 | 408.1 | 17.9 | 2.54 | 41.1 | 1644.9 | 0.3 | 409.3 | 90.2 | 499.5 | 1046 | 113.2 | 16.41 | 39 | 2498.9 | 0.52 | 1053.9 | 113.6 | 1167.5 | 35.59 | 6.86 | 0.28 | 42.73 | 38.07 | 7.41 | 0.3 | 45.78 | 590196.6 | 77035.8 | 6019.2 | 4257.5 | 0 | 8342.2 | 134354.1 | 0 | 0 | 0 | 203746.7 | 0 | 4995.7 | 3315.4 | 47709.9 | 88396.1 | 6278.9 | 5744.9 | 0 | 0 | 73936.4 | 3099.4 | 101 | 696.6 | 3486 | 8197.1
5855 | 244 | Day244 | 22 | Hour22 | 8 | Summer | 2117 | #N/A | Summer | 554188 | 2024-09-01 22:00 | 548993.2 | 17.6 | 0 | 5177.3 | 554188.1 | 528098.2 | 474565 | 0.0381 | 0.0607 | 0.42 | 0.42 | 373.8 | 28.9 | 4.1 | 26.3 | 1251.7 | 0.22 | 375.8 | 63.6 | 439.4 | 390.2 | 30.1 | 4.26 | 27.5 | 1309.5 | 0.23 | 392.3 | 66.6 | 458.9 | 455.6 | 25.4 | 3.55 | 39.8 | 1761.9 | 0.27 | 457.4 | 92.3 | 549.7 | 1190.9 | 131.5 | 19.09 | 42.1 | 2759.3 | 0.6 | 1200 | 124.4 | 1324.4 | 32.89 | 0 | 0.29 | 33.18 | 35.04 | 0 | 0.31 | 35.34 | 554188 | 79623.1 | 3791.7 | 4247.1 | 0 | 7616.8 | 118937.3 | 0 | 0 | 0 | 195738.8 | 0 | 2595.9 | 3315.4 | 44740.1 | 88396.1 | 3489.9 | 1695.9 | 0 | 0 | 76284.4 | 3338.7 | 0 | 0 | 2515.8 | 7964.5
5856 | 244 | Day244 | 23 | Hour23 | 8 | Summer | 2117 | #N/A | Summer | 517696.2 | 2024-09-01 23:00 | 512537.8 | 17.6 | 0 | 5140.8 | 517696.2 | 493759.1 | 438794.3 | 0.0366 | 0.0568 | 0.44 | 0.44 | 354.4 | 27 | 3.81 | 25.5 | 1202.7 | 0.21 | 356.3 | 61.4 | 417.6 | 369.2 | 28 | 3.96 | 26.6 | 1255.5 | 0.22 | 371.1 | 64.1 | 435.2 | 478.3 | 29.3 | 4.09 | 38.7 | 1811.4 | 0.25 | 480.3 | 92.8 | 573.1 | 680.9 | 50.4 | 7.1 | 46.9 | 2355.4 | 0.34 | 684.3 | 117.1 | 801.4 | 30.56 | 0 | 0.29 | 30.85 | 32.42 | 0 | 0.31 | 32.73 | 517696.2 | 78901.8 | 2917 | 4247.1 | 0 | 7386.1 | 103351 | 0 | 0 | 0 | 181524.9 | 0 | 1705.4 | 3315.4 | 41718.7 | 88313 | 2790.6 | 1525.1 | 0 | 0 | 75884 | 3017.8 | 0 | 181.5 | 2103.5 | 7964.5
5857 | 245 | Day245 | 0 | Hour0 | 9 | Fall | 6 | 625238.3 | Fall | 483562.4 | 2024-09-02 | 478414.1 | 0 | 0 | 5148.3 | 483562.3 | 461509.2 | 406140.2 | 0.0353 | 0.053 | 0.46 | 0.46 | 340.8 | 25.6 | 3.62 | 24.9 | 1165.5 | 0.21 | 342.5 | 59.7 | 402.2 | 353.8 | 26.6 | 3.75 | 25.9 | 1211.5 | 0.22 | 355.6 | 62.1 | 417.7 | 490 | 30.4 | 4.25 | 39.4 | 1844.6 | 0.26 | 492.1 | 94.4 | 586.5 | 900.3 | 92.5 | 13.37 | 38.4 | 2301.6 | 0.46 | 906.7 | 107.1 | 1013.8 | 29.33 | 0 | 0.29 | 29.62 | 30.99 | 0 | 0.31 | 31.3 | 483562.4 | 77422.1 | 802 | 4242.6 | 0 | 7709.4 | 91153 | 0 | 0 | 0 | 166973.5 | 0 | 1705.4 | 3315.4 | 39746.1 | 87942.9 | 2510.1 | 39.7 | 0 | 0 | 74589.4 | 2832.7 | 0 | 515 | 89.7 | 7821.4
5858 | 245 | Day245 | 1 | Hour1 | 9 | Fall | 1404 | #N/A | Fall | 455478.7 | 2024-09-02 01:00 | 450660.6 | 115.5 | 0 | 4702.7 | 455478.7 | 435199.4 | 378261.3 | 0.0343 | 0.0498 | 0.47 | 0.47 | 326.3 | 24 | 3.38 | 24.6 | 1134.1 | 0.2 | 327.9 | 58.4 | 386.4 | 338.1 | 24.8 | 3.5 | 25.5 | 1176.6 | 0.21 | 339.8 | 60.7 | 400.5 | 517.6 | 34.7 | 4.88 | 39.2 | 1866 | 0.28 | 519.9 | 94.9 | 614.8 | 875.4 | 85.5 | 12.31 | 41.4 | 2380.4 | 0.44 | 881.3 | 112.4 | 993.7 | 28.1 | 0 | 0.29 | 28.39 | 29.59 | 0 | 0.31 | 29.9 | 455478.7 | 77217.4 | 472.5 | 4193.8 | 0 | 7386.1 | 79491.9 | 0 | 0 | 0 | 157279.2 | 0 | 1705.4 | 3315.4 | 34164.9 | 87932.6 | 2306.1 | 13.2 | 0 | 0 | 74527.6 | 2689.9 | 0 | 0 | 44.8 | 5586.1
5859 | 245 | Day245 | 2 | Hour2 | 9 | Fall | 1404 | #N/A | Fall | 438296.8 | 2024-09-02 02:00 | 430011.1 | 110 | 3505.2 | 4670.5 | 438296.8 | 415567.8 | 362766.7 | 0.0336 | 0.0475 | 0.48 | 0.47 | 322.5 | 23.6 | 3.33 | 24.5 | 1124.6 | 0.2 | 324.2 | 58.1 | 382.2 | 335.2 | 24.5 | 3.46 | 25.5 | 1168.9 | 0.21 | 336.9 | 60.4 | 397.3 | 520.5 | 34.8 | 4.9 | 39.6 | 1877 | 0.28 | 522.9 | 95.6 | 618.5 | 930.2 | 93.4 | 13.48 | 41.3 | 2447.8 | 0.46 | 936.7 | 114.4 | 1051 | 27.64 | 0 | 0.3 | 27.94 | 29.03 | 0 | 0.3 | 29.34 | 438296.8 | 75530.1 | 0.1 | 4193.8 | 0 | 7959 | 75094.2 | 0 | 0 | 0 | 150694.9 | 0 | 1698.4 | 3315.4 | 29251.1 | 88396.1 | 2163.8 | 0 | 0 | 0 | 72885.5 | 2644.6 | 0 | 0 | 0 | 6087.8
5860 | 245 | Day245 | 3 | Hour3 | 9 | Fall | 1404 | #N/A | Fall | 431412.3 | 2024-09-02 03:00 | 417173.6 | 896.7 | 8370 | 4971.9 | 431412.3 | 403346.5 | 357042.7 | 0.0331 | 0.046 | 0.47 | 0.47 | 326.4 | 24 | 3.39 | 24.7 | 1134.5 | 0.2 | 328 | 58.6 | 386.6 | 339.9 | 25 | 3.53 | 25.7 | 1180.7 | 0.21 | 341.6 | 60.9 | 402.5 | 525.6 | 35.6 | 5.01 | 39.5 | 1884.8 | 0.28 | 528.1 | 95.7 | 623.8 | 813.9 | 69.2 | 9.86 | 47.5 | 2536.4 | 0.4 | 818.6 | 123.2 | 941.8 | 27.34 | 0 | 0.3 | 27.64 | 28.66 | 0 | 0.3 | 28.96 | 431412.3 | 74369.6 | 27.8 | 4193.8 | 0 | 7679.1 | 75402.4 | 0 | 0 | 0 | 148794.3 | 0 | 1698.4 | 3315.4 | 25460.7 | 88396.1 | 2074.7 | 0 | 0 | 0 | 71851.9 | 2517.7 | 0 | 0 | 0 | 5527.3
5861 | 245 | Day245 | 4 | Hour4 | 9 | Fall | 1404 | #N/A | Fall | 425071.6 | 2024-09-02 04:00 | 410317.2 | 816.8 | 9040.4 | 4897.3 | 425071.6 | 396814.5 | 353495.2 | 0.0329 | 0.0452 | 0.47 | 0.46 | 330.7 | 24.4 | 3.44 | 25 | 1148 | 0.21 | 332.4 | 59.2 | 391.7 | 343.8 | 25.3 | 3.57 | 25.9 | 1194.2 | 0.21 | 345.6 | 61.6 | 407.2 | 530.1 | 36 | 5.07 | 39.7 | 1897.2 | 0.28 | 532.6 | 96.3 | 628.9 | 850.5 | 77 | 11.03 | 45.4 | 2502.4 | 0.42 | 855.8 | 120 | 975.8 | 27 | 0 | 0.29 | 27.28 | 28.28 | 0 | 0.3 | 28.57 | 425071.6 | 71576.4 | 603.2 | 4193.8 | 0 | 7196.3 | 75529.6 | 0 | 0 | 1 | 148052.6 | 0 | 1698.4 | 3315.4 | 22470.2 | 88396.1 | 2039.6 | 0 | 0 | 6 | 69754.1 | 1815.3 | 0 | 0 | 0 | 6094.1
5862 | 245 | Day245 | 5 | Hour5 | 9 | Fall | 1404 | #N/A | Fall | 424250 | 2024-09-02 05:00 | 409799.2 | 320.4 | 9428.7 | 4701.8 | 424250.1 | 396327.8 | 352935.5 | 0.0329 | 0.0451 | 0.46 | 0.46 | 333.2 | 24.6 | 3.47 | 25.1 | 1156.1 | 0.21 | 334.9 | 59.6 | 394.5 | 346.1 | 25.6 | 3.6 | 26.1 | 1201.2 | 0.22 | 347.9 | 61.9 | 409.8 | 535.6 | 36.5 | 5.14 | 40.1 | 1910.5 | 0.29 | 538.1 | 97.1 | 635.2 | 964.4 | 99.3 | 14.34 | 40.3 | 2473.9 | 0.47 | 971.3 | 114.2 | 1085.5 | 27.46 | 0 | 0.29 | 27.75 | 28.77 | 0 | 0.29 | 29.06 | 424250 | 71314.6 | 0 | 4193.8 | 0 | 7073.1 | 76004.1 | 0 | 0 | 8.7 | 148946 | 0 | 1634.7 | 3315.4 | 21350.7 | 88396.1 | 2021.5 | 0 | 0 | 1370.6 | 68306.4 | 1628.9 | 27.5 | 0 | 10 | 6752.7
5863 | 245 | Day245 | 6 | Hour6 | 9 | Fall | 1404 | #N/A | Fall | 438664.6 | 2024-09-02 06:00 | 417080 | 3983.8 | 12952.8 | 4648.1 | 438664.7 | 403274.7 | 346941.7 | 0.0331 | 0.0459 | 0.49 | 0.48 | 318.8 | 23.6 | 3.34 | 24 | 1102.9 | 0.2 | 320.4 | 56.9 | 377.3 | 331.8 | 24.7 | 3.48 | 24.8 | 1146.6 | 0.21 | 333.5 | 59.1 | 392.5 | 389.1 | 23.4 | 3.26 | 32.1 | 1480.9 | 0.21 | 390.7 | 76.2 | 466.9 | 544.2 | 27.9 | 3.74 | 48.3 | 2288.5 | 0.25 | 546 | 116.6 | 662.6 | 27.32 | 0 | 0.3 | 27.62 | 28.62 | 0 | 0.29 | 28.91 | 438664.6 | 91723 | 56.9 | 4193.8 | 0 | 5701.8 | 75618.6 | 0 | 0 | 4775.8 | 145796.9 | 0 | 1634.7 | 3315.4 | 20205.8 | 88396.1 | 2021.5 | 0 | 0 | 18329.8 | 66905.3 | 1712.1 | 1087.6 | 0 | 0 | 6633.2
5864 | 245 | Day245 | 7 | Hour7 | 9 | Fall | 1404 | #N/A | Fall | 456450.1 | 2024-09-02 07:00 | 432398.9 | 4818.4 | 14288.9 | 4943.9 | 456450.1 | 417857.9 | 337088.8 | 0.0336 | 0.0477 | 0.53 | 0.52 | 297.9 | 22.4 | 3.16 | 22.2 | 1021.2 | 0.19 | 299.4 | 52.7 | 352.1 | 310.3 | 23.4 | 3.3 | 23 | 1061.9 | 0.19 | 311.9 | 54.7 | 366.6 | 240.2 | 11.1 | 1.52 | 23 | 1001.8 | 0.14 | 241 | 52.9 | 293.9 | 1044.4 | 116.7 | 16.94 | 35.4 | 2390.7 | 0.52 | 1052.5 | 106.8 | 1159.3 | 26.5 | 0 | 0.3 | 26.79 | 27.8 | 0 | 0.29 | 28.09 | 456450.1 | 119361.3 | 1.4 | 4198.3 | 0 | 5721.1 | 74776.8 | 0 | 0 | 8483.8 | 137560.6 | 0 | 1624.1 | 3315.4 | 19473.4 | 88396.1 | 2021.5 | 0 | 0 | 47544.5 | 61728.8 | 1604.1 | 4455.7 | 0 | 0 | 6402.3
5865 | 245 | Day245 | 8 | Hour8 | 9 | Fall | 1404 | #N/A | Fall | 476259.8 | 2024-09-02 08:00 | 462775 | 2377.3 | 6391.3 | 4716.3 | 476259.8 | 446689.6 | 334106.9 | 0.0348 | 0.0512 | 0.54 | 0.54 | 289.4 | 22.1 | 3.12 | 21.2 | 981.3 | 0.18 | 290.9 | 50.5 | 341.4 | 301.5 | 23 | 3.26 | 22 | 1020.9 | 0.19 | 303.1 | 52.5 | 355.6 | 180.2 | 7.9 | 1.07 | 17.7 | 763.3 | 0.11 | 180.7 | 40.5 | 221.2 | 471 | 27.1 | 3.7 | 39.1 | 1886.1 | 0.22 | 472.8 | 95.4 | 568.2 | 24.46 | 0 | 0.28 | 24.74 | 25.82 | 0 | 0.29 | 26.11 | 476259.8 | 142152.9 | 0 | 4198.3 | 0 | 6243.2 | 77518.5 | 0 | 147.2 | 10619.9 | 135920.8 | 0 | 1624.1 | 3315.4 | 16231.1 | 87033.9 | 2021.5 | 0 | 0 | 83632.5 | 46320.4 | 1433 | 7295.6 | 0 | 0 | 7344.3
5866 | 245 | Day245 | 9 | Hour9 | 9 | Fall | 1404 | #N/A | Fall | 514202.1 | 2024-09-02 09:00 | 498538.8 | 5646.1 | 5225.9 | 4791.2 | 514202.1 | 480491.9 | 341304.1 | 0.0362 | 0.0554 | 0.57 | 0.57 | 271.8 | 20.8 | 2.94 | 19.9 | 920.6 | 0.17 | 273.2 | 47.4 | 320.5 | 285.9 | 21.9 | 3.1 | 20.8 | 966.7 | 0.18 | 287.4 | 49.7 | 337.1 | 135.1 | 4.2 | 0.55 | 15 | 616.8 | 0.09 | 135.4 | 33.4 | 168.8 | 615.2 | 31.6 | 4.25 | 55.4 | 2585.2 | 0.3 | 617.3 | 132.5 | 749.8 | 25.09 | 0 | 0.27 | 25.36 | 26.64 | 0 | 0.29 | 26.92 | 514202.1 | 172898 | 50.1 | 4198.3 | 0 | 7785.3 | 79075.5 | 0 | 528.8 | 17607 | 137668.7 | 0 | 1624.1 | 3315.4 | 17741.9 | 87823.2 | 2021.5 | 0 | 0 | 116365 | 36890.2 | 1507 | 11678.1 | 0 | 0 | 7589.2
5867 | 245 | Day245 | 10 | Hour10 | 9 | Fall | 1404 | #N/A | Fall | 547463 | 2024-09-02 10:00 | 533210.4 | 4747 | 4150.9 | 5354.7 | 547463 | 513138.9 | 362733.8 | 0.0376 | 0.0594 | 0.56 | 0.55 | 280.9 | 21.6 | 3.06 | 20.2 | 946.5 | 0.17 | 282.4 | 48.4 | 330.8 | 295.7 | 22.8 | 3.23 | 21.2 | 995.1 | 0.18 | 297.3 | 50.9 | 348.2 | 120.5 | 3.3 | 0.42 | 13.6 | 570.9 | 0.07 | 120.7 | 30.6 | 151.4 | 717.5 | 67.4 | 9.66 | 37.4 | 2050.9 | 0.38 | 722.2 | 98.6 | 820.8 | 24.41 | 0 | 0.27 | 24.69 | 26.31 | 0 | 0.29 | 26.6 | 547463 | 184729.2 | 76.4 | 4247.1 | 0 | 7785.3 | 88132.3 | 0 | 663.7 | 20020.4 | 149822.8 | 0 | 1624.1 | 3315.4 | 18782.4 | 86926.4 | 2021.5 | 0 | 0 | 127195.4 | 35451.6 | 1398.2 | 15841.5 | 0 | 0 | 7754.2
5868 | 245 | Day245 | 11 | Hour11 | 9 | Fall | 1404 | #N/A | Fall | 578134.8 | 2024-09-02 11:00 | 563563.8 | 4731.2 | 4147 | 5692.7 | 578134.7 | 541628.3 | 389990.9 | 0.0389 | 0.0628 | 0.54 | 0.53 | 295.2 | 22.8 | 3.23 | 21 | 992.5 | 0.18 | 296.7 | 50.6 | 347.3 | 311 | 24.1 | 3.41 | 22.1 | 1044.7 | 0.19 | 312.6 | 53.2 | 365.9 | 113.7 | 3.1 | 0.4 | 13 | 529.6 | 0.07 | 113.9 | 28.8 | 142.7 | 1022.1 | 113.2 | 16.42 | 35.6 | 2371.6 | 0.5 | 1030 | 106.4 | 1136.4 | 28.71 | 0 | 0.27 | 28.98 | 30.77 | 0 | 0.29 | 31.05 | 578134.8 | 188143.8 | 0 | 4247.1 | 0 | 7785.3 | 98286.6 | 0 | 746.3 | 19951.1 | 165313.9 | 0 | 1636.5 | 3315.4 | 18988.3 | 88396.1 | 2021.5 | 0 | 0 | 131344.4 | 34897.3 | 1204.7 | 18221.8 | 624.5 | 0 | 7754.2
5869 | 245 | Day245 | 12 | Hour12 | 9 | Fall | 1404 | #N/A | Fall | 600215.4 | 2024-09-02 12:00 | 587419.1 | 3596.1 | 3408.2 | 5792 | 600215.4 | 563952 | 413007.4 | 0.0399 | 0.0655 | 0.52 | 0.51 | 314.5 | 24.9 | 3.53 | 21.6 | 1038.5 | 0.19 | 316.2 | 52.6 | 368.9 | 330.8 | 26.2 | 3.72 | 22.7 | 1091.6 | 0.2 | 332.6 | 55.3 | 387.9 | 108.6 | 2.7 | 0.34 | 12.6 | 521.2 | 0.07 | 108.7 | 28.1 | 136.8 | 618.2 | 39.3 | 5.46 | 48.1 | 2338.1 | 0.3 | 620.8 | 117.9 | 738.7 | 30.31 | 0 | 0.27 | 30.59 | 32.53 | 0 | 0.29 | 32.82 | 600215.4 | 187207.9 | 99 | 4247.1 | 0 | 7785.3 | 112173.6 | 0 | 805.4 | 19698.3 | 172835.4 | 0 | 1687.8 | 3315.4 | 20294.6 | 88396.1 | 2173.1 | 0 | 0 | 131012.8 | 34594.6 | 1096.9 | 18168.4 | 2379.6 | 309 | 7754.2
5870 | 245 | Day245 | 13 | Hour13 | 9 | Fall | 1404 | #N/A | Fall | 613270.5 | 2024-09-02 13:00 | 603044.5 | 2729.6 | 1921.9 | 5574.4 | 613270.5 | 578546.7 | 425781.8 | 0.0406 | 0.0672 | 0.51 | 0.51 | 323 | 25.8 | 3.67 | 21.9 | 1058.4 | 0.19 | 324.8 | 53.5 | 378.3 | 338.9 | 27.1 | 3.85 | 23 | 1110.2 | 0.2 | 340.7 | 56.1 | 396.8 | 108.7 | 2.6 | 0.33 | 12.6 | 524.4 | 0.07 | 108.9 | 28.3 | 137.2 | 1046.8 | 114.9 | 16.69 | 37.6 | 2442.1 | 0.53 | 1054.8 | 110.5 | 1165.3 | 31.2 | 0 | 0.27 | 31.47 | 33.51 | 0 | 0.29 | 33.8 | 613270.5 | 187488.7 | 388 | 4250 | 0 | 7833.5 | 118984.6 | 0 | 851.8 | 19810.8 | 177156.5 | 0 | 1687.8 | 3315.4 | 21524.9 | 88396.1 | 2245 | 0 | 0 | 130284.6 | 35581.8 | 959.7 | 16257.8 | 5910.3 | 1241.4 | 7754.2
5871 | 245 | Day245 | 14 | Hour14 | 9 | Fall | 1404 | #N/A | Fall | 620241.5 | 2024-09-02 14:00 | 612878.3 | 386.6 | 1374.6 | 5602 | 620241.5 | 587713.7 | 432557.8 | 0.041 | 0.0683 | 0.51 | 0.5 | 327 | 26.2 | 3.72 | 22.1 | 1070.9 | 0.19 | 328.8 | 54.1 | 382.9 | 342 | 27.4 | 3.88 | 23.2 | 1120.5 | 0.2 | 343.9 | 56.6 | 400.5 | 118.8 | 3.5 | 0.45 | 13.3 | 550.9 | 0.07 | 119 | 29.7 | 148.8 | 1007.7 | 102 | 14.73 | 44 | 2623.7 | 0.5 | 1014.7 | 122.3 | 1137.1 | 31.66 | 0 | 0.27 | 31.92 | 34.02 | 0 | 0.29 | 34.3 | 620241.5 | 187683.7 | 385.8 | 4257.5 | 0 | 7803.2 | 121877 | 0 | 868.3 | 20917.7 | 180356.9 | 0 | 2106.8 | 3315.4 | 21756.8 | 88396.1 | 2302.3 | 0 | 0 | 127291.9 | 37658.8 | 947 | 15476.6 | 8129.5 | 1512.9 | 7754.2
5872 | 245 | Day245 | 15 | Hour15 | 9 | Fall | 1404 | #N/A | Fall | 625066.8 | 2024-09-02 15:00 | 617757 | 311 | 1339.9 | 5658.9 | 625066.8 | 592259.9 | 442715.7 | 0.0413 | 0.0688 | 0.5 | 0.49 | 334.2 | 26.9 | 3.82 | 22.5 | 1090 | 0.2 | 336.1 | 55 | 391.1 | 350.3 | 28.1 | 3.99 | 23.6 | 1143.6 | 0.21 | 352.2 | 57.8 | 409.9 | 117.3 | 3.4 | 0.44 | 13.1 | 547.2 | 0.07 | 117.5 | 29.4 | 146.9 | 458.7 | 9.2 | 0.97 | 53.9 | 2364.6 | 0.21 | 459.3 | 124.5 | 583.7 | 32.14 | 0 | 0.26 | 32.4 | 34.57 | 0 | 0.28 | 34.86 | 625066.8 | 182351.1 | 348.1 | 4257.5 | 0 | 7985.5 | 125970.1 | 0 | 875.9 | 19494.9 | 183404.3 | 0 | 2109.5 | 3315.4 | 22353 | 88396.1 | 2665.7 | 1910.4 | 0 | 121521.4 | 39545.2 | 913.8 | 15511.3 | 7029.6 | 2240.3 | 7754.2
5873 | 245 | Day245 | 16 | Hour16 | 9 | Fall | 1404 | #N/A | Fall | 625238.3 | 2024-09-02 16:00 | 617829.6 | 311 | 1374.6 | 5723.1 | 625238.3 | 592336.9 | 454030.2 | 0.0413 | 0.0688 | 0.49 | 0.49 | 338.3 | 27.3 | 3.87 | 22.7 | 1098.8 | 0.2 | 340.2 | 55.5 | 395.7 | 357.3 | 28.7 | 4.08 | 24.2 | 1164.2 | 0.21 | 359.3 | 58.9 | 418.2 | 139.5 | 4.6 | 0.61 | 15.3 | 627.3 | 0.09 | 139.9 | 34 | 173.8 | 721.6 | 48.4 | 6.72 | 53.7 | 2672.9 | 0.34 | 724.8 | 133.5 | 858.3 | 32.49 | 0 | 0.27 | 32.76 | 34.95 | 0 | 0.29 | 35.24 | 625238.3 | 171208.1 | 660.4 | 4257.5 | 0 | 7985.5 | 127660.7 | 0 | 865.9 | 18173.1 | 183460.5 | 0 | 2098 | 3315.4 | 24053.6 | 88396.1 | 3398.4 | 8744.1 | 0 | 109642.6 | 41757.3 | 769.2 | 13624.6 | 7402.2 | 677 | 7834.5
5874 | 245 | Day245 | 17 | Hour17 | 9 | Fall | 1404 | #N/A | Fall | 616329.7 | 2024-09-02 17:00 | 610928 | 0 | 0 | 5401.6 | 616329.7 | 585930.6 | 471108.5 | 0.0409 | 0.068 | 0.47 | 0.46 | 353.5 | 28.2 | 4 | 24 | 1154.6 | 0.21 | 355.4 | 58.5 | 413.9 | 375.5 | 29.8 | 4.23 | 25.8 | 1231.2 | 0.22 | 377.5 | 62.5 | 440 | 243.1 | 9.7 | 1.36 | 25.4 | 1006.4 | 0.18 | 243.7 | 55.5 | 299.2 | 608.8 | 12.5 | 1.34 | 71.3 | 3126.5 | 0.28 | 609.5 | 164.5 | 774 | 57.73 | 0 | 0.27 | 58 | 62 | 0 | 0.29 | 62.29 | 616329.7 | 145221.2 | 2311.6 | 4257.5 | 0 | 7985.5 | 129425.7 | 0 | 808.8 | 16102.5 | 188603.1 | 0 | 4498.4 | 3315.4 | 24894.1 | 88396.1 | 4280.8 | 13140.2 | 0 | 83467.1 | 44144.6 | 698.1 | 10127.5 | 8792.5 | 2023.1 | 7937.4
5875 | 245 | Day245 | 18 | Hour18 | 9 | Fall | 1404 | #N/A | Fall | 603668.4 | 2024-09-02 18:00 | 599143.4 | 0 | 0 | 4524.9 | 603668.4 | 574973.1 | 487000.3 | 0.0403 | 0.0665 | 0.44 | 0.43 | 373.5 | 29.8 | 4.24 | 25.3 | 1216.6 | 0.22 | 375.5 | 61.7 | 437.2 | 396 | 31.4 | 4.46 | 27.1 | 1295.5 | 0.24 | 398.1 | 65.8 | 463.9 | 374.6 | 14.6 | 2.1 | 40.1 | 1519.5 | 0.31 | 375.6 | 85.4 | 461.1 | 740.7 | 34.2 | 4.56 | 69.7 | 3195.9 | 0.36 | 742.9 | 165 | 907.9 | 57.4 | 7.43 | 0.27 | 65.1 | 61.5 | 8.04 | 0.29 | 69.83 | 603668.4 | 116668 | 3491.3 | 4257.5 | 0 | 8342.2 | 134095.8 | 0 | 638.9 | 11041.5 | 193361.6 | 0 | 4610.7 | 3315.4 | 29438.7 | 88396.1 | 5084.9 | 12606.1 | 0 | 53091.7 | 50979.7 | 916.1 | 8082.3 | 7044.8 | 2408.1 | 7964.5
5876 | 245 | Day245 | 19 | Hour19 | 9 | Fall | 1404 | #N/A | Fall | 590964.6 | 2024-09-02 19:00 | 586335 | 0 | 0 | 4629.6 | 590964.6 | 563044.3 | 501476.3 | 0.0397 | 0.065 | 0.42 | 0.41 | 384.8 | 30.6 | 4.35 | 26.2 | 1254.9 | 0.23 | 386.9 | 63.6 | 450.5 | 406.6 | 32.2 | 4.58 | 27.9 | 1331.3 | 0.24 | 408.8 | 67.6 | 476.5 | 414.9 | 17 | 2.43 | 43.4 | 1674 | 0.33 | 416.1 | 93.4 | 509.5 | 756.4 | 32.4 | 4.24 | 73.1 | 3366.2 | 0.35 | 758.5 | 173.5 | 932 | 36.69 | 0 | 0.27 | 36.96 | 39.26 | 0 | 0.29 | 39.55 | 590964.6 | 89488.3 | 3979.1 | 4257.5 | 0 | 8342.2 | 134727.6 | 0 | 312.6 | 5107.8 | 198315.4 | 0 | 2974.9 | 3315.4 | 41702.4 | 88396.1 | 5305.2 | 10160.5 | 0 | 18493.9 | 64592.3 | 981.7 | 6138.3 | 4861.9 | 809.8 | 8197.1
5877 | 245 | Day245 | 20 | Hour20 | 9 | Fall | 1404 | #N/A | Fall | 578834.7 | 2024-09-02 20:00 | 573574.2 | 0 | 0 | 5260.4 | 578834.7 | 551145.1 | 489506.1 | 0.0391 | 0.0634 | 0.43 | 0.42 | 379.2 | 30.2 | 4.29 | 25.8 | 1242 | 0.22 | 381.3 | 62.9 | 444.2 | 398.5 | 31.5 | 4.48 | 27.3 | 1310.7 | 0.24 | 400.7 | 66.4 | 467.1 | 386.9 | 17.7 | 2.46 | 37.7 | 1582.6 | 0.25 | 388.1 | 84.9 | 473 | 951.8 | 97.3 | 14.05 | 40.5 | 2464 | 0.46 | 958.6 | 114 | 1072.6 | 33.92 | 2.22 | 0.27 | 36.42 | 36.23 | 2.4 | 0.29 | 38.93 | 578834.7 | 89328.6 | 3205.8 | 4257.5 | 0 | 7986.6 | 130512.2 | 0 | 1.6 | 9186.5 | 194917.8 | 0 | 2200.1 | 3315.4 | 43010.2 | 88396.1 | 3927 | 7777.3 | 0 | 1089.4 | 78029.7 | 1021.5 | 1072.5 | 834.6 | 5477.4 | 7964.5
5878 | 245 | Day245 | 21 | Hour21 | 9 | Fall | 1404 | #N/A | Fall | 554695.8 | 2024-09-02 21:00 | 548432.3 | 0 | 0 | 6263.5 | 554695.8 | 527574.4 | 466020.9 | 0.038 | 0.0606 | 0.44 | 0.44 | 360.9 | 28.1 | 3.98 | 25.3 | 1204.8 | 0.21 | 362.8 | 61.2 | 424 | 377.8 | 29.2 | 4.14 | 26.6 | 1265.6 | 0.22 | 379.8 | 64.4 | 444.1 | 424.3 | 23.8 | 3.28 | 36.4 | 1678.3 | 0.22 | 425.9 | 86.4 | 512.4 | 1084.2 | 111.4 | 16.1 | 45.8 | 2773.3 | 0.54 | 1091.9 | 128.6 | 1220.5 | 32.37 | 0 | 0.28 | 32.64 | 34.47 | 0 | 0.3 | 34.77 | 554695.8 | 88674.9 | 4048.7 | 4221.3 | 0 | 8342.2 | 116025.2 | 0 | 0 | 0.4 | 189213.6 | 0 | 1831.7 | 3315.4 | 41879.8 | 88396.1 | 3148.8 | 5598.1 | 0 | 1.2 | 87888.1 | 785.2 | 99.3 | 943.6 | 4430.1 | 7964.5
5879 | 245 | Day245 | 22 | Hour22 | 9 | Fall | 1404 | #N/A | Fall | 524696.1 | 2024-09-02 22:00 | 518321.4 | 0 | 0 | 6374.8 | 524696.1 | 499236 | 431668.1 | 0.0368 | 0.0573 | 0.47 | 0.46 | 336.5 | 25.5 | 3.61 | 24.4 | 1143.6 | 0.2 | 338.3 | 58.5 | 396.8 | 351.5 | 26.5 | 3.75 | 25.6 | 1197.8 | 0.21 | 353.3 | 61.3 | 414.6 | 476.9 | 30.2 | 4.22 | 37.5 | 1786.5 | 0.25 | 478.9 | 90.8 | 569.8 | 1025.6 | 103.6 | 14.95 | 45.3 | 2680.8 | 0.52 | 1032.7 | 125.3 | 1158.1 | 30.34 | 0 | 0.28 | 30.62 | 32.21 | 0 | 0.3 | 32.51 | 524696.1 | 93028 | 3660.7 | 4214 | 0 | 7948.8 | 98496.7 | 0 | 0 | 0 | 177351.6 | 0 | 838.7 | 3315.4 | 41066 | 87935.6 | 3111.8 | 3728.8 | 0 | 0 | 92470.7 | 557.3 | 0.1 | 1518.5 | 3419.2 | 7788.7
5880 | 245 | Day245 | 23 | Hour23 | 9 | Fall | 1404 | #N/A | Fall | 492859.4 | 2024-09-02 23:00 | 486583.9 | 0 | 0 | 6275.6 | 492859.5 | 469244.5 | 399502.8 | 0.0356 | 0.0539 | 0.49 | 0.48 | 320.2 | 24.1 | 3.4 | 23.6 | 1094.5 | 0.2 | 321.9 | 56.3 | 378.1 | 333.3 | 24.9 | 3.53 | 24.6 | 1142.3 | 0.21 | 335 | 58.7 | 393.8 | 473.8 | 29.7 | 4.14 | 37.6 | 1784 | 0.24 | 475.8 | 90.8 | 566.6 | 831.4 | 78.5 | 11.28 | 41.5 | 2343.7 | 0.41 | 836.8 | 111.4 | 948.3 | 28.81 | 0 | 0.28 | 29.1 | 30.49 | 0 | 0.3 | 30.79 | 492859.4 | 93356.7 | 2514.3 | 4214 | 0 | 7386.1 | 86924.2 | 0 | 0 | 0 | 161689.8 | 0 | 838.7 | 3315.4 | 39722.7 | 87732.2 | 2874.3 | 2291 | 0 | 0 | 92841.2 | 515.5 | 0 | 25.6 | 2825.8 | 7197.7
5881 | 246 | Day246 | 0 | Hour0 | 9 | Fall | 7 | 604639 | Fall | 462587 | 2024-09-03 | 455274 | 120.4 | 920.2 | 6272.3 | 462586.9 | 439563.8 | 369574.1 | 0.0345 | 0.0504 | 0.51 | 0.5 | 305.5 | 22.6 | 3.19 | 23 | 1055.2 | 0.19 | 307.1 | 54.5 | 361.6 | 317.1 | 23.4 | 3.3 | 24 | 1098.2 | 0.2 | 318.7 | 56.8 | 375.4 | 510.7 | 35.3 | 4.97 | 37.6 | 1819.8 | 0.27 | 513.1 | 91.9 | 605 | 691.1 | 58.4 | 8.32 | 40.7 | 2163.5 | 0.34 | 695.1 | 105.3 | 800.4 | 27.17 | 0 | 0.29 | 27.46 | 28.65 | 0 | 0.3 | 28.96 | 462587 | 93012.8 | 2155.5 | 4165.2 | 0 | 7386.1 | 76214 | 0 | 0 | 0 | 148968.4 | 0 | 838.7 | 3315.4 | 35809 | 87732.2 | 2634 | 355.6 | 0 | 0 | 92605.8 | 407 | 0 | 0 | 0 | 6927.6
5882 | 246 | Day246 | 1 | Hour1 | 9 | Fall | 1404 | #N/A | Fall | 443305.4 | 2024-09-03 01:00 | 429744.2 | 129.1 | 7475.4 | 5956.8 | 443305.5 | 415297.5 | 352551.7 | 0.0336 | 0.0475 | 0.51 | 0.51 | 305 | 22.6 | 3.2 | 23 | 1051.7 | 0.19 | 306.5 | 54.4 | 360.9 | 316.3 | 23.4 | 3.31 | 23.9 | 1092.5 | 0.2 | 317.9 | 56.5 | 374.4 | 504 | 33.9 | 4.77 | 37.9 | 1819.9 | 0.26 | 506.3 | 92.2 | 598.5 | 703 | 59.9 | 8.54 | 41 | 2185.8 | 0.35 | 707.1 | 106.2 | 813.3 | 26.08 | 0 | 0.28 | 26.36 | 27.4 | 0 | 0.3 | 27.7 | 443305.4 | 90753.8 | 830.2 | 4165.2 | 0 | 7197.4 | 73131.2 | 0 | 0 | 0 | 141443 | 0 | 838.7 | 3315.4 | 31465.8 | 87732.2 | 2432.5 | 0 | 0 | 0 | 90385.9 | 367.9 | 0 | 0 | 0 | 6335.7
5883 | 246 | Day246 | 2 | Hour2 | 9 | Fall | 1404 | #N/A | Fall | 430301 | 2024-09-03 02:00 | 411044.4 | 597.7 | 12652.9 | 6006.2 | 430301.1 | 397479.5 | 342111.5 | 0.033 | 0.0454 | 0.5 | 0.5 | 310 | 23 | 3.25 | 23.4 | 1069.7 | 0.2 | 311.5 | 55.3 | 366.8 | 321.1 | 23.8 | 3.36 | 24.2 | 1109.6 | 0.2 | 322.7 | 57.3 | 380.1 | 499.2 | 33.2 | 4.67 | 38 | 1812.9 | 0.26 | 501.4 | 92.1 | 593.5 | 633.8 | 57.9 | 8.31 | 34.7 | 1848 | 0.35 | 637.8 | 89.9 | 727.7 | 24.57 | 0 | 0.27 | 24.85 | 25.71 | 0 | 0.3 | 26.01 | 430301 | 88189.6 | 703.3 | 4165.2 | 0 | 6567.2 | 72174.3 | 0 | 0 | 0 | 139641.2 | 0 | 838.7 | 3315.4 | 26037.9 | 86387.8 | 2280.5 | 0 | 0 | 0 | 87801.2 | 388.4 | 0 | 0 | 7.8 | 5887.8
5884 | 246 | Day246 | 3 | Hour3 | 9 | Fall | 1404 | #N/A | Fall | 418364.7 | 2024-09-03 03:00 | 398089 | 584.1 | 13706.4 | 5985.2 | 418364.7 | 385115.6 | 332964.1 | 0.0326 | 0.0439 | 0.5 | 0.49 | 312.6 | 23.2 | 3.27 | 23.6 | 1080.8 | 0.2 | 314.2 | 55.9 | 370.1 | 324.2 | 24 | 3.38 | 24.5 | 1122.1 | 0.21 | 325.8 | 58 | 383.8 | 484.3 | 30.5 | 4.26 | 38.6 | 1812.7 | 0.26 | 486.3 | 92.6 | 579 | 762.3 | 78 | 11.27 | 33.9 | 1962.6 | 0.41 | 767.7 | 92.5 | 860.2 | 24.37 | 0 | 0.27 | 24.64 | 25.45 | 0 | 0.3 | 25.75 | 418364.7 | 85400.6 | 927 | 4140.7 | 0 | 6464.3 | 70523.3 | 0 | 0 | 0 | 137395.4 | 0 | 838.7 | 3315.4 | 21139 | 86034.9 | 2185.3 | 0 | 0 | 0 | 85059.2 | 341.4 | 0 | 0 | 177.9 | 5561.2
5885 | 246 | Day246 | 4 | Hour4 | 9 | Fall | 1404 | #N/A | Fall | 412782.6 | 2024-09-03 04:00 | 391479.6 | 987.2 | 14416.4 | 5899.5 | 412782.6 | 378803.7 | 330201.4 | 0.0324 | 0.0431 | 0.49 | 0.49 | 315.7 | 23.4 | 3.3 | 23.9 | 1091.1 | 0.2 | 317.3 | 56.4 | 373.7 | 327.5 | 24.3 | 3.42 | 24.7 | 1132.3 | 0.21 | 329.1 | 58.5 | 387.6 | 484.8 | 29.8 | 4.15 | 39.3 | 1836.6 | 0.26 | 486.8 | 94.1 | 580.8 | 438.2 | 23.2 | 3.15 | 40 | 1808.5 | 0.25 | 439.8 | 94 | 533.7 | 24.55 | 0 | 0.28 | 24.82 | 25.59 | 0 | 0.29 | 25.88 | 412782.6 | 82581.3 | 443.2 | 4159.3 | 0 | 6782.5 | 70342.3 | 0 | 0 | 0.4 | 136739.4 | 0 | 838.7 | 3315.4 | 19243.5 | 86198.1 | 2139 | 0 | 0 | 9.2 | 82217.5 | 354.2 | 0 | 0 | 0 | 5112.4
5886 | 246 | Day246 | 5 | Hour5 | 9 | Fall | 1404 | #N/A | Fall | 411453.9 | 2024-09-03 05:00 | 390701 | 183.6 | 14754.5 | 5814.8 | 411453.9 | 378065.2 | 330902.2 | 0.0323 | 0.043 | 0.49 | 0.49 | 318 | 23.6 | 3.33 | 24 | 1098 | 0.2 | 319.6 | 56.8 | 376.5 | 329.9 | 24.5 | 3.46 | 24.9 | 1139.5 | 0.21 | 331.5 | 58.9 | 390.4 | 496 | 30.8 | 4.29 | 39.8 | 1870 | 0.26 | 498 | 95.6 | 593.6 | 793.7 | 83.3 | 12.05 | 33.4 | 1990.6 | 0.43 | 799.5 | 92.8 | 892.3 | 24.53 | 0 | 0.28 | 24.81 | 25.56 | 0 | 0.29 | 25.85 | 411453.9 | 80551.6 | 168.6 | 4159.3 | 0 | 6380.1 | 70839.8 | 0 | 0 | 0.8 | 137058.9 | 0 | 775 | 3315.4 | 18276.8 | 87827.5 | 2100.8 | 0 | 0 | 932 | 79289 | 329.8 | 12.4 | 0 | 0 | 5438.4
5887 | 246 | Day246 | 6 | Hour6 | 9 | Fall | 1404 | #N/A | Fall | 420472.6 | 2024-09-03 06:00 | 395723.8 | 4120 | 14892.3 | 5736.5 | 420472.6 | 382869.7 | 324303.3 | 0.0325 | 0.0436 | 0.51 | 0.51 | 304.9 | 22.8 | 3.23 | 22.9 | 1046.6 | 0.2 | 306.5 | 54.2 | 360.7 | 316.9 | 23.8 | 3.36 | 23.7 | 1086.2 | 0.2 | 318.6 | 56.1 | 374.7 | 381.7 | 20.6 | 2.83 | 33.5 | 1532.8 | 0.2 | 383 | 79.2 | 462.2 | 823.9 | 81.4 | 11.72 | 37.6 | 2223.6 | 0.4 | 829.6 | 104 | 933.5 | 25.19 | 0 | 0.3 | 25.49 | 26.26 | 0 | 0.29 | 26.54 | 420472.6 | 96169.3 | 701.4 | 4173.8 | 0 | 4727.9 | 70175.1 | 0 | 0 | 4155.6 | 131745.7 | 0 | 775 | 3315.4 | 18191.9 | 88396.1 | 2100.8 | 0 | 0 | 15343 | 76341.9 | 328.8 | 959.2 | 0 | 0 | 5510.6
5888 | 246 | Day246 | 7 | Hour7 | 9 | Fall | 1404 | #N/A | Fall | 435176.2 | 2024-09-03 07:00 | 408719.4 | 5688.7 | 14892.3 | 5875.8 | 435176.2 | 395271.1 | 316314.3 | 0.0329 | 0.0451 | 0.54 | 0.54 | 287.5 | 21.6 | 3.05 | 21.6 | 984.4 | 0.19 | 289 | 51 | 340 | 299.5 | 22.6 | 3.19 | 22.3 | 1023 | 0.19 | 301 | 52.9 | 353.9 | 229.1 | 9.6 | 1.29 | 22.7 | 995 | 0.13 | 229.7 | 52.4 | 282.1 | 451.9 | 26.9 | 3.69 | 37.3 | 1782 | 0.22 | 453.7 | 90.5 | 544.2 | 22.46 | 0 | 0.29 | 22.75 | 23.46 | 0 | 0.28 | 23.74 | 435176.2 | 118861.9 | 31.2 | 4173.8 | 0 | 4727.9 | 68734.9 | 0 | 0 | 6271 | 127395.5 | 0 | 775 | 3315.4 | 18255.2 | 86804.5 | 2100.8 | 0 | 0 | 46780.2 | 65552.8 | 257.9 | 4016.4 | 0 | 0 | 5431.9
5889 | 246 | Day246 | 8 | Hour8 | 9 | Fall | 1404 | #N/A | Fall | 459237.1 | 2024-09-03 08:00 | 436489.5 | 2619 | 14866.7 | 5261.9 | 459237.1 | 421707 | 324687 | 0.0339 | 0.0483 | 0.54 | 0.54 | 291.2 | 22.5 | 3.18 | 21.2 | 979.3 | 0.19 | 292.8 | 50.4 | 343.2 | 302.8 | 23.4 | 3.32 | 21.9 | 1016.8 | 0.19 | 304.4 | 52.3 | 356.7 | 180.8 | 7.8 | 1.05 | 17.8 | 777.8 | 0.1 | 181.3 | 41 | 222.3 | 400.9 | 11.9 | 1.42 | 43.4 | 1959.1 | 0.18 | 401.6 | 101.9 | 503.5 | 24.24 | 0 | 0.28 | 24.52 | 25.44 | 0 | 0.28 | 25.72 | 459237.1 | 134550.2 | 0 | 4173.8 | 0 | 4457.4 | 76314.7 | 0 | 214.7 | 9527.6 | 130312.6 | 0 | 775 | 3315.4 | 16203.2 | 87033.9 | 2100.8 | 0 | 0 | 82672.5 | 41918.4 | 216.9 | 5474.9 | 0 | 0 | 6912.4
5890 | 246 | Day246 | 9 | Hour9 | 9 | Fall | 1404 | #N/A | Fall | 484057 | 2024-09-03 09:00 | 468756.2 | 5159.2 | 5417.1 | 4724.5 | 484057 | 452304.6 | 325418 | 0.0351 | 0.0521 | 0.57 | 0.56 | 271.6 | 20.7 | 2.93 | 20 | 921.1 | 0.17 | 273 | 47.5 | 320.5 | 285.5 | 21.8 | 3.09 | 21 | 965.9 | 0.18 | 287 | 49.8 | 336.8 | 158.8 | 7 | 0.95 | 15.5 | 675.3 | 0.09 | 159.3 | 35.6 | 194.9 | 732.6 | 77.5 | 11.21 | 28.8 | 1815.6 | 0.36 | 738 | 83 | 821 | 23.77 | 0 | 0.27 | 24.04 | 25.13 | 0 | 0.28 | 25.41 | 484057 | 158639 | 0 | 4159.9 | 0 | 6212.2 | 74101.5 | 0 | 594.9 | 14711.4 | 131396.5 | 0 | 775 | 3315.4 | 16322.7 | 87033.9 | 2100.8 | 0 | 0 | 112904 | 30228.4 | 200.2 | 9810.2 | 0 | 0 | 6438.8
5891 | 246 | Day246 | 10 | Hour10 | 9 | Fall | 1404 | #N/A | Fall | 514216 | 2024-09-03 10:00 | 500313 | 4592.6 | 4151.1 | 5159.3 | 514216 | 482114.4 | 345619.9 | 0.0364 | 0.0558 | 0.56 | 0.55 | 283.6 | 22 | 3.12 | 20.3 | 950 | 0.18 | 285.1 | 48.7 | 333.8 | 298.4 | 23.2 | 3.29 | 21.3 | 997.8 | 0.19 | 300 | 51.1 | 351.1 | 118.6 | 3.6 | 0.46 | 13.2 | 551.9 | 0.07 | 118.8 | 29.6 | 148.5 | 346.1 | 6.5 | 0.65 | 40.9 | 1809.8 | 0.15 | 346.5 | 94.9 | 441.3 | 22.76 | 0 | 0.14 | 22.89 | 24.58 | 0 | 0.16 | 24.74 | 514216 | 168596.1 | 0 | 4233.2 | 0 | 7785.3 | 84313.5 | 0 | 765.4 | 16615.1 | 141212.6 | 0 | 775 | 3315.4 | 15492.3 | 86391.6 | 2100.8 | 0 | 0 | 122252.9 | 28763 | 199.7 | 13277.3 | 0 | 0 | 7331.5
5892 | 246 | Day246 | 11 | Hour11 | 9 | Fall | 1404 | #N/A | Fall | 543869.9 | 2024-09-03 11:00 | 529696.4 | 4549.5 | 4147 | 5477 | 543869.9 | 509796.6 | 371668.5 | 0.0376 | 0.0591 | 0.54 | 0.53 | 293.3 | 22.7 | 3.21 | 21 | 986.5 | 0.18 | 294.9 | 50.4 | 345.3 | 308.9 | 23.9 | 3.38 | 22.1 | 1037.5 | 0.19 | 310.5 | 53 | 363.5 | 111.7 | 3.1 | 0.38 | 12.6 | 533.7 | 0.06 | 111.9 | 28.5 | 140.4 | 900.6 | 100.2 | 14.54 | 32.5 | 2080.1 | 0.48 | 907.6 | 94.6 | 1002.2 | 25.5 | 0 | 0.26 | 25.76 | 27.47 | 0 | 0.27 | 27.74 | 543869.9 | 172201.4 | 120.7 | 4233.2 | 0 | 7785.3 | 91723.5 | 0 | 809.2 | 16701.2 | 155994.6 | 0 | 809.5 | 3315.4 | 17279.8 | 88305.5 | 2100.8 | 0 | 0 | 126462 | 27934.1 | 294.8 | 15029.8 | 0 | 0 | 7754.2
5893 | 246 | Day246 | 12 | Hour12 | 9 | Fall | 1404 | #N/A | Fall | 567490.9 | 2024-09-03 12:00 | 554907.3 | 3670.8 | 3753.7 | 5159.1 | 567490.9 | 533473.5 | 392610.8 | 0.0386 | 0.062 | 0.52 | 0.52 | 308.3 | 24.1 | 3.42 | 21.6 | 1027.4 | 0.18 | 310 | 52.3 | 362.3 | 324.3 | 25.4 | 3.6 | 22.7 | 1079.4 | 0.19 | 326 | 54.9 | 380.9 | 111 | 2.9 | 0.36 | 12.8 | 528.9 | 0.07 | 111.2 | 28.5 | 139.7 | 782.4 | 68.4 | 9.76 | 43.8 | 2392.2 | 0.37 | 787.1 | 115.2 | 902.3 | 29.19 | 0 | 0.26 | 29.45 | 31.22 | 0 | 0.27 | 31.49 | 567490.9 | 174880.1 | 0 | 4233.2 | 0 | 7785.3 | 102379.3 | 0 | 857.4 | 17696 | 166343.3 | 0 | 775 | 3315.4 | 17282.2 | 88396.1 | 2100.8 | 0 | 0 | 128234.9 | 27783.7 | 308.2 | 15019.7 | 213 | 0 | 7754.2
5894 | 246 | Day246 | 13 | Hour13 | 9 | Fall | 1404 | #N/A | Fall | 584965.5 | 2024-09-03 13:00 | 573351.4 | 3162.4 | 3408.2 | 5043.4 | 584965.5 | 550743.7 | 409811.2 | 0.0394 | 0.0641 | 0.51 | 0.51 | 319 | 25.3 | 3.59 | 21.9 | 1052.3 | 0.19 | 320.7 | 53.3 | 374 | 335.3 | 26.6 | 3.78 | 23 | 1105.3 | 0.2 | 337.1 | 56 | 393.1 | 113 | 2.9 | 0.36 | 12.9 | 542.8 | 0.07 | 113.2 | 29.1 | 142.3 | 949.5 | 101 | 14.62 | 36.8 | 2333.4 | 0.47 | 956.5 | 106.5 | 1063 | 30.2 | 0 | 0.26 | 30.46 | 32.34 | 0 | 0.27 | 32.61 | 584965.5 | 175154.3 | 0 | 4233.2 | 0 | 7785.3 | 111101.6 | 0 | 870.4 | 17634.4 | 171377.4 | 0 | 1176.8 | 3315.4 | 20324.4 | 88396.1 | 2100.8 | 0 | 0 | 127518.6 | 28882.2 | 248.7 | 14750.4 | 542.3 | 199.6 | 7986.7
5895 | 246 | Day246 | 14 | Hour14 | 9 | Fall | 1404 | #N/A | Fall | 594755.4 | 2024-09-03 14:00 | 586268 | 0 | 3408.2 | 5079.3 | 594755.4 | 562810.9 | 422231.5 | 0.04 | 0.0656 | 0.5 | 0.5 | 330.5 | 26.6 | 3.77 | 22.3 | 1078.5 | 0.19 | 332.4 | 54.5 | 386.9 | 346.2 | 27.8 | 3.95 | 23.4 | 1129.4 | 0.2 | 348.1 | 57.1 | 405.2 | 124.4 | 3.9 | 0.51 | 13.6 | 573.4 | 0.07 | 124.7 | 30.8 | 155.4 | 1029 | 103.2 | 14.89 | 45.8 | 2713.5 | 0.51 | 1036.2 | 126.8 | 1163 | 31.04 | 0 | 0.25 | 31.29 | 33.28 | 0 | 0.27 | 33.54 | 594755.4 | 172523.9 | 110 | 4243.6 | 0 | 7785.3 | 119059.4 | 0 | 865.5 | 17568.2 | 173667.5 | 0 | 1798.4 | 3315.4 | 21516.6 | 88396.1 | 2339.2 | 0 | 0 | 125034 | 28671.8 | 384.3 | 14038.8 | 4731.5 | 1128 | 7754.2
5896 | 246 | Day246 | 15 | Hour15 | 9 | Fall | 1404 | #N/A | Fall | 601086.2 | 2024-09-03 15:00 | 594827.4 | 0 | 1374.6 | 4884.1 | 601086.2 | 570802.4 | 434399 | 0.0404 | 0.0665 | 0.49 | 0.48 | 341.1 | 27.4 | 3.89 | 23 | 1111.3 | 0.2 | 342.9 | 56.2 | 399.1 | 356.5 | 28.6 | 4.07 | 24.1 | 1161.6 | 0.21 | 358.4 | 58.7 | 417.1 | 139.9 | 4.7 | 0.63 | 15.3 | 624 | 0.09 | 140.2 | 33.9 | 174.1 | 819.9 | 70.9 | 10.21 | 47.9 | 2438.3 | 0.46 | 824.8 | 120.6 | 945.5 | 32 | 0 | 0.25 | 32.25 | 34.32 | 0 | 0.27 | 34.58 | 601086.2 | 166687.1 | 110 | 4243.6 | 0 | 7785.3 | 123876.7 | 0 | 871.3 | 16828.5 | 179723 | 0 | 2170.1 | 3315.4 | 21779.2 | 88396.1 | 2995.3 | 4.1 | 0 | 120382.5 | 28006.7 | 598.1 | 13169.6 | 4527.2 | 2080 | 7986.7
5897 | 246 | Day246 | 16 | Hour16 | 9 | Fall | 1404 | #N/A | Fall | 604639 | 2024-09-03 16:00 | 598529.4 | 0 | 1374.6 | 4735 | 604639 | 574272.9 | 447340.3 | 0.0405 | 0.0669 | 0.47 | 0.47 | 353.1 | 28.5 | 4.06 | 23.7 | 1143.3 | 0.21 | 355.1 | 57.8 | 412.9 | 370.3 | 29.9 | 4.25 | 24.9 | 1199.4 | 0.22 | 372.3 | 60.7 | 433 | 161.2 | 6.1 | 0.83 | 16.9 | 701.1 | 0.1 | 161.7 | 37.8 | 199.4 | 872.6 | 56.5 | 9.17 | 82.3 | 2109.3 | 1.24 | 876.8 | 145.5 | 1022.3 | 32.86 | 0 | 0.25 | 33.11 | 35.25 | 0 | 0.27 | 35.52 | 604639 | 157298.7 | 1071.4 | 4257.5 | 0 | 7786.5 | 129158.3 | 0 | 878.3 | 16960.5 | 183230 | 0 | 2221.5 | 3315.4 | 23158.6 | 88396.1 | 3894.4 | 850.5 | 0 | 110398.9 | 28648.5 | 412.5 | 11708.4 | 10111 | 3101.6 | 7777.5
5898 | 246 | Day246 | 17 | Hour17 | 9 | Fall | 1404 | #N/A | Fall | 600504.6 | 2024-09-03 17:00 | 596701.7 | 0 | 0 | 3802.9 | 600504.6 | 572597.6 | 468881.1 | 0.0404 | 0.0666 | 0.46 | 0.45 | 362.9 | 29.3 | 4.16 | 24.3 | 1175.5 | 0.21 | 364.9 | 59.4 | 424.3 | 384.5 | 30.9 | 4.39 | 26 | 1248.7 | 0.23 | 386.6 | 63.2 | 449.9 | 245.4 | 10.6 | 1.49 | 24.7 | 1001.1 | 0.18 | 246.1 | 54.6 | 300.8 | 1248.1 | 135.8 | 19.74 | 46.2 | 2928.8 | 0.64 | 1257.6 | 133.6 | 1391.2 | 55.22 | 0 | 0.25 | 55.47 | 59.21 | 0 | 0.27 | 59.48 | 600504.6 | 131623.5 | 2686.9 | 4257.5 | 0 | 8342.2 | 131638.8 | 0 | 866.7 | 14283.3 | 186905.3 | 0 | 2497.4 | 3315.4 | 26044.2 | 88396.1 | 4086.2 | 10711.2 | 0 | 86897.9 | 29255.3 | 320.2 | 9664.9 | 10302.6 | 2651.5 | 8197.1
5899 | 246 | Day246 | 18 | Hour18 | 9 | Fall | 1404 | #N/A | Fall | 590828.7 | 2024-09-03 18:00 | 587625.1 | 0 | 0 | 3203.6 | 590828.7 | 564163.8 | 488367.7 | 0.0399 | 0.0654 | 0.43 | 0.42 | 388.1 | 31.1 | 4.44 | 26.2 | 1249.9 | 0.24 | 390.2 | 63.6 | 453.8 | 409.6 | 32.7 | 4.67 | 27.9 | 1322.7 | 0.25 | 411.8 | 67.4 | 479.2 | 346.8 | 13.5 | 1.91 | 36.9 | 1424.5 | 0.28 | 347.8 | 79.4 | 427.2 | 1094.9 | 108.4 | 15.63 | 49.9 | 2930.8 | 0.54 | 1102.4 | 137.4 | 1239.8 | 57.09 | 0 | 0.26 | 57.35 | 61.1 | 0 | 0.27 | 61.37 | 590828.7 | 102461 | 3253.9 | 4257.5 | 0 | 8205.7 | 136816.8 | 0 | 775.6 | 11245 | 191785 | 0 | 3677.5 | 3315.4 | 31763.8 | 88396.1 | 7122.3 | 9773.7 | 0 | 54599.7 | 35637.6 | 203.2 | 7829.6 | 3603.7 | 2225.4 | 7960
5900 | 246 | Day246 | 19 | Hour19 | 9 | Fall | 1404 | #N/A | Fall | 580066.1 | 2024-09-03 19:00 | 576936.1 | 0 | 0 | 3130 | 580066.1 | 554222.8 | 505092.9 | 0.0394 | 0.0641 | 0.41 | 0.4 | 398.5 | 31.4 | 4.48 | 27.6 | 1293.1 | 0.25 | 400.6 | 66.2 | 466.8 | 420.1 | 33 | 4.71 | 29.2 | 1367.4 | 0.26 | 422.4 | 70.1 | 492.5 | 399.4 | 17.2 | 2.47 | 40.9 | 1590.4 | 0.31 | 400.6 | 88.4 | 489 | 1009.4 | 38.9 | 7.66 | 132.3 | 2274.9 | 2.13 | 1012.7 | 200.7 | 1213.3 | 36 | 16.01 | 0.26 | 52.28 | 38.47 | 17.25 | 0.28 | 56.01 | 580066.1 | 74973.2 | 4057.4 | 4257.5 | 0 | 8342.2 | 134348.9 | 0 | 399.3 | 5027.4 | 195845.3 | 0 | 4835.2 | 3315.4 | 44951.6 | 88396.1 | 8895.4 | 7847.8 | 0 | 18651.2 | 50711 | 184.3 | 5986.1 | 1003 | 1968.4 | 8197.1
5901 | 246 | Day246 | 20 | Hour20 | 9 | Fall | 1404 | #N/A | Fall | 569589.6 | 2024-09-03 20:00 | 565449.3 | 0 | 0 | 4140.3 | 569589.6 | 543492.1 | 495870.1 | 0.0388 | 0.0627 | 0.41 | 0.4 | 394.4 | 31.2 | 4.44 | 27 | 1287.6 | 0.24 | 396.5 | 65.5 | 462 | 412 | 32.5 | 4.62 | 28.4 | 1348.1 | 0.25 | 414.2 | 68.6 | 482.8 | 388.5 | 18.6 | 2.6 | 37 | 1570.6 | 0.25 | 389.7 | 83.8 | 473.6 | 530.1 | 13.3 | 1.96 | 64.8 | 2268.3 | 0.51 | 531 | 132.5 | 663.6 | 34.74 | 13.06 | 0.27 | 48.07 | 37.07 | 14.09 | 0.29 | 51.44 | 569589.6 | 73719.5 | 3849.1 | 4257.5 | 0 | 8342.2 | 132016.9 | 0 | 0.8 | 6750.9 | 196415.5 | 0 | 3247.9 | 3315.4 | 47268.9 | 88396.1 | 6143.4 | 2617.1 | 0 | 870.6 | 65903.5 | 193.6 | 1028.6 | 178.3 | 3893.3 | 8028.3
5902 | 246 | Day246 | 21 | Hour21 | 9 | Fall | 1404 | #N/A | Fall | 547284.9 | 2024-09-03 21:00 | 542141.8 | 0 | 0 | 5143.1 | 547284.8 | 521620.9 | 473102.8 | 0.0378 | 0.0601 | 0.43 | 0.42 | 372 | 29 | 4.11 | 25.9 | 1238.1 | 0.22 | 374 | 62.9 | 436.9 | 388.5 | 30.2 | 4.28 | 27.2 | 1296.8 | 0.23 | 390.6 | 65.9 | 456.5 | 436.5 | 23.7 | 3.27 | 38.4 | 1734.9 | 0.24 | 438.1 | 90.1 | 528.3 | 535.1 | 23 | 3.03 | 51.7 | 2371.8 | 0.25 | 536.6 | 122.4 | 659 | 32.45 | 1.43 | 0.27 | 34.15 | 34.53 | 1.54 | 0.29 | 36.35 | 547284.9 | 74182 | 3621.3 | 4247.1 | 0 | 8342.2 | 118228.5 | 0 | 0 | 0 | 190602 | 0 | 1857.3 | 3315.4 | 47276.1 | 88396.1 | 3493.2 | 3723.6 | 0 | 0 | 74016.8 | 165.2 | 87.3 | 0 | 3781.5 | 7964.5
5903 | 246 | Day246 | 22 | Hour22 | 9 | Fall | 1404 | #N/A | Fall | 517942.5 | 2024-09-03 22:00 | 512697.1 | 0 | 0 | 5245.4 | 517942.5 | 493888 | 439198.9 | 0.0367 | 0.0569 | 0.45 | 0.44 | 352.7 | 27.1 | 3.83 | 25.2 | 1188.1 | 0.21 | 354.6 | 60.6 | 415.2 | 367.9 | 28.1 | 3.98 | 26.4 | 1243 | 0.22 | 369.8 | 63.5 | 433.3 | 483.6 | 31 | 4.33 | 37.8 | 1797.1 | 0.25 | 485.7 | 91.4 | 577.1 | 509.2 | 21.6 | 2.83 | 49.5 | 2267.3 | 0.24 | 510.6 | 117.1 | 627.7 | 30.98 | 0 | 0.28 | 31.26 | 32.85 | 0 | 0.3 | 33.15 | 517942.5 | 78743.6 | 4170.5 | 4247.1 | 0 | 8342.2 | 103731.1 | 0 | 0 | 0 | 178626.4 | 0 | 838.7 | 3315.4 | 41757.2 | 88396.1 | 3115.1 | 2659 | 0 | 0 | 78583.2 | 160.5 | 0 | 0 | 3503.4 | 7887
5904 | 246 | Day246 | 23 | Hour23 | 9 | Fall | 1404 | #N/A | Fall | 487235 | 2024-09-03 23:00 | 481620.2 | 0 | 126.2 | 5488.5 | 487234.9 | 464506.1 | 404997 | 0.0355 | 0.0535 | 0.48 | 0.47 | 330.6 | 25.2 | 3.56 | 24 | 1119.8 | 0.2 | 332.4 | 57.4 | 389.8 | 344.3 | 26.1 | 3.69 | 25.1 | 1169.1 | 0.21 | 346 | 60 | 406 | 469.5 | 28.4 | 3.95 | 38.3 | 1795.7 | 0.25 | 471.5 | 91.9 | 563.3 | 518.2 | 21.8 | 2.84 | 50.5 | 2315.2 | 0.24 | 519.7 | 119.6 | 639.3 | 29.33 | 0 | 0.28 | 29.61 | 31.01 | 0 | 0.3 | 31.3 | 487235 | 82237.9 | 3503.1 | 4188.9 | 0 | 8342.2 | 90303.8 | 0 | 0 | 0 | 160479.4 | 0 | 838.7 | 3315.4 | 41205.7 | 88396.1 | 2870.5 | 1553.2 | 0 | 0 | 82039.5 | 198.4 | 0 | 0 | 1527.1 | 7993.6
5905 | 247 | Day247 | 0 | Hour0 | 9 | Fall | 5 | 629748.2 | Fall | 462190.2 | 2024-09-04 | 450348.6 | 110 | 5985.6 | 5746.1 | 462190.2 | 434850.7 | 379759.3 | 0.0344 | 0.05 | 0.49 | 0.49 | 319 | 24.1 | 3.41 | 23.5 | 1086.7 | 0.2 | 320.6 | 55.9 | 376.6 | 331.6 | 25 | 3.53 | 24.5 | 1131 | 0.21 | 333.3 | 58.2 | 391.5 | 495 | 32.7 | 4.59 | 37.9 | 1802.3 | 0.26 | 497.2 | 91.7 | 588.8 | 796.5 | 75.6 | 10.88 | 39.3 | 2230.9 | 0.4 | 801.7 | 105.9 | 907.6 | 27.89 | 0 | 0.28 | 28.16 | 29.36 | 0 | 0.3 | 29.66 | 462190.2 | 82430.8 | 1351.2 | 4188.9 | 0 | 7390.6 | 81710 | 0 | 0 | 0 | 149493.9 | 0 | 838.7 | 3315.4 | 40463.1 | 88396.1 | 2611.4 | 0 | 0 | 0 | 82199 | 231.9 | 0 | 29.8 | 1039.3 | 7532
5906 | 247 | Day247 | 1 | Hour1 | 9 | Fall | 1404 | #N/A | Fall | 441814.6 | 2024-09-04 01:00 | 424552.4 | 116.7 | 11580.6 | 5565 | 441814.6 | 410325.1 | 358750 | 0.0335 | 0.0471 | 0.49 | 0.49 | 318.8 | 24.1 | 3.41 | 23.6 | 1085.6 | 0.2 | 320.4 | 56 | 376.4 | 330.3 | 25 | 3.53 | 24.4 | 1126.3 | 0.21 | 332 | 58 | 390.1 | 484.2 | 30.9 | 4.32 | 38.1 | 1800.3 | 0.26 | 486.3 | 91.8 | 578.1 | 740.1 | 68.1 | 9.77 | 38.7 | 2142.8 | 0.37 | 744.8 | 102.7 | 847.5 | 26.68 | 0 | 0.28 | 26.96 | 28 | 0 | 0.3 | 28.3 | 441814.6 | 83064.7 | 932.2 | 4186 | 0 | 4972.2 | 78084.9 | 0 | 0 | 0 | 142326.9 | 0 | 838.7 | 3315.4 | 33362.2 | 88309.4 | 2422 | 0 | 0 | 0 | 82731.3 | 333.4 | 0 | 0 | 177.9 | 6308.6
5907 | 247 | Day247 | 2 | Hour2 | 9 | Fall | 1404 | #N/A | Fall | 425732.4 | 2024-09-04 02:00 | 406444.9 | 260.3 | 13685 | 5342.2 | 425732.4 | 393073.1 | 345102.9 | 0.0329 | 0.045 | 0.49 | 0.49 | 322.1 | 24.3 | 3.44 | 23.9 | 1099.1 | 0.2 | 323.8 | 56.7 | 380.5 | 333.6 | 25.2 | 3.56 | 24.7 | 1139.2 | 0.21 | 335.4 | 58.7 | 394 | 470.6 | 29.3 | 4.1 | 37.7 | 1767.4 | 0.25 | 472.5 | 90.5 | 563 | 755.6 | 74.1 | 10.68 | 35.2 | 2042 | 0.38 | 760.7 | 96.1 | 856.8 | 24.39 | 0 | 0.29 | 24.67 | 25.46 | 0 | 0.3 | 25.76 | 425732.4 | 80629.5 | 29.6 | 4121.7 | 0 | 4673.1 | 75782.3 | 0 | 0 | 0 | 139082.8 | 0 | 838.7 | 3315.4 | 28253.7 | 86698.8 | 2306.9 | 0 | 0 | 0 | 80230.3 | 399.2 | 0 | 0 | 0 | 5823.7
5908 | 247 | Day247 | 3 | Hour3 | 9 | Fall | 1404 | #N/A | Fall | 417068.6 | 2024-09-04 03:00 | 395361.1 | 1692.4 | 14861.5 | 5153.6 | 417068.6 | 382496.8 | 341152.3 | 0.0325 | 0.0437 | 0.48 | 0.48 | 328.2 | 24.8 | 3.5 | 24.3 | 1119.5 | 0.21 | 329.9 | 57.7 | 387.6 | 340.8 | 25.8 | 3.64 | 25.1 | 1161.8 | 0.21 | 342.5 | 59.8 | 402.4 | 452.5 | 26.4 | 3.66 | 38 | 1757.5 | 0.24 | 454.3 | 90.4 | 544.7 | 754.9 | 76.6 | 11.06 | 32.9 | 1960.5 | 0.38 | 760.2 | 91.4 | 851.6 | 24.27 | 0 | 0.28 | 24.55 | 25.28 | 0 | 0.29 | 25.57 | 417068.6 | 75916.2 | 8.8 | 4121.7 | 0 | 5426.4 | 75747.3 | 0 | 0 | 0 | 138664.5 | 0 | 838.7 | 3315.4 | 24104.7 | 86698.8 | 2226.1 | 0 | 0 | 0 | 75457.8 | 458.5 | 0 | 0 | 0 | 5498.7
5909 | 247 | Day247 | 4 | Hour4 | 9 | Fall | 1404 | #N/A | Fall | 413040 | 2024-09-04 04:00 | 391403.6 | 1934.8 | 14759.3 | 4942.3 | 413040.1 | 378722.5 | 339515.8 | 0.0324 | 0.0432 | 0.47 | 0.47 | 333.9 | 25.3 | 3.57 | 24.6 | 1137.3 | 0.21 | 335.6 | 58.6 | 394.2 | 346.8 | 26.3 | 3.72 | 25.5 | 1180.9 | 0.22 | 348.6 | 60.8 | 409.4 | 445.7 | 25.8 | 3.58 | 37.6 | 1737.5 | 0.24 | 447.5 | 89.4 | 536.9 | 572.6 | 43.4 | 6.13 | 38.3 | 1947.6 | 0.28 | 575.6 | 96.4 | 671.9 | 24.25 | 0 | 0.28 | 24.53 | 25.3 | 0 | 0.29 | 25.59 | 413040 | 73524.3 | 17.3 | 4121.7 | 0 | 4852 | 76579.7 | 0 | 0 | 1 | 139167 | 0 | 838.7 | 3315.4 | 21729.6 | 86698.8 | 2195.6 | 0 | 0 | 24.4 | 72971.7 | 527.3 | 0 | 0 | 0 | 4850.8
5910 | 247 | Day247 | 5 | Hour5 | 9 | Fall | 1404 | #N/A | Fall | 414475 | 2024-09-04 05:00 | 393901.7 | 760.9 | 14892.3 | 4920 | 414475 | 381119.4 | 342923.9 | 0.0324 | 0.0434 | 0.46 | 0.46 | 339 | 25.8 | 3.64 | 24.9 | 1152.7 | 0.21 | 340.8 | 59.3 | 400.1 | 352.1 | 26.8 | 3.79 | 25.8 | 1196.8 | 0.22 | 353.9 | 61.5 | 415.4 | 463.4 | 28.1 | 3.91 | 38 | 1762.6 | 0.25 | 465.3 | 90.6 | 555.9 | 417.8 | 16.1 | 2.06 | 41.9 | 1924 | 0.19 | 418.8 | 99.3 | 518.1 | 24.45 | 0 | 0.29 | 24.74 | 25.46 | 0 | 0.29 | 25.75 | 414475 | 71551.1 | 96.7 | 4121.7 | 0 | 5684 | 78474.5 | 0 | 0 | 9 | 141187.2 | 0 | 829.1 | 3315.4 | 20470 | 86698.8 | 2046.4 | 0 | 0 | 1093.1 | 69879.4 | 569.5 | 27.8 | 0 | 0 | 5216
5911 | 247 | Day247 | 6 | Hour6 | 9 | Fall | 1404 | #N/A | Fall | 423530 | 2024-09-04 06:00 | 401289.4 | 2373.6 | 14892.3 | 4974.7 | 423530 | 388185.1 | 336033.6 | 0.0327 | 0.0442 | 0.49 | 0.49 | 323.1 | 24.6 | 3.47 | 23.8 | 1098 | 0.2 | 324.8 | 56.5 | 381.3 | 336.2 | 25.6 | 3.62 | 24.6 | 1140.7 | 0.21 | 337.9 | 58.7 | 396.6 | 322.3 | 15.9 | 2.17 | 29.8 | 1334.3 | 0.18 | 323.4 | 69.6 | 393 | 343.4 | 7.3 | 0.78 | 39.8 | 1768.7 | 0.15 | 343.8 | 92.5 | 436.4 | 24.14 | 0 | 0.3 | 24.44 | 25.14 | 0 | 0.29 | 25.43 | 423530 | 87496.5 | 47.6 | 4121.7 | 0 | 4455.2 | 76422.2 | 0 | 0 | 2507.4 | 137191.2 | 0 | 775 | 3315.4 | 20624.9 | 87033.9 | 2046.4 | 0 | 0 | 15197.3 | 68965.2 | 826.6 | 788.8 | 0 | 0 | 6591.7
5912 | 247 | Day247 | 7 | Hour7 | 9 | Fall | 1404 | #N/A | Fall | 439117.6 | 2024-09-04 07:00 | 413560.2 | 5711.4 | 14892.3 | 4953.6 | 439117.5 | 399896 | 331297.4 | 0.033 | 0.0456 | 0.52 | 0.52 | 305.1 | 23.2 | 3.28 | 22.5 | 1036.2 | 0.19 | 306.7 | 53.4 | 360.1 | 318.7 | 24.4 | 3.45 | 23.3 | 1078.9 | 0.2 | 320.3 | 55.5 | 375.8 | 193.7 | 7 | 0.92 | 20.4 | 869.7 | 0.11 | 194.1 | 46.3 | 240.4 | 716.6 | 70.3 | 10.11 | 33.3 | 1951 | 0.35 | 721.5 | 91.5 | 813 | 23.79 | 0 | 0.3 | 24.09 | 24.88 | 0 | 0.29 | 25.17 | 439117.6 | 107820.1 | 842.5 | 4121.7 | 0 | 4727.9 | 74855.2 | 0 | 0 | 5823.4 | 133786.6 | 0 | 775 | 3315.4 | 19968.2 | 86858.4 | 2046.4 | 0 | 0 | 42784.6 | 58184.4 | 1027.8 | 2331.7 | 0 | 0 | 5870.6
5913 | 247 | Day247 | 8 | Hour8 | 9 | Fall | 1404 | #N/A | Fall | 463117.2 | 2024-09-04 08:00 | 441605.8 | 2002.7 | 14653.7 | 4854.9 | 463117.2 | 426588.8 | 334946.5 | 0.034 | 0.0488 | 0.53 | 0.53 | 300.8 | 23.3 | 3.31 | 21.7 | 1007.6 | 0.19 | 302.4 | 51.7 | 354.1 | 312.6 | 24.3 | 3.44 | 22.4 | 1045.6 | 0.2 | 314.2 | 53.6 | 367.9 | 145.9 | 4.9 | 0.64 | 15.7 | 662.4 | 0.09 | 146.2 | 35.5 | 181.7 | 1092.6 | 123.3 | 17.92 | 35.9 | 2461.1 | 0.54 | 1101.1 | 109.4 | 1210.5 | 24.74 | 0 | 0.28 | 25.02 | 25.96 | 0 | 0.28 | 26.24 | 463117.2 | 128170.8 | 253.9 | 4124.6 | 0 | 5725.2 | 80033.7 | 0 | 197.9 | 9511.7 | 134482.1 | 0 | 775 | 3315.4 | 17156.2 | 87033.9 | 2046.4 | 0 | 0 | 80342.9 | 36988.8 | 1129.4 | 4767.7 | 0 | 0 | 7069
5914 | 247 | Day247 | 9 | Hour9 | 9 | Fall | 1404 | #N/A | Fall | 493526.4 | 2024-09-04 09:00 | 477631.4 | 4521.1 | 7214.6 | 4159.2 | 493526.3 | 460735.7 | 337641.9 | 0.0354 | 0.053 | 0.56 | 0.55 | 284.8 | 22.1 | 3.13 | 20.5 | 953.5 | 0.18 | 286.4 | 48.9 | 335.3 | 300.3 | 23.4 | 3.32 | 21.5 | 1002.2 | 0.19 | 301.9 | 51.4 | 353.3 | 129.8 | 3.8 | 0.49 | 14.7 | 599.3 | 0.09 | 130 | 32.6 | 162.6 | 993.4 | 111.5 | 16.19 | 34.2 | 2260 | 0.51 | 1001.1 | 101.6 | 1102.8 | 25.08 | 0 | 0.27 | 25.35 | 26.51 | 0 | 0.28 | 26.79 | 493526.4 | 155884.4 | 8.8 | 4198.3 | 0 | 6212.2 | 81141.8 | 0 | 667.9 | 16691.9 | 135649.3 | 0 | 775 | 3315.4 | 17117.9 | 87176.7 | 2046.4 | 0 | 0 | 113982.6 | 23303.1 | 1238.9 | 10211.5 | 0 | 6.6 | 6294.8
5915 | 247 | Day247 | 10 | Hour10 | 9 | Fall | 1404 | #N/A | Fall | 527580.4 | 2024-09-04 10:00 | 513879.6 | 4966.4 | 4147 | 4587.4 | 527580.5 | 494952.7 | 363246.5 | 0.0368 | 0.0572 | 0.54 | 0.53 | 295.8 | 23.2 | 3.28 | 20.9 | 985.1 | 0.18 | 297.4 | 50.3 | 347.7 | 311.6 | 24.4 | 3.47 | 22 | 1035.8 | 0.19 | 313.2 | 52.9 | 366.1 | 126.3 | 3.4 | 0.43 | 14.4 | 599.7 | 0.08 | 126.5 | 32.3 | 158.8 | 862.2 | 86.6 | 12.48 | 39.6 | 2286.6 | 0.45 | 868.2 | 107.9 | 976.1 | 24.63 | 0 | 0.26 | 24.89 | 26.5 | 0 | 0.27 | 26.77 | 527580.4 | 164333.9 | 0 | 4247.1 | 0 | 7785.3 | 91270.7 | 0 | 824.7 | 17832 | 148694 | 0 | 775 | 3315.4 | 17279.8 | 87832.7 | 2046.4 | 0 | 0 | 124706.1 | 19989.6 | 981.6 | 14844.9 | 0 | 0 | 7351
5916 | 247 | Day247 | 11 | Hour11 | 9 | Fall | 1404 | #N/A | Fall | 558528.5 | 2024-09-04 11:00 | 545693.5 | 4437.3 | 3887.8 | 4509.9 | 558528.5 | 524876.4 | 395232.6 | 0.0381 | 0.0608 | 0.51 | 0.51 | 314.9 | 24.7 | 3.5 | 22 | 1047.2 | 0.19 | 316.6 | 53.2 | 369.8 | 331.6 | 26.1 | 3.69 | 23.1 | 1101.2 | 0.2 | 333.3 | 56 | 389.3 | 116.8 | 3 | 0.38 | 13.4 | 557.7 | 0.07 | 117 | 30 | 147.1 | 706.3 | 48.5 | 6.76 | 51.5 | 2579.2 | 0.33 | 709.6 | 128.5 | 838.1 | 28.93 | 0 | 0.26 | 29.18 | 30.94 | 0 | 0.27 | 31.21 | 558528.5 | 163295.8 | 0 | 4247.1 | 0 | 7785.3 | 103239.5 | 0 | 873.5 | 18044 | 166438 | 0 | 775.6 | 3315.4 | 18989.1 | 88396.1 | 2046.4 | 0 | 0 | 125126.3 | 18256.3 | 995.8 | 16027.4 | 451.6 | 0 | 7659.5
5917 | 247 | Day247 | 12 | Hour12 | 9 | Fall | 1404 | #N/A | Fall | 583312.2 | 2024-09-04 12:00 | 571864.5 | 3689.7 | 3408.2 | 4349.7 | 583312.2 | 549401.8 | 422419.6 | 0.0393 | 0.0637 | 0.49 | 0.48 | 337.9 | 27.2 | 3.87 | 22.8 | 1102.4 | 0.2 | 339.8 | 55.7 | 395.5 | 355.7 | 28.7 | 4.08 | 23.9 | 1158.7 | 0.21 | 357.6 | 58.5 | 416.1 | 133.6 | 3.9 | 0.5 | 15 | 621.3 | 0.08 | 133.8 | 33.5 | 167.3 | 969.1 | 100 | 14.44 | 40.4 | 2480.1 | 0.47 | 976.1 | 114.4 | 1090.5 | 31.08 | 0 | 0.25 | 31.33 | 33.29 | 0 | 0.26 | 33.56 | 583312.2 | 160892.6 | 11 | 4250 | 0 | 7785.3 | 119438.1 | 0 | 850.8 | 17447.9 | 175126.2 | 0 | 985.4 | 3315.4 | 21065.6 | 88396.1 | 2046.4 | 0 | 0 | 125261.7 | 16403.8 | 928.4 | 16299 | 1082.4 | 0 | 7964.5
5918 | 247 | Day247 | 13 | Hour13 | 9 | Fall | 1404 | #N/A | Fall | 601395.2 | 2024-09-04 13:00 | 591424.2 | 3067.4 | 2529.6 | 4374.1 | 601395.3 | 567671.3 | 440873 | 0.0402 | 0.066 | 0.48 | 0.47 | 349.3 | 28.3 | 4.02 | 23.3 | 1133.6 | 0.2 | 351.2 | 57.1 | 408.4 | 367 | 29.7 | 4.23 | 24.5 | 1189.9 | 0.21 | 369 | 60 | 429 | 150 | 5.4 | 0.74 | 16.2 | 644.7 | 0.11 | 150.4 | 35.4 | 185.8 | 621.6 | 38 | 5.23 | 49.6 | 2417.5 | 0.29 | 624.1 | 121.7 | 745.8 | 32.24 | 0 | 0.25 | 32.49 | 34.59 | 0 | 0.26 | 34.85 | 601395.2 | 160522.3 | 110 | 4250 | 0 | 7785.3 | 128083.3 | 0 | 852.3 | 17594.7 | 182637.3 | 0 | 1691.6 | 3315.4 | 21970.9 | 88396.1 | 2541.6 | 91.4 | 0 | 124595.1 | 16510.3 | 970 | 14567.7 | 1005.9 | 516.1 | 7964.5
5919 | 247 | Day247 | 14 | Hour14 | 9 | Fall | 1404 | #N/A | Fall | 611289.5 | 2024-09-04 14:00 | 605228.3 | 0 | 1553.2 | 4508 | 611289.5 | 580535.4 | 449690.4 | 0.0408 | 0.0676 | 0.47 | 0.47 | 353.1 | 28.4 | 4.04 | 23.7 | 1147.9 | 0.21 | 355.1 | 57.9 | 413 | 369.4 | 29.8 | 4.23 | 24.8 | 1200.5 | 0.22 | 371.4 | 60.6 | 432 | 151.9 | 5.3 | 0.73 | 16.6 | 650.5 | 0.12 | 152.2 | 36.1 | 188.3 | 974.4 | 98.9 | 14.28 | 42.3 | 2533.1 | 0.48 | 981.2 | 117.9 | 1099.1 | 32.78 | 0 | 0.24 | 33.03 | 35.2 | 0 | 0.26 | 35.46 | 611289.5 | 161599.1 | 110.4 | 4257.5 | 0 | 7785.3 | 130610.5 | 0 | 850.1 | 18090.8 | 187756 | 0 | 2076.3 | 3315.4 | 21978.3 | 88396.1 | 3217.8 | 186.7 | 0 | 122905.7 | 18525.1 | 1227.3 | 13969.1 | 2878.2 | 1090.3 | 7961
5920 | 247 | Day247 | 15 | Hour15 | 9 | Fall | 1404 | #N/A | Fall | 622270.8 | 2024-09-04 15:00 | 616359.1 | 0 | 1472.2 | 4439.4 | 622270.8 | 590893.6 | 460927.4 | 0.0413 | 0.0689 | 0.47 | 0.46 | 357.3 | 28.8 | 4.09 | 23.9 | 1158 | 0.21 | 359.2 | 58.5 | 417.7 | 374.2 | 30.2 | 4.29 | 25.1 | 1212.4 | 0.22 | 376.2 | 61.3 | 437.5 | 147.7 | 5 | 0.67 | 16 | 660.8 | 0.09 | 148 | 35.7 | 183.7 | 880.8 | 84.5 | 12.15 | 42.7 | 2443.9 | 0.44 | 886.7 | 115.6 | 1002.3 | 33.74 | 0 | 0.24 | 33.98 | 36.26 | 0 | 0.26 | 36.52 | 622270.8 | 161343.4 | 111.8 | 4257.5 | 0 | 8342.2 | 134238.2 | 0 | 856.3 | 17355.7 | 191430.1 | 0 | 2122.2 | 3315.4 | 24102.7 | 88396.1 | 4095 | 516.2 | 0 | 119879.4 | 22156.7 | 1095.4 | 13477.5 | 5045.4 | 1667.6 | 8192.5
5921 | 247 | Day247 | 16 | Hour16 | 9 | Fall | 1404 | #N/A | Fall | 628681.5 | 2024-09-04 16:00 | 623146.6 | 0 | 1352.3 | 4182.6 | 628681.5 | 597218.2 | 477934.5 | 0.0416 | 0.0696 | 0.46 | 0.45 | 364.3 | 29.2 | 4.16 | 24.6 | 1177.8 | 0.22 | 366.3 | 59.8 | 426.1 | 384.7 | 30.8 | 4.39 | 26 | 1244.8 | 0.23 | 386.8 | 63.2 | 450 | 172.8 | 6.7 | 0.9 | 17.8 | 754.1 | 0.11 | 173.3 | 40.3 | 213.6 | 736.7 | 23.4 | 4.12 | 93.1 | 2431.1 | 1.12 | 738.5 | 165.9 | 904.3 | 34.53 | 0 | 0.24 | 34.77 | 37.14 | 0 | 0.26 | 37.4 | 628681.5 | 150747 | 1522.8 | 4257.5 | 0 | 8342.2 | 136897.3 | 0 | 852.2 | 16906.5 | 193601.5 | 0 | 3435.1 | 3315.4 | 26734.9 | 88396.1 | 6107.8 | 5323.9 | 0 | 106933.4 | 24937.9 | 1116.9 | 11974.8 | 5753.8 | 2998.5 | 7964.5
5922 | 247 | Day247 | 17 | Hour17 | 9 | Fall | 1404 | #N/A | Fall | 629748.2 | 2024-09-04 17:00 | 626073.1 | 0 | 0 | 3675.1 | 629748.2 | 599969.5 | 502704 | 0.0417 | 0.0698 | 0.44 | 0.43 | 377.5 | 30 | 4.27 | 25.8 | 1226.6 | 0.23 | 379.6 | 62.4 | 442 | 400.5 | 31.7 | 4.52 | 27.5 | 1304 | 0.24 | 402.7 | 66.4 | 469.1 | 272.1 | 10.6 | 1.52 | 29.1 | 1104.1 | 0.22 | 272.8 | 62.1 | 334.9 | 657.3 | 32.9 | 4.42 | 59.2 | 2774.1 | 0.31 | 659.5 | 142 | 801.4 | 38.27 | 0 | 0.24 | 38.51 | 41.15 | 0 | 0.26 | 41.41 | 629748.2 | 127044.2 | 2005.4 | 4257.5 | 0 | 8342.2 | 139839.6 | 0 | 734.9 | 14590.2 | 200009.8 | 0 | 6000.7 | 3315.4 | 31235.2 | 88396.1 | 7222.6 | 12079.4 | 0 | 80736.4 | 30018 | 964.7 | 9661.9 | 5887.8 | 914 | 8056.4
5923 | 247 | Day247 | 18 | Hour18 | 9 | Fall | 1404 | #N/A | Fall | 623988 | 2024-09-04 18:00 | 620487.6 | 0 | 0 | 3500.4 | 623987.9 | 594814.6 | 524741.9 | 0.0414 | 0.0691 | 0.41 | 0.4 | 398 | 31 | 4.43 | 27.8 | 1296.4 | 0.25 | 400.2 | 66.5 | 466.6 | 422.1 | 32.8 | 4.68 | 29.6 | 1378 | 0.27 | 424.3 | 70.8 | 495.1 | 407.1 | 13.8 | 1.97 | 45.6 | 1705.1 | 0.34 | 408.1 | 96.5 | 504.6 | 852 | 60.5 | 9.02 | 66.6 | 2564.2 | 0.74 | 856.3 | 143.2 | 999.5 | 41.31 | 7.54 | 0.25 | 49.09 | 44.39 | 8.15 | 0.26 | 52.8 | 623988 | 99246 | 3631.7 | 4257.5 | 0 | 8342.2 | 141751.8 | 0 | 595.9 | 11013.3 | 207998.7 | 0 | 7944.9 | 3315.4 | 36954.6 | 88396.1 | 10896 | 11252.9 | 0 | 47592.9 | 39108.8 | 935.1 | 8017.4 | 4811.3 | 2555.6 | 7962.9
5924 | 247 | Day247 | 19 | Hour19 | 9 | Fall | 1404 | #N/A | Fall | 613898 | 2024-09-04 19:00 | 610460.4 | 0 | 0 | 3437.7 | 613898 | 585531.5 | 540344.7 | 0.0408 | 0.0678 | 0.4 | 0.39 | 405.6 | 31.5 | 4.5 | 28.4 | 1322.8 | 0.25 | 407.8 | 67.9 | 475.7 | 429.8 | 33.3 | 4.76 | 30.2 | 1404.3 | 0.27 | 432.1 | 72.1 | 504.3 | 434.2 | 15.8 | 2.28 | 47.6 | 1780.3 | 0.37 | 435.2 | 100.8 | 536 | 937.3 | 51.1 | 8.51 | 98.7 | 2442.8 | 1.42 | 941.1 | 171.9 | 1113 | 37.72 | 42.53 | 0.25 | 80.49 | 40.47 | 46 | 0.27 | 86.73 | 613898 | 73553.3 | 3140.5 | 4257.5 | 0 | 8342.2 | 141557.3 | 0 | 291.4 | 4673.2 | 210064.8 | 0 | 7422.8 | 3315.4 | 52882.1 | 88396.1 | 11190.1 | 9775.9 | 0 | 15139.5 | 52547.6 | 901.5 | 5778.1 | 3151.4 | 1631.1 | 7964.5
5925 | 247 | Day247 | 20 | Hour20 | 9 | Fall | 1404 | #N/A | Fall | 602583.6 | 2024-09-04 20:00 | 598064.2 | 0 | 0 | 4519.4 | 602583.6 | 573975.2 | 530645.1 | 0.0403 | 0.0664 | 0.39 | 0.39 | 404.6 | 31.4 | 4.47 | 28.2 | 1334 | 0.25 | 406.8 | 68.1 | 474.9 | 424.1 | 32.8 | 4.67 | 29.7 | 1401.9 | 0.26 | 426.3 | 71.6 | 497.9 | 420.3 | 18.4 | 2.63 | 42.6 | 1674.1 | 0.32 | 421.5 | 92.6 | 514.1 | 869.8 | 31.5 | 6.01 | 112.7 | 2267.1 | 1.66 | 872.4 | 180.7 | 1053.1 | 36.43 | 17.74 | 0.26 | 54.43 | 39.02 | 19.15 | 0.28 | 58.45 | 602583.6 | 71938.5 | 6789.8 | 4257.5 | 0 | 8342.2 | 139062.3 | 0 | 0.2 | 1672.7 | 212882.4 | 0 | 7033.9 | 3315.4 | 50425.5 | 88396.1 | 8119.2 | 2020.8 | 0 | 762.4 | 68501 | 1002.1 | 947.5 | 1068.2 | 4539.8 | 7964.5
5926 | 247 | Day247 | 21 | Hour21 | 9 | Fall | 1404 | #N/A | Fall | 572953.8 | 2024-09-04 21:00 | 567769.2 | 0 | 0 | 5184.6 | 572953.8 | 545628 | 494635.1 | 0.039 | 0.0631 | 0.41 | 0.41 | 380 | 29 | 4.11 | 27.1 | 1276 | 0.23 | 382 | 65.2 | 447.1 | 397.2 | 30.2 | 4.28 | 28.4 | 1336.6 | 0.24 | 399.2 | 68.3 | 467.5 | 465.4 | 27.3 | 3.81 | 39.1 | 1779 | 0.26 | 467.2 | 92.2 | 559.4 | 608.8 | 28.8 | 3.84 | 56.4 | 2621.6 | 0.29 | 610.7 | 134.6 | 745.3 | 32.59 | 16.62 | 0.26 | 49.47 | 34.79 | 17.91 | 0.28 | 52.98 | 572953.8 | 78318.7 | 4166.3 | 4250 | 0 | 8342.2 | 122211.1 | 0 | 0 | 0.3 | 204271.7 | 0 | 4484.9 | 3315.4 | 47210.3 | 88396.1 | 5652.2 | 2335 | 0 | 0.8 | 77247.1 | 1070.5 | 73 | 1107.8 | 3636.7 | 7987.8
5927 | 247 | Day247 | 22 | Hour22 | 9 | Fall | 1404 | #N/A | Fall | 535307.5 | 2024-09-04 22:00 | 529914.9 | 0 | 213 | 5179.6 | 535307.5 | 510058.2 | 457073.6 | 0.0375 | 0.059 | 0.43 | 0.43 | 360.2 | 27 | 3.83 | 26.3 | 1223.7 | 0.22 | 362.1 | 62.8 | 424.9 | 375.7 | 28.1 | 3.98 | 27.5 | 1279.3 | 0.23 | 377.7 | 65.7 | 443.3 | 454.9 | 26.5 | 3.67 | 38 | 1772.3 | 0.24 | 456.7 | 90.9 | 547.5 | 600.6 | 33.1 | 4.51 | 51.4 | 2437.5 | 0.28 | 602.8 | 124.1 | 726.9 | 30.91 | 6.47 | 0.27 | 37.65 | 32.86 | 6.96 | 0.29 | 40.1 | 535307.5 | 78233.9 | 3766.3 | 4247.1 | 0 | 8342.2 | 105712.9 | 0 | 0 | 0 | 188517.6 | 0 | 3150.8 | 3315.4 | 44815.5 | 88396.1 | 5094.8 | 1714.8 | 0 | 0 | 77051.6 | 1182.3 | 0 | 797.3 | 3427 | 6995.4
5928 | 247 | Day247 | 23 | Hour23 | 9 | Fall | 1404 | #N/A | Fall | 498580.6 | 2024-09-04 23:00 | 493270.5 | 124.2 | 213 | 4972.9 | 498580.6 | 475475.1 | 422213.4 | 0.0361 | 0.055 | 0.46 | 0.46 | 343.8 | 25.7 | 3.64 | 25.4 | 1171 | 0.22 | 345.6 | 60.4 | 405.9 | 357.9 | 26.7 | 3.78 | 26.5 | 1221.3 | 0.22 | 359.7 | 63 | 422.7 | 488.1 | 30.6 | 4.27 | 38.8 | 1836.3 | 0.25 | 490.2 | 93.6 | 583.8 | 773.9 | 73.5 | 10.57 | 38.2 | 2168.7 | 0.38 | 779 | 102.9 | 881.9 | 29.44 | 0 | 0.27 | 29.71 | 31.17 | 0 | 0.29 | 31.46 | 498580.6 | 76367.2 | 2718.4 | 4247.1 | 0 | 8342.2 | 93172.1 | 0 | 0 | 0 | 168994.7 | 0 | 3033.9 | 3315.4 | 43881.3 | 88396.1 | 4834.3 | 1277.9 | 0 | 0 | 75179.6 | 1187.6 | 0 | 589 | 3208.4 | 6420
5929 | 248 | Day248 | 0 | Hour0 | 9 | Fall | 1 | 689546 | Fall | 474627.3 | 2024-09-05 | 460390.2 | 267.2 | 8518.5 | 5451.4 | 474627.3 | 444361.2 | 399039.5 | 0.0348 | 0.0512 | 0.46 | 0.46 | 339.4 | 25.3 | 3.58 | 25.3 | 1157.4 | 0.22 | 341.2 | 59.8 | 401 | 353.1 | 26.3 | 3.72 | 26.3 | 1204.4 | 0.22 | 354.9 | 62.3 | 417.2 | 507.9 | 32.6 | 4.55 | 39.7 | 1887.3 | 0.26 | 510.1 | 96 | 606.1 | 925.7 | 93.2 | 13.44 | 40.7 | 2442.1 | 0.45 | 932.1 | 113.6 | 1045.7 | 28.06 | 0 | 0.27 | 28.33 | 29.58 | 0 | 0.29 | 29.87 | 474627.3 | 75587.8 | 0 | 4247.1 | 0 | 8263.1 | 87105.4 | 0 | 0 | 0 | 159110.8 | 0 | 2970.3 | 3315.4 | 40850.2 | 88396.1 | 4781 | 0 | 0 | 0 | 74466.2 | 1121.6 | 0 | 337.7 | 0 | 6379.1
5930 | 248 | Day248 | 1 | Hour1 | 9 | Fall | 1404 | #N/A | Fall | 455134 | 2024-09-05 01:00 | 435376.2 | 1944.6 | 12526.3 | 5287 | 455134.1 | 420627.8 | 378345.7 | 0.0339 | 0.0483 | 0.46 | 0.46 | 341.4 | 25.2 | 3.58 | 25.7 | 1169 | 0.22 | 343.1 | 60.6 | 403.7 | 354.2 | 26.2 | 3.71 | 26.6 | 1213 | 0.23 | 356 | 62.8 | 418.8 | 516 | 34.2 | 4.8 | 39.4 | 1879.2 | 0.27 | 518.3 | 95.5 | 613.8 | 734 | 68.2 | 9.78 | 37.4 | 2115.9 | 0.35 | 738.7 | 100.5 | 839.2 | 25.05 | 0 | 0.29 | 25.33 | 26.25 | 0 | 0.29 | 26.54 | 455134 | 76788.4 | 0 | 4225.7 | 0 | 4929 | 82978.9 | 0 | 0 | 0 | 154990.2 | 0 | 2970.3 | 3315.4 | 33121.3 | 87033.9 | 4781 | 0 | 0 | 0 | 75717.2 | 1071.1 | 0 | 0 | 0 | 6055
5931 | 248 | Day248 | 2 | Hour2 | 9 | Fall | 1404 | #N/A | Fall | 442373.1 | 2024-09-05 02:00 | 418997.3 | 4221.8 | 14504.8 | 4649.2 | 442373.1 | 405056.5 | 370750.3 | 0.0333 | 0.0463 | 0.45 | 0.45 | 347 | 25.6 | 3.63 | 26.1 | 1188.8 | 0.22 | 348.8 | 61.6 | 410.4 | 360.6 | 26.7 | 3.78 | 27.1 | 1233.6 | 0.23 | 362.4 | 63.9 | 426.3 | 518.3 | 35 | 4.92 | 39.1 | 1867.8 | 0.28 | 520.7 | 94.8 | 615.5 | 419.1 | 14.3 | 1.77 | 43.8 | 1990.7 | 0.19 | 420.1 | 103.1 | 523.2 | 24.82 | 0 | 0.29 | 25.11 | 26 | 0 | 0.29 | 26.29 | 442373.1 | 71622.8 | 0 | 4225.7 | 0 | 5879.5 | 81908.3 | 0 | 0 | 0 | 153256.2 | 0 | 2970.3 | 3315.4 | 27380.1 | 87033.9 | 4781 | 0 | 0 | 0 | 70659 | 963.9 | 0 | 0 | 177.9 | 5944.6
5932 | 248 | Day248 | 3 | Hour3 | 9 | Fall | 1404 | #N/A | Fall | 434905.4 | 2024-09-05 03:00 | 412178.2 | 5009.2 | 13281.8 | 4436.2 | 434905.4 | 398573.4 | 369921.8 | 0.033 | 0.0455 | 0.44 | 0.43 | 358 | 26.6 | 3.77 | 26.8 | 1221.8 | 0.23 | 359.8 | 63.3 | 423.1 | 372.4 | 27.7 | 3.93 | 27.8 | 1269.7 | 0.24 | 374.3 | 65.7 | 440 | 518.9 | 34.2 | 4.8 | 39.9 | 1894.6 | 0.28 | 521.2 | 96.4 | 617.6 | 793.5 | 78.2 | 11.25 | 36.4 | 2148.7 | 0.39 | 798.9 | 100.6 | 899.5 | 24.86 | 0 | 0.29 | 25.15 | 26.03 | 0 | 0.29 | 26.31 | 434905.4 | 64983.6 | 0 | 4225.7 | 0 | 5797.9 | 83791 | 0 | 0 | 0 | 153913.6 | 0 | 2970.3 | 3315.4 | 24093.2 | 87033.9 | 4781 | 0 | 0 | 0 | 64089.8 | 893.8 | 0 | 0 | 0 | 6207
5933 | 248 | Day248 | 4 | Hour4 | 9 | Fall | 1404 | #N/A | Fall | 436265.4 | 2024-09-05 04:00 | 418183.7 | 3087.1 | 10598.4 | 4396.1 | 436265.4 | 404314.7 | 374451.1 | 0.0332 | 0.0461 | 0.42 | 0.42 | 366.7 | 27.4 | 3.88 | 27.3 | 1248 | 0.23 | 368.6 | 64.5 | 433.1 | 380.2 | 28.4 | 4.02 | 28.2 | 1294 | 0.24 | 382.2 | 66.8 | 449 | 514.2 | 32.3 | 4.51 | 41 | 1927.6 | 0.27 | 516.4 | 98.5 | 614.9 | 751.4 | 70 | 10.04 | 38.1 | 2160.4 | 0.36 | 756.2 | 102.6 | 858.8 | 25.68 | 0 | 0.28 | 25.96 | 26.91 | 0 | 0.28 | 27.19 | 436265.4 | 61814.2 | 0 | 4225.7 | 0 | 5437.1 | 86855.8 | 0 | 0 | 0.3 | 157145.2 | 0 | 2970.3 | 3315.4 | 22686.8 | 87033.9 | 4781 | 0 | 0 | 1.4 | 60903.9 | 908.7 | 0 | 0 | 6.6 | 5966
5934 | 248 | Day248 | 5 | Hour5 | 9 | Fall | 1404 | #N/A | Fall | 444805.2 | 2024-09-05 05:00 | 438612.9 | 351.6 | 1882.2 | 3958.4 | 444805.1 | 423769.9 | 385144.2 | 0.0338 | 0.0484 | 0.41 | 0.41 | 379 | 28.7 | 4.07 | 27.7 | 1278.1 | 0.24 | 380.9 | 65.8 | 446.8 | 392.5 | 29.7 | 4.21 | 28.7 | 1324.3 | 0.25 | 394.5 | 68.2 | 462.8 | 502.7 | 30.9 | 4.3 | 40.7 | 1907.1 | 0.27 | 504.8 | 97.6 | 602.4 | 741.9 | 75.3 | 10.86 | 33 | 1941.2 | 0.38 | 747.2 | 90.9 | 838.1 | 27.12 | 0 | 0.26 | 27.38 | 28.49 | 0 | 0.28 | 28.77 | 444805.2 | 59661 | 83.5 | 4225.7 | 0 | 5868.7 | 93361.9 | 0 | 0 | 0.5 | 161631.5 | 0 | 2970.3 | 3315.4 | 21166.6 | 87739.6 | 4781 | 0 | 0 | 522.2 | 58255.1 | 883.3 | 6.6 | 0 | 0 | 7021.6
5935 | 248 | Day248 | 6 | Hour6 | 9 | Fall | 1404 | #N/A | Fall | 472846 | 2024-09-05 06:00 | 469248.8 | 45.4 | 4.1 | 3547.5 | 472845.9 | 452850.3 | 403219.6 | 0.0349 | 0.0519 | 0.42 | 0.41 | 378.8 | 29.2 | 4.14 | 27.1 | 1263.6 | 0.24 | 380.8 | 64.8 | 445.6 | 393.3 | 30.3 | 4.3 | 28.2 | 1312.8 | 0.24 | 395.4 | 67.4 | 462.7 | 382.7 | 20.8 | 2.87 | 33.5 | 1528.4 | 0.21 | 384.1 | 79.1 | 463.1 | 463.8 | 14.2 | 1.71 | 49.9 | 2253.3 | 0.21 | 464.7 | 117.1 | 581.8 | 27.74 | 0 | 0.26 | 28 | 29.26 | 0 | 0.28 | 29.54 | 472846 | 69626.3 | 1539.2 | 4225.7 | 0 | 8111.4 | 101665.4 | 0 | 0 | 1754.2 | 166854 | 0 | 2970.3 | 3315.4 | 21361 | 88396.1 | 4781 | 0 | 0 | 13271.3 | 53539.2 | 1061.6 | 505.2 | 0 | 0 | 7805.9
5936 | 248 | Day248 | 7 | Hour7 | 9 | Fall | 1404 | #N/A | Fall | 497332.7 | 2024-09-05 07:00 | 492774.6 | 549.5 | 4.1 | 4004.5 | 497332.7 | 475133.6 | 405658.9 | 0.0358 | 0.0544 | 0.44 | 0.44 | 362.4 | 28 | 3.98 | 25.8 | 1204.3 | 0.22 | 364.3 | 61.7 | 426 | 376.1 | 29.1 | 4.14 | 26.8 | 1250.1 | 0.23 | 378.1 | 64.1 | 442.2 | 212.7 | 7.6 | 0.99 | 22.4 | 963.8 | 0.12 | 213.2 | 51.1 | 264.3 | 405.3 | 10.9 | 1.27 | 45.8 | 2018.6 | 0.2 | 405.9 | 106.1 | 512 | 27.98 | 0 | 0.27 | 28.25 | 29.62 | 0 | 0.29 | 29.91 | 497332.7 | 91673.8 | 244.1 | 4225.7 | 0 | 7985.5 | 102961.8 | 0 | 0 | 4005.9 | 165726.9 | 0 | 2970.3 | 3315.4 | 25247.5 | 88200.7 | 4781 | 0 | 0 | 39942.7 | 46620.9 | 1104.4 | 1688.8 | 0 | 0 | 7754.2
5937 | 248 | Day248 | 8 | Hour8 | 9 | Fall | 1404 | #N/A | Fall | 523633.7 | 2024-09-05 08:00 | 517834.7 | 1458.1 | 4.1 | 4336.7 | 523633.7 | 498810.1 | 411414.4 | 0.0367 | 0.0571 | 0.46 | 0.46 | 354.4 | 27.6 | 3.92 | 25 | 1173.1 | 0.22 | 356.3 | 60 | 416.3 | 368.6 | 28.7 | 4.08 | 26 | 1220.3 | 0.23 | 370.6 | 62.4 | 433 | 147.3 | 4.4 | 0.57 | 16.3 | 689.6 | 0.09 | 147.6 | 36.9 | 184.5 | 635.2 | 44.2 | 6.17 | 45.8 | 2301 | 0.3 | 638.2 | 114.5 | 752.7 | 28.33 | 0 | 0.27 | 28.61 | 30.14 | 0 | 0.29 | 30.43 | 523633.7 | 112219.3 | 0 | 4247.1 | 0 | 8342.2 | 106809.6 | 0 | 147.3 | 6288.9 | 168852.4 | 0 | 2980.8 | 3315.4 | 23689.7 | 88396.1 | 4781 | 0 | 0 | 76480.1 | 28002 | 1300.9 | 3131.7 | 105.1 | 0 | 7758.7
5938 | 248 | Day248 | 9 | Hour9 | 9 | Fall | 1404 | #N/A | Fall | 556463.4 | 2024-09-05 09:00 | 546928.4 | 3536.7 | 1374.6 | 4623.6 | 556463.4 | 526199.7 | 416040.8 | 0.0379 | 0.0603 | 0.47 | 0.47 | 345.9 | 27.1 | 3.85 | 24.2 | 1141.3 | 0.21 | 347.8 | 58.3 | 406.1 | 361.8 | 28.3 | 4.03 | 25.3 | 1192.4 | 0.22 | 363.8 | 60.9 | 424.7 | 115.1 | 3.1 | 0.39 | 13.1 | 545.9 | 0.07 | 115.3 | 29.4 | 144.7 | 631.2 | 33.4 | 4.52 | 55.3 | 2606.1 | 0.3 | 633.4 | 133 | 766.4 | 29.64 | 0 | 0.28 | 29.91 | 31.59 | 0 | 0.29 | 31.88 | 556463.4 | 140422.6 | 0 | 4247.1 | 0 | 7785.3 | 111390.2 | 0 | 588.3 | 13421.9 | 173853.8 | 0 | 3033.9 | 3315.4 | 19037.8 | 88396.1 | 4981.1 | 0 | 0 | 107934.2 | 17145 | 1333.2 | 7149.9 | 239.7 | 0 | 7964.5
5939 | 248 | Day248 | 10 | Hour10 | 9 | Fall | 1404 | #N/A | Fall | 588801 | 2024-09-05 10:00 | 576203 | 4414.7 | 3408.2 | 4775.1 | 588801.1 | 553650.4 | 437479.4 | 0.0391 | 0.0636 | 0.47 | 0.47 | 351 | 27.7 | 3.94 | 24.2 | 1150 | 0.21 | 352.9 | 58.5 | 411.4 | 369.1 | 29.2 | 4.16 | 25.4 | 1207.1 | 0.22 | 371.1 | 61.4 | 432.6 | 106.6 | 2.5 | 0.3 | 12.5 | 518.5 | 0.06 | 106.7 | 27.9 | 134.7 | 451.9 | 11.6 | 1.35 | 50.7 | 2249.7 | 0.21 | 452.6 | 117.8 | 570.4 | 31.36 | 0 | 0.28 | 31.64 | 33.57 | 0 | 0.29 | 33.86 | 588801 | 151321.7 | 0 | 4250 | 0 | 7785.6 | 121191.7 | 0 | 732.1 | 15095.1 | 182908.9 | 0 | 3033.9 | 3315.4 | 21554.1 | 88396.1 | 5043.6 | 0 | 0 | 120923.3 | 13229.5 | 1341.7 | 11761.3 | 2156 | 115 | 7964.5
5940 | 248 | Day248 | 11 | Hour11 | 9 | Fall | 1404 | #N/A | Fall | 615921 | 2024-09-05 11:00 | 604567.5 | 4248.1 | 2171.9 | 4933.4 | 615920.9 | 580146.7 | 461937.8 | 0.0404 | 0.0668 | 0.46 | 0.45 | 361.1 | 28.6 | 4.06 | 24.8 | 1182.1 | 0.22 | 363 | 60 | 423.1 | 379.5 | 30 | 4.27 | 26 | 1240.8 | 0.23 | 381.6 | 63 | 444.6 | 105.5 | 2.6 | 0.32 | 12.1 | 515.4 | 0.06 | 105.6 | 27.5 | 133.1 | 671.9 | 33.8 | 4.54 | 60.4 | 2829.9 | 0.32 | 674.1 | 144.8 | 818.9 | 33.17 | 0 | 0.27 | 33.45 | 35.64 | 0 | 0.29 | 35.92 | 615921 | 153983.1 | 0 | 4250 | 0 | 8243.8 | 130363.4 | 0 | 828.5 | 15520 | 195271.7 | 0 | 3290.7 | 3315.4 | 23295.3 | 88396.1 | 5422.1 | 89.2 | 0 | 124711.6 | 11554.9 | 1368 | 13408.6 | 5976.7 | 98.8 | 8197.1
5941 | 248 | Day248 | 12 | Hour12 | 9 | Fall | 1404 | #N/A | Fall | 640396.6 | 2024-09-05 12:00 | 630615 | 3747 | 1374.6 | 4660.1 | 640396.6 | 604388.6 | 484735 | 0.0416 | 0.0697 | 0.45 | 0.45 | 364.3 | 28.9 | 4.11 | 24.8 | 1190.3 | 0.22 | 366.3 | 60.4 | 426.6 | 385.5 | 30.6 | 4.35 | 26.3 | 1259.5 | 0.23 | 387.6 | 63.9 | 451.5 | 103.4 | 2.9 | 0.35 | 11.6 | 495.8 | 0.06 | 103.5 | 26.4 | 129.9 | 1143.7 | 126.8 | 18.41 | 39.9 | 2636 | 0.57 | 1152.5 | 118.6 | 1271.1 | 34.62 | 0.69 | 0.26 | 35.57 | 37.3 | 0.75 | 0.28 | 38.33 | 640396.6 | 155661.6 | 110 | 4257.5 | 0 | 8342.2 | 137400.4 | 0 | 812.9 | 15666.3 | 201694.1 | 0 | 4318.7 | 3315.4 | 26437.7 | 88396.1 | 5640.6 | 4822.2 | 0 | 126905.5 | 10930.7 | 1346.2 | 14052.2 | 8199.4 | 668 | 8197.1
5942 | 248 | Day248 | 13 | Hour13 | 9 | Fall | 1404 | #N/A | Fall | 661461.4 | 2024-09-05 13:00 | 653309 | 2310.7 | 1339.9 | 4501.8 | 661461.4 | 625432.1 | 504659.7 | 0.0427 | 0.0724 | 0.46 | 0.45 | 365.3 | 28.8 | 4.1 | 25.1 | 1194.3 | 0.22 | 367.3 | 60.7 | 428 | 388.3 | 30.6 | 4.35 | 26.7 | 1270.1 | 0.23 | 390.4 | 64.6 | 455 | 101.6 | 3 | 0.38 | 11.3 | 480.5 | 0.06 | 101.8 | 25.6 | 127.4 | 677.3 | 22.6 | 2.8 | 71.3 | 3218.1 | 0.31 | 678.8 | 167.3 | 846.1 | 35.79 | 3.87 | 0.26 | 39.92 | 38.65 | 4.21 | 0.28 | 43.14 | 661461.4 | 156801.7 | 110 | 4257.5 | 0 | 8151 | 140828.8 | 0 | 785.6 | 15985.7 | 205783.9 | 0 | 6560.4 | 3315.4 | 31324.2 | 88396.1 | 6957 | 8975.5 | 0 | 126559.7 | 11915.7 | 1555 | 13278.9 | 8805 | 2117.5 | 8000.7
5943 | 248 | Day248 | 14 | Hour14 | 9 | Fall | 1404 | #N/A | Fall | 674677.2 | 2024-09-05 14:00 | 669379.6 | 0 | 1022.6 | 4275 | 674677.2 | 640292.8 | 517345.2 | 0.0434 | 0.0742 | 0.45 | 0.44 | 368.3 | 28.6 | 4.07 | 25.7 | 1212.2 | 0.22 | 370.2 | 61.9 | 432.1 | 390.9 | 30.3 | 4.31 | 27.4 | 1288 | 0.24 | 392.9 | 65.8 | 458.8 | 108.5 | 3.5 | 0.47 | 11.8 | 491 | 0.07 | 108.7 | 26.5 | 135.2 | 986.7 | 36.5 | 7.03 | 128.2 | 2467.2 | 1.94 | 989.7 | 202.2 | 1191.9 | 38.28 | 4.9 | 0.26 | 43.43 | 41.39 | 5.32 | 0.28 | 46.99 | 674677.2 | 157332 | 120.3 | 4257.5 | 0 | 8342.2 | 141377.4 | 0 | 825.5 | 16591.7 | 209152.5 | 0 | 10885.4 | 3315.4 | 32520 | 88396.1 | 8792.4 | 10185.9 | 0 | 123785.6 | 14289.9 | 1839.2 | 12803.4 | 10419.3 | 1993.7 | 8197.1
5944 | 248 | Day248 | 15 | Hour15 | 9 | Fall | 1404 | #N/A | Fall | 684085.3 | 2024-09-05 15:00 | 680141.8 | 0 | 0 | 3943.6 | 684085.3 | 650228.1 | 529299.7 | 0.044 | 0.0755 | 0.45 | 0.44 | 371.8 | 28.5 | 4.06 | 26.3 | 1230.7 | 0.23 | 373.8 | 63.1 | 436.8 | 394.9 | 30.2 | 4.3 | 28.1 | 1309 | 0.24 | 397 | 67.1 | 464.1 | 117.6 | 4 | 0.52 | 12.7 | 530.4 | 0.07 | 117.9 | 28.5 | 146.4 | 648.6 | 13.5 | 1.43 | 75.7 | 3338.7 | 0.29 | 649.4 | 175.2 | 824.7 | 40.52 | 5.31 | 0.25 | 46.08 | 43.86 | 5.77 | 0.27 | 49.9 | 684085.3 | 154785.6 | 164.7 | 4257.5 | 0 | 7985.5 | 142034.3 | 0 | 812.1 | 15942.8 | 211483.7 | 0 | 14920.7 | 3315.4 | 33880.1 | 88396.1 | 10259.8 | 12601.8 | 0 | 118334 | 17233.2 | 2463.4 | 12329.3 | 11436.6 | 1519.5 | 7964.5
5945 | 248 | Day248 | 16 | Hour16 | 9 | Fall | 1404 | #N/A | Fall | 689546 | 2024-09-05 16:00 | 685716.8 | 0 | 0 | 3829.2 | 689546 | 655380.5 | 545712.6 | 0.0442 | 0.0761 | 0.43 | 0.42 | 380.6 | 28.7 | 4.08 | 27.4 | 1271.4 | 0.24 | 382.6 | 65.4 | 447.9 | 404.9 | 30.4 | 4.33 | 29.3 | 1355.1 | 0.25 | 407 | 69.7 | 476.8 | 136.9 | 4.6 | 0.62 | 15 | 602.8 | 0.1 | 137.2 | 33 | 170.2 | 786.2 | 25.5 | 3.24 | 84.4 | 3680.4 | 0.41 | 787.9 | 194.1 | 982 | 42.44 | 10.59 | 0.25 | 53.28 | 45.95 | 11.54 | 0.27 | 57.76 | 689546 | 143833.4 | 828.3 | 4257.5 | 0 | 8342.2 | 142797.2 | 0 | 638.7 | 15902 | 214510.8 | 0 | 21394 | 3315.4 | 35926.5 | 88396.1 | 11781.6 | 14162.9 | 0 | 102349.6 | 22029.3 | 2913.8 | 10989.3 | 11458.2 | 712.8 | 7964.5
5946 | 248 | Day248 | 17 | Hour17 | 9 | Fall | 1404 | #N/A | Fall | 688164 | 2024-09-05 17:00 | 684508.5 | 0 | 0 | 3655.6 | 688164.1 | 654275.4 | 568698.6 | 0.0442 | 0.0759 | 0.4 | 0.39 | 401.8 | 29.4 | 4.19 | 29.7 | 1362 | 0.25 | 403.8 | 70.4 | 474.2 | 427.5 | 31.3 | 4.45 | 31.7 | 1451.2 | 0.27 | 429.6 | 75.1 | 504.7 | 251.7 | 9 | 1.29 | 27.6 | 1045.9 | 0.21 | 252.4 | 58.8 | 311.2 | 1092.9 | 44 | 8.45 | 140.2 | 2512.2 | 2.23 | 1096.5 | 215.7 | 1312.2 | 61.99 | 23.79 | 0.26 | 86.03 | 67.12 | 25.92 | 0.28 | 93.32 | 688164 | 119465.5 | 1782.5 | 4257.5 | 0 | 8342.2 | 144309.4 | 0 | 538.3 | 13075.5 | 219248.4 | 0 | 32830.6 | 3315.4 | 38137.8 | 88396.1 | 14082.2 | 13996.5 | 0 | 75149.1 | 27466.9 | 3235.7 | 9152.3 | 11093 | 1685.8 | 7964.5
5947 | 248 | Day248 | 18 | Hour18 | 9 | Fall | 1404 | #N/A | Fall | 678328 | 2024-09-05 18:00 | 674815.6 | 0 | 0 | 3512.5 | 678328.1 | 645340.3 | 584853.3 | 0.0437 | 0.0748 | 0.39 | 0.38 | 414 | 30.2 | 4.3 | 30.8 | 1397.6 | 0.27 | 416 | 72.6 | 488.6 | 441 | 32.1 | 4.57 | 33 | 1492.2 | 0.28 | 443.2 | 77.6 | 520.8 | 453.6 | 14.6 | 2.14 | 52.1 | 1874.9 | 0.42 | 454.7 | 108.1 | 562.7 | 787.7 | 20.2 | 3.01 | 96.4 | 3328.2 | 0.79 | 789.2 | 195.7 | 984.9 | 62.48 | 62.32 | 0.26 | 125.06 | 67.56 | 67.76 | 0.28 | 135.6 | 678328 | 93474.8 | 3464.9 | 4257.5 | 0 | 7985.5 | 145046.6 | 0 | 428.4 | 10148.5 | 221185.6 | 0 | 32308.5 | 3315.4 | 47145.5 | 88396.1 | 16855.2 | 14892.3 | 0 | 42594 | 36916.9 | 3387 | 7464.7 | 12427.8 | 1327 | 7964.5
5948 | 248 | Day248 | 19 | Hour19 | 9 | Fall | 1404 | #N/A | Fall | 664923.2 | 2024-09-05 19:00 | 661170.4 | 0 | 0 | 3752.8 | 664923.2 | 632748 | 591021.8 | 0.043 | 0.0732 | 0.38 | 0.37 | 416.6 | 30.6 | 4.37 | 30.8 | 1398.5 | 0.27 | 418.8 | 72.6 | 491.3 | 444.4 | 32.6 | 4.64 | 33.1 | 1496 | 0.29 | 446.6 | 77.7 | 524.3 | 476.1 | 15.9 | 2.31 | 53.8 | 1975.6 | 0.42 | 477.2 | 112.7 | 589.9 | 767.3 | 14.5 | 1.45 | 90.6 | 4011.7 | 0.33 | 768.1 | 210.3 | 978.4 | 46.59 | 62.79 | 0.26 | 109.64 | 50.29 | 68.24 | 0.29 | 118.81 | 664923.2 | 73901.4 | 3530.1 | 4257.5 | 0 | 8342.2 | 144925.4 | 0 | 212.9 | 4292.5 | 224794.6 | 0 | 25750 | 3315.4 | 53618.9 | 88396.1 | 16539.8 | 17551.9 | 0 | 12569.1 | 53169.8 | 3657.2 | 5463.3 | 9550.6 | 3175.3 | 8197.1
5949 | 248 | Day248 | 20 | Hour20 | 9 | Fall | 1404 | #N/A | Fall | 648155.7 | 2024-09-05 20:00 | 643636.9 | 0 | 0 | 4518.8 | 648155.7 | 616460.5 | 575591.2 | 0.0422 | 0.0713 | 0.39 | 0.38 | 406.4 | 30.6 | 4.36 | 29.3 | 1355.8 | 0.25 | 408.5 | 69.7 | 478.3 | 433.1 | 32.5 | 4.63 | 31.4 | 1449.9 | 0.27 | 435.3 | 74.7 | 510 | 483.6 | 16.3 | 2.29 | 53.7 | 2062.2 | 0.38 | 484.7 | 115.3 | 600 | 733.5 | 19.2 | 2.92 | 90.1 | 3031.4 | 0.77 | 734.9 | 180.7 | 915.6 | 40.39 | 58.28 | 0.27 | 98.94 | 43.5 | 63.16 | 0.29 | 106.96 | 648155.7 | 72564.5 | 6770.5 | 4257.5 | 0 | 8342.2 | 143385.2 | 0 | 0 | 1482.4 | 223244.7 | 0 | 16571.8 | 3315.4 | 53876.6 | 88396.1 | 12025.6 | 15405.5 | 0 | 615.7 | 66488.9 | 3977.4 | 864.6 | 5175.4 | 4365.6 | 8197.1
5950 | 248 | Day248 | 21 | Hour21 | 9 | Fall | 1404 | #N/A | Fall | 612268.2 | 2024-09-05 21:00 | 606842.2 | 0 | 0 | 5426 | 612268.2 | 582182.2 | 533316.6 | 0.0406 | 0.0673 | 0.4 | 0.39 | 396.6 | 30.4 | 4.32 | 28 | 1321.4 | 0.24 | 398.7 | 67.5 | 466.2 | 416.7 | 31.8 | 4.52 | 29.6 | 1392.2 | 0.25 | 418.9 | 71.1 | 490 | 431.2 | 19.5 | 2.77 | 43 | 1717.1 | 0.32 | 432.5 | 94.2 | 526.7 | 764.8 | 25.2 | 4.54 | 97.3 | 2385.6 | 1.24 | 766.8 | 168.7 | 935.5 | 35.72 | 34.41 | 0.28 | 70.4 | 38.31 | 37.2 | 0.3 | 75.81 | 612268.2 | 78951.6 | 4625.2 | 4257.5 | 0 | 8342.2 | 136384.1 | 0 | 0 | 0.2 | 215964.8 | 0 | 8554.1 | 3315.4 | 50043.6 | 88396.1 | 7659.8 | 5773.9 | 0 | 0.8 | 74856.4 | 4094.2 | 67.1 | 3426.5 | 3065 | 8197.1
5951 | 248 | Day248 | 22 | Hour22 | 9 | Fall | 1404 | #N/A | Fall | 569121 | 2024-09-05 22:00 | 563675.8 | 0 | 0 | 5445.3 | 569121.1 | 541785.5 | 489552.8 | 0.0388 | 0.0626 | 0.42 | 0.41 | 374.2 | 28.1 | 3.98 | 27.2 | 1268.5 | 0.23 | 376.1 | 65 | 441.1 | 391.4 | 29.3 | 4.15 | 28.5 | 1330 | 0.24 | 393.4 | 68.2 | 461.6 | 491.1 | 29.8 | 4.18 | 40.2 | 1847.8 | 0.27 | 493.1 | 95.4 | 588.5 | 908.7 | 91.3 | 13.17 | 40.3 | 2389.9 | 0.45 | 915 | 111.7 | 1026.7 | 32.69 | 5.21 | 0.28 | 38.18 | 34.89 | 5.62 | 0.3 | 40.81 | 569121 | 79568.2 | 3472 | 4247.1 | 0 | 8342.2 | 116580.3 | 0 | 0 | 0 | 202244.6 | 0 | 6385.3 | 3315.4 | 46539.3 | 88396.1 | 6153.6 | 3876.9 | 0 | 0 | 75314.2 | 4254.1 | 0 | 3321.7 | 2354.6 | 7964.5
5952 | 248 | Day248 | 23 | Hour23 | 9 | Fall | 1404 | #N/A | Fall | 527775.3 | 2024-09-05 23:00 | 521818.3 | 110 | 320.7 | 5526.3 | 527775.3 | 502423.7 | 449120.4 | 0.0372 | 0.0581 | 0.44 | 0.44 | 355.8 | 26.5 | 3.76 | 26.2 | 1210.2 | 0.22 | 357.6 | 62.3 | 419.9 | 371.1 | 27.6 | 3.91 | 27.4 | 1265.4 | 0.23 | 373 | 65.2 | 438.2 | 480.8 | 29 | 4.06 | 39.5 | 1822.2 | 0.26 | 482.8 | 93.9 | 576.6 | 494 | 10.2 | 1.08 | 57.8 | 2541.2 | 0.23 | 494.6 | 133.6 | 628.1 | 30.98 | 0 | 0.28 | 31.26 | 32.91 | 0 | 0.31 | 33.21 | 527775.3 | 78654.9 | 3672.4 | 4247.1 | 0 | 8342.2 | 101999.5 | 0 | 0 | 0 | 183431.6 | 0 | 3772 | 3315.4 | 44009.3 | 88396.1 | 5710.2 | 2224.5 | 0 | 0 | 74321.2 | 4333.6 | 0 | 3281.6 | 1621.8 | 7332.6
5953 | 249 | Day249 | 0 | Hour0 | 9 | Fall | 2 | 684285.8 | Fall | 496308.3 | 2024-09-06 | 484317 | 119.7 | 6576.5 | 5295 | 496308.3 | 467045.4 | 423067.9 | 0.0357 | 0.0538 | 0.45 | 0.45 | 349 | 25.7 | 3.64 | 26.1 | 1197.2 | 0.22 | 350.8 | 61.9 | 412.7 | 362.3 | 26.6 | 3.77 | 27.2 | 1244.1 | 0.23 | 364.2 | 64.3 | 428.5 | 501.5 | 31 | 4.33 | 40.6 | 1879.7 | 0.28 | 503.6 | 96.6 | 600.2 | 1023.7 | 113.3 | 16.45 | 35.9 | 2364.4 | 0.51 | 1031.5 | 106.5 | 1138.1 | 29.52 | 0 | 0.28 | 29.8 | 31.22 | 0 | 0.31 | 31.52 | 496308.3 | 73240.4 | 95.3 | 4247.1 | 0 | 8342.2 | 92205.3 | 0 | 0 | 0 | 173021.1 | 0 | 3772 | 3315.4 | 43864.4 | 88396.1 | 5427 | 381.9 | 0 | 0 | 68885.2 | 4355.2 | 0 | 0 | 1173.3 | 7217.7
5954 | 249 | Day249 | 1 | Hour1 | 9 | Fall | 1404 | #N/A | Fall | 476489.7 | 2024-09-06 01:00 | 455588 | 1145.3 | 14382.3 | 5374.2 | 476489.7 | 439857.1 | 402939 | 0.0345 | 0.0505 | 0.45 | 0.45 | 346.5 | 25.6 | 3.62 | 26 | 1186.1 | 0.22 | 348.3 | 61.4 | 409.7 | 360 | 26.5 | 3.76 | 27 | 1232.3 | 0.23 | 361.8 | 63.8 | 425.6 | 533.2 | 35.3 | 4.97 | 41 | 1925.3 | 0.29 | 535.6 | 98.4 | 634 | 1008.3 | 96.6 | 13.87 | 48.8 | 2816.6 | 0.49 | 1014.9 | 132.8 | 1147.8 | 28.02 | 0 | 0.3 | 28.32 | 29.5 | 0 | 0.3 | 29.8 | 476489.7 | 73550.7 | 0 | 4247.1 | 0 | 7632.6 | 88121.3 | 0 | 0 | 0 | 163831.1 | 0 | 3701.3 | 3315.4 | 38267.1 | 88396.1 | 5427 | 0 | 0 | 0 | 69237 | 4313.7 | 0 | 0 | 0 | 5451.3
5955 | 249 | Day249 | 2 | Hour2 | 9 | Fall | 1404 | #N/A | Fall | 459150.4 | 2024-09-06 02:00 | 436238 | 3567.9 | 14416.8 | 4927.6 | 459150.4 | 421495.8 | 391100 | 0.0338 | 0.0482 | 0.44 | 0.44 | 356 | 26.4 | 3.74 | 26.7 | 1215.4 | 0.23 | 357.8 | 63 | 420.7 | 369.9 | 27.4 | 3.89 | 27.7 | 1261.7 | 0.24 | 371.8 | 65.3 | 437.1 | 530.8 | 34.5 | 4.85 | 41.4 | 1933.6 | 0.29 | 533.1 | 99.1 | 632.2 | 858.6 | 74 | 10.54 | 49 | 2659.8 | 0.41 | 863.7 | 128.4 | 992.1 | 27.82 | 0 | 0.31 | 28.13 | 29.21 | 0 | 0.3 | 29.51 | 459150.4 | 68050.4 | 0 | 4247.1 | 0 | 6808.4 | 87611.1 | 0 | 0 | 0 | 160799.1 | 0 | 3701.3 | 3315.4 | 30794.4 | 88396.1 | 5427 | 0 | 0 | 0 | 63757.8 | 4292.6 | 0 | 0 | 12.1 | 5776.7
5956 | 249 | Day249 | 3 | Hour3 | 9 | Fall | 1404 | #N/A | Fall | 451156.8 | 2024-09-06 03:00 | 426680.4 | 5284.3 | 14416.8 | 4775.4 | 451156.8 | 412421.2 | 385086.8 | 0.0334 | 0.047 | 0.43 | 0.43 | 359.9 | 26.6 | 3.77 | 27 | 1229.7 | 0.23 | 361.8 | 63.7 | 425.5 | 374.4 | 27.7 | 3.93 | 28 | 1277.3 | 0.24 | 376.3 | 66.2 | 442.4 | 545.8 | 36.1 | 5.09 | 42 | 1968.9 | 0.3 | 548.3 | 100.8 | 649.1 | 496.5 | 19.4 | 2.49 | 49.5 | 2277.4 | 0.22 | 497.7 | 117.4 | 615.2 | 27.73 | 0 | 0.3 | 28.03 | 29.09 | 0 | 0.3 | 29.39 | 451156.8 | 66070 | 0 | 4247.1 | 0 | 5869.1 | 86922.8 | 0 | 0 | 0 | 160048.2 | 0 | 3701.3 | 3315.4 | 27159.7 | 88396.1 | 5427 | 0 | 0 | 0 | 61771.5 | 4298.5 | 0 | 0 | 83.2 | 6196.3
5957 | 249 | Day249 | 4 | Hour4 | 9 | Fall | 1404 | #N/A | Fall | 451696.9 | 2024-09-06 04:00 | 431199.4 | 2256.2 | 13625 | 4616.2 | 451696.9 | 416739.1 | 386683.2 | 0.0335 | 0.0474 | 0.43 | 0.42 | 364.1 | 27 | 3.82 | 27.3 | 1242.4 | 0.23 | 365.9 | 64.3 | 430.3 | 377.9 | 28 | 3.97 | 28.2 | 1289.1 | 0.24 | 379.8 | 66.7 | 446.5 | 545.2 | 36 | 5.08 | 42 | 1967.3 | 0.3 | 547.7 | 100.7 | 648.4 | 796.1 | 73.1 | 10.47 | 41.4 | 2323.7 | 0.38 | 801.1 | 110.7 | 911.9 | 27.86 | 0 | 0.28 | 28.14 | 29.23 | 0 | 0.29 | 29.53 | 451696.9 | 65013.6 | 0 | 4247.1 | 0 | 7240.2 | 88320.7 | 0 | 0 | 0 | 161728.9 | 0 | 3701.3 | 3315.4 | 24306.5 | 88396.1 | 5427 | 0 | 0 | 0 | 60793.3 | 4220.3 | 0 | 0 | 0 | 6228
5958 | 249 | Day249 | 5 | Hour5 | 9 | Fall | 1404 | #N/A | Fall | 461089.4 | 2024-09-06 05:00 | 449593.2 | 222.8 | 6824.8 | 4448.6 | 461089.5 | 434233.5 | 397952.2 | 0.0342 | 0.0495 | 0.42 | 0.41 | 373.2 | 27.9 | 3.96 | 27.6 | 1266.1 | 0.24 | 375.1 | 65.4 | 440.5 | 386.4 | 28.9 | 4.1 | 28.6 | 1312 | 0.24 | 388.4 | 67.7 | 456.2 | 530 | 33.7 | 4.74 | 42 | 1950.9 | 0.29 | 532.3 | 100.2 | 632.5 | 793 | 78.3 | 11.28 | 36.2 | 2140.3 | 0.39 | 798.4 | 100.1 | 898.5 | 28.34 | 0 | 0.28 | 28.63 | 29.81 | 0 | 0.29 | 30.1 | 461089.4 | 63137.3 | 0 | 4247.1 | 0 | 7832.3 | 93682.7 | 0 | 0 | 0.6 | 166840.9 | 0 | 3701.3 | 3315.4 | 24509.2 | 88396.1 | 5427 | 0 | 0 | 519.2 | 58540.5 | 4076.9 | 0.4 | 0 | 0 | 7693.4
5959 | 249 | Day249 | 6 | Hour6 | 9 | Fall | 1404 | #N/A | Fall | 483755.3 | 2024-09-06 06:00 | 477764.4 | 254.2 | 1466.4 | 4270.3 | 483755.3 | 460934.9 | 406661.1 | 0.0352 | 0.0527 | 0.43 | 0.43 | 367.4 | 27.8 | 3.94 | 26.8 | 1238.6 | 0.23 | 369.3 | 63.8 | 433.1 | 381.8 | 28.8 | 4.09 | 27.9 | 1288.2 | 0.24 | 383.8 | 66.4 | 450.2 | 391.5 | 22.3 | 3.11 | 33.6 | 1511.1 | 0.23 | 393 | 78.7 | 471.7 | 533.4 | 25.7 | 3.42 | 48.8 | 2294.5 | 0.24 | 535.1 | 117.3 | 652.4 | 29.01 | 0 | 0.28 | 29.29 | 30.62 | 0 | 0.29 | 30.91 | 483755.3 | 77094.2 | 1539.2 | 4247.1 | 0 | 8342.2 | 98214.1 | 0 | 0 | 1631.6 | 169406.7 | 0 | 3701.3 | 3315.4 | 24071.9 | 88396.1 | 5427 | 0 | 0 | 14025.2 | 57437.3 | 4000 | 366.2 | 0 | 0 | 7986.7
5960 | 249 | Day249 | 7 | Hour7 | 9 | Fall | 1404 | #N/A | Fall | 503603.4 | 2024-09-06 07:00 | 498489.3 | 589.7 | 184.2 | 4340.1 | 503603.4 | 480538.2 | 401861.9 | 0.036 | 0.055 | 0.46 | 0.46 | 350.2 | 26.8 | 3.81 | 25.3 | 1169.3 | 0.22 | 352 | 60.2 | 412.2 | 363.2 | 27.8 | 3.95 | 26.3 | 1213.4 | 0.23 | 365.1 | 62.5 | 427.6 | 246.9 | 10.8 | 1.48 | 24.4 | 1038.3 | 0.15 | 247.7 | 55.4 | 303.1 | 444.8 | 12.2 | 1.45 | 49.3 | 2189 | 0.21 | 445.6 | 114.6 | 560.2 | 28.5 | 0 | 0.28 | 28.79 | 30.17 | 0 | 0.3 | 30.48 | 503603.4 | 101741.4 | 0 | 4247.1 | 0 | 8342.2 | 98983.3 | 0 | 0 | 4522.7 | 162957 | 0 | 3765 | 3315.4 | 26294.5 | 88396.1 | 5561.2 | 0 | 0 | 40133.6 | 53206.7 | 3878.5 | 1432.7 | 0 | 0 | 7986.7
5961 | 249 | Day249 | 8 | Hour8 | 9 | Fall | 1404 | #N/A | Fall | 529770.3 | 2024-09-06 08:00 | 523081.1 | 2034.6 | 4.1 | 4650.4 | 529770.3 | 503753 | 407802 | 0.0369 | 0.0577 | 0.47 | 0.47 | 344.9 | 26.6 | 3.78 | 24.6 | 1144.6 | 0.22 | 346.7 | 58.8 | 405.5 | 358.8 | 27.7 | 3.94 | 25.6 | 1190.6 | 0.23 | 360.7 | 61.2 | 421.9 | 166.8 | 5 | 0.65 | 18.8 | 762.9 | 0.11 | 167.1 | 41.6 | 208.7 | 442.1 | 16 | 2.03 | 45.5 | 2054.3 | 0.21 | 443.1 | 106.8 | 549.9 | 27.12 | 0 | 0.29 | 27.4 | 28.89 | 0 | 0.31 | 29.19 | 529770.3 | 121968.3 | 0 | 4247.1 | 0 | 7985.5 | 103708.3 | 0 | 136.4 | 6618.8 | 165927.4 | 0 | 3765 | 3315.4 | 26010.4 | 87033.9 | 5808.9 | 0 | 0 | 79493 | 32082 | 3638.1 | 3779.7 | 0 | 0 | 7986.7
5962 | 249 | Day249 | 9 | Hour9 | 9 | Fall | 1404 | #N/A | Fall | 559978.8 | 2024-09-06 09:00 | 550283.5 | 4579.5 | 4.1 | 5111.6 | 559978.7 | 529346.4 | 412264.8 | 0.038 | 0.0607 | 0.49 | 0.49 | 333.8 | 25.8 | 3.66 | 23.8 | 1108.1 | 0.21 | 335.6 | 56.9 | 392.4 | 348.6 | 26.9 | 3.83 | 24.8 | 1156 | 0.22 | 350.4 | 59.3 | 409.8 | 137 | 3.8 | 0.49 | 15.7 | 634.9 | 0.09 | 137.3 | 34.7 | 171.9 | 411.2 | 7.9 | 0.81 | 48.7 | 2130.3 | 0.19 | 411.7 | 112.2 | 523.9 | 28.96 | 0 | 0.28 | 29.25 | 30.89 | 0 | 0.3 | 31.19 | 559978.8 | 147713.9 | 0 | 4247.1 | 0 | 8342.2 | 106160.9 | 0 | 515.5 | 10117 | 170355.4 | 0 | 3765 | 3315.4 | 21981.8 | 88396.1 | 5700.9 | 0 | 0 | 109485.3 | 23980.2 | 3616 | 6047.6 | 1049.3 | 0 | 8197.1
5963 | 249 | Day249 | 10 | Hour10 | 9 | Fall | 1404 | #N/A | Fall | 589694.6 | 2024-09-06 10:00 | 578582.4 | 4347.3 | 1491.4 | 5273.5 | 589694.6 | 555874.9 | 431319.4 | 0.0392 | 0.0639 | 0.48 | 0.48 | 338.1 | 26.1 | 3.71 | 23.9 | 1121.6 | 0.21 | 339.9 | 57.4 | 397.3 | 354.3 | 27.4 | 3.9 | 25.1 | 1174 | 0.22 | 356.2 | 60.1 | 416.3 | 117.9 | 3.1 | 0.4 | 13.7 | 546.7 | 0.08 | 118.1 | 30.1 | 148.2 | 558.4 | 10.7 | 1.09 | 66.1 | 2900 | 0.25 | 559.1 | 152.5 | 711.6 | 30.24 | 0 | 0.28 | 30.52 | 32.34 | 0 | 0.3 | 32.64 | 589694.6 | 158375.2 | 166.3 | 4247.1 | 0 | 8142.3 | 113451.9 | 0 | 716.7 | 12976.2 | 181965.4 | 0 | 3765 | 3315.4 | 22009 | 88396.1 | 5860.8 | 0 | 0 | 119074.8 | 22033.9 | 3573.6 | 8469.8 | 1831 | 0 | 7846.2
5964 | 249 | Day249 | 11 | Hour11 | 9 | Fall | 1404 | #N/A | Fall | 615781.9 | 2024-09-06 11:00 | 604723.4 | 4393.7 | 1553.2 | 5111.5 | 615781.9 | 580284.2 | 454767 | 0.0404 | 0.0668 | 0.47 | 0.47 | 353 | 27.8 | 3.96 | 24.4 | 1154.4 | 0.21 | 354.9 | 58.8 | 413.7 | 370.6 | 29.3 | 4.17 | 25.5 | 1210.4 | 0.23 | 372.6 | 61.7 | 434.3 | 118.3 | 3.1 | 0.41 | 13.7 | 549.7 | 0.08 | 118.5 | 30.1 | 148.7 | 468.6 | 11.9 | 1.36 | 52.6 | 2352.8 | 0.21 | 469.3 | 122.7 | 592 | 31.97 | 0 | 0.28 | 32.25 | 34.33 | 0 | 0.29 | 34.63 | 615781.9 | 161014.9 | 9.3 | 4250 | 0 | 7980.9 | 126844.2 | 0 | 792.9 | 14393 | 189974.6 | 0 | 3765 | 3315.4 | 23991.1 | 88396.1 | 6240.4 | 0 | 0 | 122700.7 | 19576.4 | 3551.9 | 11381.5 | 3754.9 | 226.8 | 7964.5
5965 | 249 | Day249 | 12 | Hour12 | 9 | Fall | 1404 | #N/A | Fall | 637408.6 | 2024-09-06 12:00 | 628467.8 | 3935.2 | 0 | 5005.5 | 637408.6 | 602382.5 | 474004.4 | 0.0415 | 0.0695 | 0.46 | 0.46 | 358.7 | 28.2 | 4.02 | 24.7 | 1174.3 | 0.22 | 360.6 | 59.8 | 420.4 | 376.1 | 29.6 | 4.22 | 25.9 | 1230.6 | 0.23 | 378.1 | 62.6 | 440.8 | 122.4 | 3.5 | 0.45 | 13.9 | 570.8 | 0.08 | 122.7 | 30.9 | 153.6 | 1465 | 162.7 | 23.62 | 50.6 | 3383.6 | 0.72 | 1476.3 | 151.6 | 1627.9 | 33.1 | 0 | 0.27 | 33.37 | 35.64 | 0 | 0.29 | 35.93 | 637408.6 | 163404.2 | 173.4 | 4250 | 0 | 8157.1 | 133153.8 | 0 | 743.1 | 15531.4 | 199675.7 | 0 | 3937.5 | 3315.4 | 26378.6 | 88396.1 | 6566.8 | 0 | 0 | 123009.2 | 20557.2 | 3563.2 | 12802.9 | 7300.7 | 445.2 | 7991.3
5966 | 249 | Day249 | 13 | Hour13 | 9 | Fall | 1404 | #N/A | Fall | 658126.1 | 2024-09-06 13:00 | 650423 | 3042.1 | 0 | 4661 | 658126.1 | 622749.8 | 496598.8 | 0.0425 | 0.0721 | 0.46 | 0.45 | 364.3 | 28.8 | 4.1 | 24.9 | 1188.5 | 0.22 | 366.3 | 60.4 | 426.7 | 383 | 30.3 | 4.31 | 26.2 | 1249.1 | 0.23 | 385.1 | 63.5 | 448.6 | 122.2 | 3.4 | 0.44 | 13.9 | 570.6 | 0.08 | 122.4 | 30.9 | 153.3 | 1346.8 | 137.9 | 20.06 | 58.8 | 3344.7 | 0.75 | 1356.4 | 158.7 | 1515.1 | 34.75 | 0 | 0.26 | 35.02 | 37.52 | 0 | 0.28 | 37.8 | 658126.1 | 161527.3 | 148.3 | 4257.5 | 0 | 7985.5 | 140307.8 | 0 | 715.2 | 16898 | 205267.6 | 0 | 4901.8 | 3315.4 | 33532.4 | 88396.1 | 6941.2 | 1545.1 | 0 | 121428.6 | 19326.4 | 3159 | 12553.3 | 10269.9 | 1060.7 | 8178.1
5967 | 249 | Day249 | 14 | Hour14 | 9 | Fall | 1404 | #N/A | Fall | 669238.4 | 2024-09-06 14:00 | 664873 | 104.7 | 0 | 4260.7 | 669238.4 | 636119.4 | 510541.2 | 0.0432 | 0.0737 | 0.45 | 0.45 | 365.7 | 28.8 | 4.1 | 25.2 | 1195.8 | 0.22 | 367.7 | 60.9 | 428.5 | 385.2 | 30.2 | 4.31 | 26.6 | 1261.2 | 0.23 | 387.3 | 64.2 | 451.5 | 127.2 | 3.7 | 0.48 | 14.4 | 582.8 | 0.09 | 127.5 | 31.8 | 159.3 | 1171.6 | 82.5 | 13.32 | 104.2 | 2639.4 | 1.66 | 1177.7 | 183.3 | 1361 | 36.47 | 0 | 0.26 | 36.73 | 39.41 | 0 | 0.28 | 39.68 | 669238.4 | 158697.2 | 110 | 4257.5 | 0 | 8342.2 | 142024.5 | 0 | 729.7 | 17356.3 | 209292.5 | 0 | 6043.2 | 3315.4 | 33835.6 | 88396.1 | 7618.3 | 7305.8 | 0 | 118027.7 | 19508.5 | 3075 | 13016.7 | 12318 | 2012.8 | 8197.1
5968 | 249 | Day249 | 15 | Hour15 | 9 | Fall | 1404 | #N/A | Fall | 678637.1 | 2024-09-06 15:00 | 674603 | 0 | 0 | 4034.2 | 678637.2 | 645113.4 | 526997.2 | 0.0437 | 0.0749 | 0.45 | 0.44 | 371.6 | 28.8 | 4.1 | 26.1 | 1221.4 | 0.23 | 373.6 | 62.5 | 436.2 | 393.3 | 30.4 | 4.33 | 27.7 | 1294.9 | 0.24 | 395.4 | 66.4 | 461.8 | 145.7 | 4.6 | 0.61 | 16 | 665.2 | 0.09 | 146 | 35.9 | 181.9 | 1010.6 | 83.4 | 11.86 | 61.2 | 3232.1 | 0.49 | 1016.3 | 157.6 | 1174 | 37.26 | 0 | 0.25 | 37.52 | 40.31 | 0 | 0.27 | 40.59 | 678637.1 | 151640 | 110 | 4257.5 | 0 | 8342.2 | 142689.4 | 0 | 725.1 | 15063.9 | 211892.8 | 0 | 10735.9 | 3315.4 | 36872.3 | 88396.1 | 10192.4 | 10193.1 | 0 | 110177.3 | 22322.1 | 3351.5 | 12410.9 | 12675.5 | 2081.5 | 7964.5
5969 | 249 | Day249 | 16 | Hour16 | 9 | Fall | 1404 | #N/A | Fall | 684285.8 | 2024-09-06 16:00 | 680063.8 | 0 | 0 | 4222 | 684285.8 | 650164.8 | 546779.9 | 0.044 | 0.0755 | 0.43 | 0.42 | 383.2 | 29 | 4.13 | 27.5 | 1278 | 0.24 | 385.2 | 65.6 | 450.8 | 407.2 | 30.7 | 4.37 | 29.3 | 1360.2 | 0.25 | 409.3 | 69.9 | 479.2 | 186.5 | 5.6 | 0.77 | 21.2 | 823.3 | 0.14 | 186.9 | 45.8 | 232.7 | 748.3 | 26 | 3.35 | 78.8 | 3443.7 | 0.4 | 750 | 181.6 | 931.6 | 39.79 | 1.74 | 0.26 | 41.78 | 43.07 | 1.89 | 0.28 | 45.23 | 684285.8 | 137505.8 | 210.4 | 4257.5 | 0 | 7985.5 | 143567.6 | 0 | 682.6 | 14110.1 | 216026.5 | 0 | 19529.4 | 3315.4 | 38846.3 | 88396.1 | 11211.9 | 13433.3 | 0 | 93939.6 | 25610.9 | 3162.5 | 10036.3 | 13539.8 | 1248.8 | 8197.1
5970 | 249 | Day249 | 17 | Hour17 | 9 | Fall | 1404 | #N/A | Fall | 681442.2 | 2024-09-06 17:00 | 677453 | 0 | 0 | 3989.2 | 681442.2 | 647771.4 | 569676.1 | 0.0438 | 0.0751 | 0.4 | 0.39 | 402.3 | 29.7 | 4.24 | 29.5 | 1352.5 | 0.25 | 404.3 | 69.9 | 474.2 | 428.6 | 31.6 | 4.5 | 31.6 | 1444 | 0.27 | 430.8 | 74.7 | 505.5 | 302.9 | 9.4 | 1.32 | 34.6 | 1306.3 | 0.25 | 303.5 | 73.6 | 377.1 | 748 | 25.3 | 3.17 | 78.5 | 3531.7 | 0.35 | 749.7 | 183.9 | 933.5 | 61.54 | 8.48 | 0.26 | 70.27 | 66.58 | 9.2 | 0.28 | 76.06 | 681442.2 | 111766.1 | 2545.1 | 4257.5 | 0 | 8342.2 | 144784.5 | 0 | 640.1 | 12801.5 | 219194.5 | 0 | 28002.2 | 3315.4 | 41414.3 | 88396.1 | 14531.9 | 14892.3 | 0 | 66831.5 | 28545.5 | 2947.5 | 7451 | 13500.3 | 2115.9 | 8197.1
5971 | 249 | Day249 | 18 | Hour18 | 9 | Fall | 1404 | #N/A | Fall | 668240.4 | 2024-09-06 18:00 | 664848.4 | 0 | 0 | 3391.9 | 668240.4 | 636139.4 | 588223.5 | 0.0432 | 0.0736 | 0.38 | 0.36 | 424.1 | 31 | 4.43 | 31.6 | 1422.4 | 0.28 | 426.2 | 74.1 | 500.3 | 451.5 | 32.9 | 4.7 | 33.8 | 1518 | 0.3 | 453.8 | 79.1 | 532.9 | 458.4 | 14.3 | 2.11 | 53.3 | 1891.5 | 0.43 | 459.4 | 109.8 | 569.2 | 760.4 | 14.8 | 1.56 | 90.1 | 3909.2 | 0.37 | 761.2 | 206.7 | 967.9 | 41.48 | 45.97 | 0.26 | 87.7 | 44.79 | 49.92 | 0.28 | 94.99 | 668240.4 | 80016.9 | 3370.8 | 4257.5 | 0 | 7985.5 | 146404 | 0 | 508.4 | 8450.9 | 220831 | 0 | 31108.5 | 3315.4 | 48929.7 | 88396.1 | 18732.8 | 14892.3 | 0 | 34771.8 | 33652.8 | 2633.1 | 6355.2 | 13776.5 | 1392.1 | 8197.1
5972 | 249 | Day249 | 19 | Hour19 | 9 | Fall | 1404 | #N/A | Fall | 650231.2 | 2024-09-06 19:00 | 646868 | 0 | 0 | 3363.3 | 650231.2 | 619500.8 | 597143.6 | 0.0423 | 0.0715 | 0.36 | 0.35 | 432.4 | 31.7 | 4.52 | 32.1 | 1455.2 | 0.28 | 434.6 | 75.5 | 510.1 | 460.5 | 33.6 | 4.79 | 34.3 | 1553.7 | 0.3 | 462.8 | 80.7 | 543.5 | 498.6 | 16.1 | 2.35 | 57.1 | 2062.1 | 0.46 | 499.7 | 118.7 | 618.4 | 824.1 | 23 | 3.27 | 97.1 | 3575.2 | 0.71 | 825.7 | 203.8 | 1029.5 | 42.12 | 98.92 | 0.26 | 141.29 | 45.38 | 107.36 | 0.28 | 153.02 | 650231.2 | 53087.7 | 4750.7 | 4257.5 | 0 | 8342.2 | 146071.3 | 0 | 220.2 | 2303.6 | 226796.8 | 0 | 27638.9 | 3315.4 | 54461.3 | 88396.1 | 16846.3 | 16267 | 0 | 7791.6 | 40607.2 | 2165.1 | 4369.2 | 10112.6 | 4122.1 | 7964.5
5973 | 249 | Day249 | 20 | Hour20 | 9 | Fall | 1404 | #N/A | Fall | 632148.6 | 2024-09-06 20:00 | 628574.8 | 0 | 0 | 3573.8 | 632148.6 | 602487.8 | 583122.1 | 0.0415 | 0.0695 | 0.36 | 0.35 | 428 | 32 | 4.58 | 31.1 | 1421.7 | 0.27 | 430.2 | 73.6 | 503.8 | 454.9 | 33.9 | 4.84 | 33.3 | 1516.2 | 0.29 | 457.3 | 78.6 | 535.8 | 486.9 | 16 | 2.26 | 54.8 | 2069 | 0.4 | 488 | 116.6 | 604.6 | 712.7 | 16.1 | 2.05 | 85.1 | 3385.3 | 0.49 | 713.8 | 186.1 | 899.9 | 44.43 | 74.8 | 0.27 | 119.5 | 47.74 | 80.99 | 0.29 | 129.02 | 632148.6 | 49026.5 | 6213.9 | 4257.5 | 0 | 8342.2 | 145174.9 | 0 | 0 | 195.8 | 224781.2 | 0 | 17586.3 | 3315.4 | 54425.2 | 88396.1 | 15373.4 | 15256 | 0 | 191.2 | 46601.3 | 2038.2 | 415.4 | 5007.4 | 4055.6 | 8197.1
5974 | 249 | Day249 | 21 | Hour21 | 9 | Fall | 1404 | #N/A | Fall | 596811.6 | 2024-09-06 21:00 | 592591 | 0 | 0 | 4220.5 | 596811.6 | 568906.7 | 545194.9 | 0.04 | 0.0656 | 0.37 | 0.36 | 421.4 | 32.5 | 4.63 | 29.6 | 1390.3 | 0.26 | 423.7 | 71.1 | 494.8 | 442.3 | 34 | 4.84 | 31.2 | 1463.7 | 0.27 | 444.6 | 74.9 | 519.6 | 428.8 | 17.1 | 2.44 | 45.3 | 1744.7 | 0.34 | 429.9 | 97.3 | 527.3 | 468.9 | 9.4 | 1.05 | 55.8 | 2364 | 0.25 | 469.4 | 126.3 | 595.7 | 36.58 | 18.22 | 0.27 | 55.07 | 39.15 | 19.63 | 0.29 | 59.08 | 596811.6 | 51616.7 | 6279.5 | 4257.5 | 0 | 8342.2 | 141918.4 | 0 | 0 | 0.1 | 219719.1 | 0 | 6903.4 | 3315.4 | 51643.3 | 88396.1 | 9619.1 | 4800.8 | 0 | 0.3 | 49884.7 | 1731.6 | 9.6 | 1232.8 | 3289.4 | 8197.1
5975 | 249 | Day249 | 22 | Hour22 | 9 | Fall | 1404 | #N/A | Fall | 554854.8 | 2024-09-06 22:00 | 550753.8 | 0 | 0 | 4101 | 554854.8 | 529691.8 | 504137.4 | 0.0382 | 0.0611 | 0.38 | 0.37 | 409 | 31.3 | 4.45 | 29.1 | 1359.1 | 0.25 | 411.1 | 69.7 | 480.8 | 426.5 | 32.6 | 4.63 | 30.4 | 1419.8 | 0.26 | 428.7 | 72.8 | 501.5 | 471.8 | 25.1 | 3.5 | 42.3 | 1856.6 | 0.28 | 473.5 | 97.7 | 571.3 | 612.1 | 30.3 | 4.06 | 55.5 | 2592.3 | 0.29 | 614.1 | 132.8 | 746.9 | 33.28 | 8.18 | 0.28 | 41.73 | 35.45 | 8.78 | 0.3 | 44.52 | 554854.8 | 50717.4 | 3746.2 | 4250 | 0 | 8342.2 | 127163.2 | 0 | 0 | 0 | 205626.6 | 0 | 4990.3 | 3315.4 | 48650.8 | 88396.1 | 8262.5 | 1394.1 | 0 | 0 | 48960.2 | 1757.2 | 0 | 1489.8 | 2962.9 | 7964.5
5976 | 249 | Day249 | 23 | Hour23 | 9 | Fall | 1404 | #N/A | Fall | 514099.2 | 2024-09-06 23:00 | 509820.8 | 0 | 0 | 4278.4 | 514099.2 | 491141 | 464852.5 | 0.0366 | 0.0567 | 0.39 | 0.39 | 388.5 | 28.9 | 4.1 | 28.7 | 1315.4 | 0.25 | 390.5 | 67.9 | 458.4 | 404.1 | 30 | 4.26 | 29.9 | 1370.2 | 0.26 | 406.2 | 70.8 | 477 | 507.2 | 32.4 | 4.57 | 40.1 | 1854.5 | 0.29 | 509.4 | 95.5 | 604.9 | 618.9 | 40.4 | 5.61 | 47.3 | 2313.3 | 0.3 | 621.6 | 116.3 | 737.9 | 31.19 | 0 | 0.28 | 31.47 | 33.06 | 0 | 0.3 | 33.36 | 514099.2 | 49246.7 | 1687.9 | 4247.1 | 0 | 8342.2 | 107628.4 | 0 | 0 | 0 | 191170.5 | 0 | 4990.3 | 3315.4 | 45792.7 | 88396.1 | 7907.2 | 1374.6 | 0 | 0 | 47561.8 | 1684.8 | 0 | 1794.1 | 1760.7 | 7964.5
5977 | 250 | Day250 | 0 | Hour0 | 9 | Fall | 3 | 680589.8 | Fall | 484140.7 | 2024-09-07 | 473317 | 110 | 6213.8 | 4499.9 | 484140.7 | 456640 | 437627.6 | 0.0352 | 0.0526 | 0.4 | 0.4 | 383.2 | 28.4 | 4.03 | 28.6 | 1300.2 | 0.25 | 385.2 | 67.4 | 452.5 | 397.3 | 29.4 | 4.18 | 29.6 | 1348.5 | 0.25 | 399.3 | 69.9 | 469.2 | 481 | 26 | 3.6 | 42.5 | 1905.1 | 0.27 | 482.7 | 99.3 | 582 | 473.9 | 15.4 | 1.91 | 50.3 | 2259.7 | 0.22 | 474.9 | 117.7 | 592.6 | 29.87 | 0 | 0.29 | 30.16 | 31.53 | 0 | 0.3 | 31.83 | 484140.7 | 46513.1 | 0 | 4247.1 | 0 | 7985.5 | 99255.6 | 0 | 0 | 0 | 178261 | 0 | 4990.3 | 3315.4 | 43559.3 | 88396.1 | 7617.2 | 0 | 0 | 0 | 44820.4 | 1692.7 | 0 | 0 | 0 | 7673.4
5978 | 250 | Day250 | 1 | Hour1 | 9 | Fall | 1404 | #N/A | Fall | 461213.1 | 2024-09-07 01:00 | 445698.7 | 193.5 | 11261.6 | 4059.3 | 461213.1 | 430462.5 | 415662 | 0.0342 | 0.0494 | 0.4 | 0.4 | 379 | 27.8 | 3.95 | 28.6 | 1291.6 | 0.25 | 380.9 | 67.1 | 448.1 | 393.5 | 28.9 | 4.1 | 29.7 | 1341 | 0.26 | 395.5 | 69.7 | 465.2 | 527.7 | 33.4 | 4.7 | 42.1 | 1938.6 | 0.3 | 530 | 100 | 629.9 | 909.1 | 91 | 13.12 | 40.4 | 2413.9 | 0.44 | 915.4 | 112.4 | 1027.8 | 29 | 0 | 0.29 | 29.28 | 30.5 | 0 | 0.29 | 30.8 | 461213.1 | 45551.1 | 0 | 4247.1 | 0 | 8342.2 | 92239.2 | 0 | 0 | 0 | 169999.5 | 0 | 4919.6 | 3315.4 | 36664.8 | 88396.1 | 7538 | 0 | 0 | 0 | 43825 | 1726 | 0 | 0 | 0 | 7864.3
5979 | 250 | Day250 | 2 | Hour2 | 9 | Fall | 1404 | #N/A | Fall | 447054.6 | 2024-09-07 02:00 | 426602.6 | 2762.2 | 13992.2 | 3697.5 | 447054.6 | 412314.1 | 403933.3 | 0.0335 | 0.0472 | 0.4 | 0.39 | 383.2 | 28.1 | 3.99 | 29 | 1307.1 | 0.25 | 385.1 | 68 | 453.1 | 398.3 | 29.2 | 4.15 | 30.1 | 1357.7 | 0.26 | 400.3 | 70.6 | 471 | 537.9 | 35.3 | 4.99 | 41.8 | 1933.1 | 0.31 | 540.4 | 99.5 | 639.9 | 875.1 | 81.7 | 11.71 | 44.3 | 2511.7 | 0.42 | 880.7 | 119.2 | 999.9 | 28.58 | 0 | 0.3 | 28.87 | 29.98 | 0 | 0.29 | 30.27 | 447054.6 | 43121.2 | 0 | 4247.1 | 0 | 7985.5 | 90094.6 | 0 | 0 | 0 | 166985.6 | 0 | 4919.6 | 3315.4 | 30451.4 | 88396.1 | 7538 | 0 | 0 | 0 | 41508.1 | 1613.1 | 0 | 0 | 0 | 6123.2
5980 | 250 | Day250 | 3 | Hour3 | 9 | Fall | 1404 | #N/A | Fall | 438980.8 | 2024-09-07 03:00 | 417506.2 | 3938 | 14058.2 | 3478.4 | 438980.8 | 403664.8 | 398313.9 | 0.0332 | 0.046 | 0.39 | 0.39 | 388.4 | 28.5 | 4.05 | 29.4 | 1322.2 | 0.25 | 390.3 | 68.8 | 459.2 | 404.1 | 29.7 | 4.22 | 30.5 | 1373.9 | 0.26 | 406.2 | 71.5 | 477.6 | 540.1 | 34.7 | 4.9 | 42.8 | 1959.7 | 0.31 | 542.4 | 101.3 | 643.7 | 1020.8 | 105.7 | 15.27 | 42.2 | 2601 | 0.5 | 1028.1 | 119.9 | 1147.9 | 28.43 | 0 | 0.3 | 28.73 | 29.79 | 0 | 0.29 | 30.07 | 438980.8 | 40666.8 | 0 | 4247.1 | 0 | 7909.7 | 90002.9 | 0 | 0 | 0 | 165268.9 | 0 | 4919.6 | 3315.4 | 26716.1 | 88396.1 | 7538 | 0 | 0 | 0 | 39117.8 | 1549 | 0 | 0 | 0 | 7407.2
5981 | 250 | Day250 | 4 | Hour4 | 9 | Fall | 1404 | #N/A | Fall | 438716 | 2024-09-07 04:00 | 421615.2 | 2618.3 | 10826.9 | 3655.6 | 438716 | 407594.5 | 398940.8 | 0.0333 | 0.0464 | 0.38 | 0.38 | 392.7 | 28.9 | 4.11 | 29.6 | 1335.8 | 0.26 | 394.7 | 69.5 | 464.2 | 407.9 | 30 | 4.27 | 30.7 | 1386.3 | 0.27 | 409.9 | 72.1 | 482 | 547.7 | 35.2 | 4.98 | 43.3 | 1987.8 | 0.32 | 550.2 | 102.6 | 652.8 | 835.8 | 84.8 | 12.23 | 36.2 | 2186 | 0.41 | 841.6 | 101.4 | 943.1 | 28.54 | 0 | 0.29 | 28.82 | 29.9 | 0 | 0.28 | 30.18 | 438716 | 39775.2 | 0 | 4247.1 | 0 | 7739.7 | 91162.5 | 0 | 0 | 0.1 | 166751.4 | 0 | 4919.6 | 3315.4 | 24870.9 | 88396.1 | 7538 | 0 | 0 | 6.8 | 38307.3 | 1461 | 0 | 0 | 0 | 6336.5
5982 | 250 | Day250 | 5 | Hour5 | 9 | Fall | 1404 | #N/A | Fall | 450626.6 | 2024-09-07 05:00 | 439966.7 | 459.3 | 6544.9 | 3655.6 | 450626.6 | 425068 | 410259.7 | 0.0339 | 0.0485 | 0.37 | 0.37 | 401.9 | 30 | 4.26 | 29.8 | 1356.9 | 0.26 | 404 | 70.3 | 474.3 | 416.3 | 31 | 4.41 | 30.9 | 1405.6 | 0.27 | 418.4 | 72.8 | 491.2 | 520.8 | 31.4 | 4.4 | 43 | 1961.7 | 0.3 | 523 | 101.5 | 624.5 | 816.2 | 69.3 | 9.85 | 47.6 | 2562.4 | 0.39 | 821 | 124 | 945 | 29.01 | 0 | 0.28 | 29.29 | 30.48 | 0 | 0.28 | 30.76 | 450626.6 | 40366.8 | 0 | 4247.1 | 0 | 8333.9 | 97719 | 0 | 0 | 1.7 | 171807.6 | 0 | 4919.6 | 3315.4 | 23983 | 88396.1 | 7538 | 0 | 0 | 946.5 | 38023.8 | 1394.8 | 2 | 0 | 0 | 7488.1
5983 | 250 | Day250 | 6 | Hour6 | 9 | Fall | 1404 | #N/A | Fall | 473931.8 | 2024-09-07 06:00 | 467791 | 257.4 | 2411.9 | 3471.4 | 473931.8 | 451486.2 | 418618.6 | 0.0349 | 0.0516 | 0.39 | 0.39 | 394.5 | 29.6 | 4.21 | 29 | 1326.7 | 0.25 | 396.5 | 68.6 | 465.1 | 409.5 | 30.7 | 4.37 | 30.1 | 1376.8 | 0.26 | 411.6 | 71.2 | 482.8 | 380.3 | 19.3 | 2.67 | 35 | 1529.4 | 0.23 | 381.6 | 80.6 | 462.2 | 480.2 | 15.8 | 1.95 | 50.6 | 2297.5 | 0.21 | 481.2 | 119.1 | 600.3 | 29.29 | 0 | 0.27 | 29.56 | 30.87 | 0 | 0.28 | 31.16 | 473931.8 | 55313.2 | 0 | 4247.1 | 0 | 7985.5 | 101926 | 0 | 0 | 2066.8 | 175457.8 | 0 | 4919.6 | 3315.4 | 24833 | 88396.1 | 7538 | 0 | 0 | 15240.6 | 36764 | 1241.8 | 987.8 | 0 | 0 | 7599.2
5984 | 250 | Day250 | 7 | Hour7 | 9 | Fall | 1404 | #N/A | Fall | 495006.1 | 2024-09-07 07:00 | 487875.4 | 670.3 | 2569.7 | 3890.7 | 495006.1 | 470518.6 | 410549.4 | 0.0356 | 0.0538 | 0.43 | 0.43 | 366.5 | 27.6 | 3.93 | 26.9 | 1227.5 | 0.24 | 368.4 | 63.5 | 432 | 380.3 | 28.7 | 4.08 | 27.9 | 1273.8 | 0.25 | 382.3 | 66 | 448.2 | 198.5 | 6 | 0.8 | 22.3 | 899 | 0.14 | 198.9 | 49.1 | 248.1 | 488.4 | 14.5 | 1.74 | 52.9 | 2385.5 | 0.22 | 489.3 | 124 | 613.3 | 28.99 | 0 | 0.27 | 29.26 | 30.63 | 0 | 0.29 | 30.92 | 495006.1 | 84456.6 | 0 | 4247.1 | 0 | 7985.5 | 99548 | 0 | 0 | 5538.6 | 167698 | 0 | 4919.6 | 3315.4 | 26901.6 | 88396.1 | 7538 | 0 | 0 | 44635.9 | 33371 | 911.1 | 2007.3 | 0 | 0 | 7754.2
5985 | 250 | Day250 | 8 | Hour8 | 9 | Fall | 1404 | #N/A | Fall | 518680.6 | 2024-09-07 08:00 | 511585.7 | 1817.9 | 618.7 | 4658.3 | 518680.6 | 492932 | 405102.3 | 0.0365 | 0.0564 | 0.47 | 0.47 | 350.7 | 26.9 | 3.83 | 25.3 | 1160.9 | 0.23 | 352.6 | 60 | 412.6 | 364.6 | 28 | 3.98 | 26.3 | 1206.5 | 0.24 | 366.5 | 62.4 | 428.9 | 157.2 | 4.3 | 0.56 | 18 | 731.4 | 0.1 | 157.5 | 39.8 | 197.4 | 449.2 | 12 | 1.39 | 49.9 | 2238 | 0.2 | 450 | 116.6 | 566.6 | 28.51 | 0 | 0.27 | 28.78 | 30.24 | 0 | 0.29 | 30.53 | 518680.6 | 113578.4 | 0 | 4247.1 | 0 | 8342.2 | 102027 | 0 | 145.8 | 8100.9 | 162328.5 | 0 | 4919.6 | 3315.4 | 23988.4 | 88396.1 | 7538 | 0 | 0 | 83605.1 | 21094.2 | 632.3 | 4512.1 | 0 | 0 | 7758.7
5986 | 250 | Day250 | 9 | Hour9 | 9 | Fall | 1404 | #N/A | Fall | 550041.2 | 2024-09-07 09:00 | 539898.2 | 4679 | 662.1 | 4801.9 | 550041.2 | 519605.3 | 412633.8 | 0.0376 | 0.0595 | 0.47 | 0.47 | 345.1 | 26.5 | 3.77 | 24.8 | 1143.3 | 0.22 | 347 | 59 | 405.9 | 360.6 | 27.7 | 3.95 | 25.9 | 1193.3 | 0.23 | 362.5 | 61.5 | 424.1 | 120.1 | 3.2 | 0.42 | 14 | 554 | 0.08 | 120.3 | 30.5 | 150.8 | 837.3 | 81.4 | 11.7 | 39.5 | 2302.4 | 0.41 | 842.9 | 108.2 | 951.1 | 28.75 | 0 | 0.27 | 29.02 | 30.61 | 0 | 0.29 | 30.9 | 550041.2 | 137407.4 | 0 | 4247.1 | 0 | 7903.8 | 106515.9 | 0 | 524 | 13126.4 | 170476.7 | 0 | 4919.6 | 3315.4 | 19321.2 | 88396.1 | 7538 | 0 | 0 | 110846.8 | 12407.8 | 502.4 | 8081 | 125.6 | 0 | 7948
5987 | 250 | Day250 | 10 | Hour10 | 9 | Fall | 1404 | #N/A | Fall | 581402.6 | 2024-09-07 10:00 | 568301.7 | 4829.7 | 3392.9 | 4878.3 | 581402.6 | 546261.9 | 431779.2 | 0.0388 | 0.0627 | 0.47 | 0.47 | 346.3 | 26.6 | 3.79 | 24.8 | 1147.3 | 0.22 | 348.2 | 59 | 407.2 | 364 | 28 | 3.99 | 26 | 1203.2 | 0.23 | 365.9 | 61.9 | 427.8 | 114.1 | 3.2 | 0.43 | 13.1 | 518.7 | 0.08 | 114.3 | 28.6 | 142.9 | 777.2 | 69 | 9.87 | 42.7 | 2328.9 | 0.38 | 782 | 112.2 | 894.2 | 30.14 | 0 | 0.27 | 30.41 | 32.21 | 0 | 0.29 | 32.49 | 581402.6 | 149623.4 | 0 | 4247.1 | 0 | 7785.3 | 113299.2 | 0 | 745.8 | 15119.9 | 181373.2 | 0 | 4983.3 | 3315.4 | 20696 | 88396.1 | 7683.5 | 0 | 0 | 122259.6 | 10976.4 | 521.7 | 11320.8 | 98.8 | 12.2 | 7964.5
5988 | 250 | Day250 | 11 | Hour11 | 9 | Fall | 1404 | #N/A | Fall | 607582 | 2024-09-07 11:00 | 595162.2 | 4394.7 | 3347.3 | 4677.7 | 607582 | 571375.3 | 453014 | 0.04 | 0.0657 | 0.46 | 0.46 | 358.4 | 28.1 | 4.01 | 24.9 | 1171.3 | 0.22 | 360.3 | 59.9 | 420.2 | 377 | 29.6 | 4.22 | 26.2 | 1230 | 0.23 | 379 | 62.9 | 441.9 | 106.8 | 2.8 | 0.37 | 12.4 | 493.7 | 0.07 | 107 | 27.1 | 134.1 | 1013.9 | 106.5 | 15.47 | 41.4 | 2469.9 | 0.54 | 1021.3 | 115.1 | 1136.4 | 31.58 | 0 | 0.27 | 31.85 | 33.86 | 0 | 0.28 | 34.14 | 607582 | 154567.9 | 0 | 4250 | 0 | 8014.5 | 125897 | 0 | 806.5 | 16642 | 188387 | 0 | 4936 | 3315.4 | 22218.6 | 88396.1 | 7599.5 | 0 | 0 | 124798.6 | 11612.1 | 708.7 | 13311.2 | 1219.8 | 162.4 | 7964.5
5989 | 250 | Day250 | 12 | Hour12 | 9 | Fall | 1404 | #N/A | Fall | 630446.8 | 2024-09-07 12:00 | 620296.9 | 3898.9 | 1472.2 | 4778.9 | 630446.8 | 594792.2 | 474305.6 | 0.0411 | 0.0686 | 0.45 | 0.45 | 365 | 28.5 | 4.07 | 25.4 | 1195.3 | 0.22 | 366.9 | 61.1 | 428 | 383.3 | 30 | 4.28 | 26.6 | 1254.3 | 0.24 | 385.4 | 64.1 | 449.5 | 99 | 2.6 | 0.32 | 11.2 | 478.9 | 0.05 | 99.2 | 25.5 | 124.7 | 1159 | 90.5 | 14.34 | 92.9 | 2504.3 | 1.52 | 1165.7 | 167.9 | 1333.6 | 33.02 | 0 | 0.26 | 33.28 | 35.52 | 0 | 0.28 | 35.8 | 630446.8 | 156141.2 | 110 | 4250 | 0 | 8342.2 | 132431 | 0 | 791 | 17022.7 | 199942.7 | 0 | 5176.4 | 3315.4 | 24365 | 88396.1 | 7976.8 | 0 | 0 | 124061.3 | 13104.4 | 1161.9 | 14797 | 6641.1 | 263.5 | 7758.7
5990 | 250 | Day250 | 13 | Hour13 | 9 | Fall | 1404 | #N/A | Fall | 651601.4 | 2024-09-07 13:00 | 643549.6 | 3408.3 | 0 | 4643.5 | 651601.4 | 616388.8 | 494161.5 | 0.0422 | 0.0712 | 0.45 | 0.45 | 369.3 | 29 | 4.14 | 25.5 | 1204.1 | 0.23 | 371.3 | 61.4 | 432.7 | 389 | 30.6 | 4.36 | 26.9 | 1267.9 | 0.24 | 391.1 | 64.7 | 455.8 | 101.1 | 2.9 | 0.36 | 11.3 | 481.7 | 0.06 | 101.3 | 25.7 | 126.9 | 645.8 | 16.4 | 2.44 | 78.9 | 2745.7 | 0.63 | 647 | 160.9 | 807.9 | 34.49 | 0 | 0.26 | 34.75 | 37.2 | 0 | 0.28 | 37.48 | 651601.4 | 157440 | 116.8 | 4257.5 | 0 | 7985.5 | 139596.2 | 0 | 783.6 | 17761.3 | 204862.3 | 0 | 5707.4 | 3315.4 | 28250.1 | 88396.1 | 8434.9 | 3239.2 | 0 | 121984.3 | 15567.2 | 1343.6 | 14209.1 | 9086.7 | 1990.1 | 7964.5
5991 | 250 | Day250 | 14 | Hour14 | 9 | Fall | 1404 | #N/A | Fall | 664377.6 | 2024-09-07 14:00 | 659764.5 | 194.1 | 0 | 4419.1 | 664377.6 | 631405.6 | 505663.5 | 0.043 | 0.0731 | 0.45 | 0.45 | 368.2 | 28.9 | 4.12 | 25.4 | 1201.8 | 0.22 | 370.1 | 61.3 | 431.4 | 388.9 | 30.5 | 4.35 | 26.9 | 1270.5 | 0.24 | 391 | 64.8 | 455.9 | 101.1 | 2.5 | 0.3 | 11.6 | 493.1 | 0.06 | 101.2 | 26.3 | 127.5 | 1140.9 | 100.3 | 15.18 | 73.3 | 2705.5 | 1.09 | 1148.1 | 154.2 | 1302.3 | 36.03 | 0 | 0.26 | 36.29 | 38.91 | 0 | 0.28 | 39.18 | 664377.6 | 158714.2 | 256.5 | 4257.5 | 0 | 7985.5 | 141517.7 | 0 | 755.7 | 17690.9 | 207453.1 | 0 | 6382.6 | 3315.4 | 31608.1 | 88396.1 | 8501.6 | 5989.2 | 0 | 120322.9 | 18502.5 | 1442.2 | 13819.6 | 11003.1 | 1357.8 | 7758.7
5992 | 250 | Day250 | 15 | Hour15 | 9 | Fall | 1404 | #N/A | Fall | 675339.1 | 2024-09-07 15:00 | 670690 | 166.3 | 0 | 4482.8 | 675339.1 | 641513.4 | 515301.3 | 0.0435 | 0.0744 | 0.45 | 0.45 | 368.5 | 28.7 | 4.09 | 25.7 | 1204.7 | 0.23 | 370.5 | 61.6 | 432.1 | 389.7 | 30.3 | 4.32 | 27.2 | 1275.3 | 0.24 | 391.8 | 65.3 | 457.1 | 108.1 | 2.9 | 0.36 | 12.2 | 519.2 | 0.06 | 108.3 | 27.7 | 136 | 797.6 | 24.9 | 4.21 | 99 | 2810.5 | 1.09 | 799.5 | 183 | 982.6 | 36.85 | 0 | 0.25 | 37.11 | 39.86 | 0 | 0.28 | 40.13 | 675339.1 | 160037.8 | 117 | 4257.5 | 0 | 8342.2 | 142123.1 | 0 | 759.8 | 17137.3 | 208609.9 | 0 | 8859.8 | 3315.4 | 32472.8 | 88396.1 | 10072.2 | 8735.3 | 0 | 119358.3 | 21452.3 | 1330.1 | 13042 | 10761.7 | 2276.1 | 7964.5
5993 | 250 | Day250 | 16 | Hour16 | 9 | Fall | 1404 | #N/A | Fall | 680589.8 | 2024-09-07 16:00 | 676194.3 | 0 | 0 | 4395.5 | 680589.8 | 646607.7 | 533365.9 | 0.0437 | 0.075 | 0.44 | 0.43 | 378.7 | 28.9 | 4.12 | 27 | 1252.6 | 0.24 | 380.6 | 64.4 | 445 | 402 | 30.6 | 4.36 | 28.8 | 1332.5 | 0.25 | 404.1 | 68.6 | 472.7 | 144.1 | 4.7 | 0.63 | 15.8 | 644.7 | 0.1 | 144.4 | 35 | 179.4 | 874.8 | 32.8 | 6.2 | 112.3 | 2252 | 1.67 | 877.5 | 179.9 | 1057.4 | 37.48 | 0.95 | 0.26 | 38.69 | 40.54 | 1.04 | 0.28 | 41.85 | 680589.8 | 147223.9 | 643 | 4257.5 | 0 | 7985.5 | 142663.6 | 0 | 633.8 | 16183 | 211280 | 0 | 16632.1 | 3315.4 | 33693.4 | 88396.1 | 11842.1 | 12657 | 0 | 105183.3 | 24262.1 | 961.7 | 11681.1 | 12295.3 | 1168.5 | 7964.5
5994 | 250 | Day250 | 17 | Hour17 | 9 | Fall | 1404 | #N/A | Fall | 677166.2 | 2024-09-07 17:00 | 673070.6 | 0 | 0 | 4095.7 | 677166.2 | 643730.6 | 556278.6 | 0.0436 | 0.0746 | 0.41 | 0.4 | 397.6 | 29.7 | 4.23 | 28.9 | 1330.5 | 0.25 | 399.7 | 68.6 | 468.3 | 423.3 | 31.5 | 4.49 | 30.9 | 1419.8 | 0.27 | 425.5 | 73.3 | 498.8 | 284.7 | 9.3 | 1.33 | 32.3 | 1197.6 | 0.24 | 285.3 | 68 | 353.3 | 1186.9 | 63.6 | 11.14 | 132.2 | 2659.8 | 2.12 | 1191.9 | 212 | 1403.9 | 61.39 | 1.92 | 0.26 | 63.57 | 66.36 | 2.09 | 0.28 | 68.73 | 677166.2 | 120887.6 | 2192.6 | 4257.5 | 0 | 8342.2 | 144496 | 0 | 653.2 | 13786 | 215804.8 | 0 | 25224.3 | 3315.4 | 36160.6 | 88396.1 | 13439.5 | 14649.5 | 0 | 78191.6 | 27814.6 | 442.2 | 9273.1 | 11386.7 | 1757.2 | 8197.1
5995 | 250 | Day250 | 18 | Hour18 | 9 | Fall | 1404 | #N/A | Fall | 663445.8 | 2024-09-07 18:00 | 660170.8 | 0 | 0 | 3275 | 663445.8 | 631807.9 | 574489.9 | 0.043 | 0.0731 | 0.38 | 0.37 | 418.5 | 30.9 | 4.41 | 30.9 | 1399.1 | 0.27 | 420.7 | 72.6 | 493.3 | 445.7 | 32.8 | 4.69 | 33 | 1493.4 | 0.29 | 448 | 77.6 | 525.6 | 441.6 | 14 | 2.01 | 50.6 | 1857.8 | 0.39 | 442.6 | 106.1 | 548.7 | 637.9 | 12.4 | 1.27 | 75.2 | 3310.7 | 0.29 | 638.6 | 174 | 812.6 | 41.03 | 60.84 | 0.26 | 102.13 | 44.28 | 66.16 | 0.28 | 110.72 | 663445.8 | 88955.9 | 3504.7 | 4257.5 | 0 | 8342.2 | 145871.5 | 0 | 479.6 | 9944.6 | 218102.6 | 0 | 28038 | 3315.4 | 42903.8 | 88396.1 | 17003.1 | 14755 | 0 | 43217.2 | 35083.4 | 231.2 | 7720.3 | 11513.6 | 620.2 | 7964.5
5996 | 250 | Day250 | 19 | Hour19 | 9 | Fall | 1404 | #N/A | Fall | 646496 | 2024-09-07 19:00 | 643025.9 | 0 | 0 | 3470 | 646495.9 | 615927.9 | 584963.9 | 0.0421 | 0.0711 | 0.37 | 0.36 | 426.6 | 31.6 | 4.52 | 31.4 | 1416.8 | 0.28 | 428.8 | 73.7 | 502.5 | 453.3 | 33.5 | 4.79 | 33.6 | 1510.3 | 0.3 | 455.6 | 78.7 | 534.3 | 460.1 | 15.1 | 2.15 | 51.7 | 1953 | 0.38 | 461.1 | 110 | 571.1 | 1045.3 | 103.7 | 15 | 48.1 | 2748.9 | 0.55 | 1052.5 | 130.2 | 1182.7 | 40.54 | 124.14 | 0.26 | 164.95 | 43.67 | 135.01 | 0.28 | 178.96 | 646496 | 61532.1 | 4868.1 | 4257.5 | 0 | 8342.2 | 145511.8 | 0 | 178.5 | 3894.7 | 222877.2 | 0 | 20901.8 | 3315.4 | 54275.3 | 88396.1 | 17915.3 | 14303.1 | 0 | 11335.1 | 45913.3 | 210.5 | 5448.8 | 6228.2 | 5084.8 | 8197.1
5997 | 250 | Day250 | 20 | Hour20 | 9 | Fall | 1404 | #N/A | Fall | 629403 | 2024-09-07 20:00 | 625039.2 | 0 | 0 | 4363.7 | 629403 | 599185.6 | 570170.3 | 0.0414 | 0.0692 | 0.37 | 0.36 | 418.1 | 31.6 | 4.51 | 30.1 | 1383.6 | 0.27 | 420.3 | 71.4 | 491.7 | 443.8 | 33.4 | 4.76 | 32.2 | 1474.1 | 0.28 | 446.1 | 76.2 | 522.3 | 462.9 | 15.8 | 2.25 | 51.6 | 1945 | 0.38 | 464 | 109.7 | 573.6 | 731.4 | 17.9 | 2.56 | 89 | 3212.6 | 0.66 | 732.6 | 184.9 | 917.5 | 40.52 | 67.96 | 0.27 | 108.75 | 43.54 | 73.68 | 0.29 | 117.51 | 629403 | 59232.7 | 6078.5 | 4257.5 | 0 | 8342.2 | 143395.6 | 0 | 0 | 1153.1 | 223415.7 | 0 | 12854.6 | 3315.4 | 52386.8 | 88396.1 | 13951.8 | 13776 | 0 | 316.6 | 57622.2 | 140.8 | 805.2 | 2639.3 | 4013.5 | 8197.1
5998 | 250 | Day250 | 21 | Hour21 | 9 | Fall | 1404 | #N/A | Fall | 593964 | 2024-09-07 21:00 | 588815 | 0 | 0 | 5149.1 | 593964.1 | 565370.7 | 530055.2 | 0.0398 | 0.0652 | 0.38 | 0.38 | 409.6 | 31.6 | 4.49 | 28.8 | 1357 | 0.25 | 411.8 | 69.3 | 481.1 | 428.9 | 32.9 | 4.69 | 30.3 | 1424.4 | 0.26 | 431.2 | 72.8 | 504 | 422.4 | 19.1 | 2.73 | 42.2 | 1668.7 | 0.32 | 423.7 | 92 | 515.7 | 684.8 | 17.3 | 2.31 | 81 | 3134.2 | 0.52 | 685.9 | 174.5 | 860.5 | 36.59 | 0 | 0.27 | 36.86 | 39.15 | 0 | 0.29 | 39.44 | 593964 | 63908.8 | 5554.9 | 4257.5 | 0 | 8342.2 | 137424.8 | 0 | 0 | 0 | 214907.3 | 0 | 7373.7 | 3315.4 | 49623.7 | 88396.1 | 8247 | 2612.5 | 0 | 0 | 63783.3 | 125.5 | 51.8 | 1633.1 | 3805.5 | 7964.5
5999 | 250 | Day250 | 22 | Hour22 | 9 | Fall | 1404 | #N/A | Fall | 551262 | 2024-09-07 22:00 | 546228 | 0 | 0 | 5033.9 | 551261.9 | 525427.6 | 481533.7 | 0.0381 | 0.0607 | 0.41 | 0.41 | 376.4 | 28.5 | 4.04 | 27 | 1272.7 | 0.23 | 378.4 | 65 | 443.4 | 392.6 | 29.7 | 4.2 | 28.3 | 1330.3 | 0.24 | 394.6 | 68 | 462.6 | 489 | 29.1 | 4.07 | 40.7 | 1856.9 | 0.28 | 491 | 96.1 | 587.1 | 849 | 76.3 | 10.93 | 45.8 | 2514.9 | 0.42 | 854.2 | 120.8 | 975 | 32.72 | 0 | 0.28 | 33 | 34.84 | 0 | 0.3 | 35.14 | 551262 | 69728.3 | 3802.9 | 4247.1 | 0 | 8342.2 | 115750.3 | 0 | 0 | 0 | 199836.9 | 0 | 3380.6 | 3315.4 | 48249.7 | 88396.1 | 4785.4 | 1427 | 0 | 0 | 69601 | 127.3 | 0 | 909.1 | 2863.9 | 7964.5
6000 | 250 | Day250 | 23 | Hour23 | 9 | Fall | 1404 | #N/A | Fall | 510738 | 2024-09-07 23:00 | 505273.9 | 110 | 0 | 5354.1 | 510738 | 486822.6 | 436616.7 | 0.0365 | 0.0563 | 0.44 | 0.44 | 352.9 | 26.5 | 3.76 | 25.8 | 1199.4 | 0.22 | 354.8 | 61.6 | 416.4 | 367.3 | 27.5 | 3.9 | 26.9 | 1250.6 | 0.23 | 369.2 | 64.3 | 433.5 | 465.8 | 27.3 | 3.78 | 38.8 | 1807.8 | 0.24 | 467.7 | 92.8 | 560.5 | 445.2 | 10.9 | 1.25 | 50.5 | 2233.7 | 0.21 | 445.8 | 117.1 | 562.9 | 30.16 | 0 | 0.28 | 30.45 | 31.98 | 0 | 0.3 | 32.28 | 510738 | 74121.3 | 2112.4 | 4247.1 | 0 | 8342.2 | 99296.6 | 0 | 0 | 0 | 176900.9 | 0 | 3073.2 | 3315.4 | 45171.2 | 88396.1 | 4421.5 | 1339.9 | 0 | 0 | 73996.9 | 124.4 | 0 | 0 | 2828.6 | 6931
6001 | 251 | Day251 | 0 | Hour0 | 9 | Fall | 4 | 675986.4 | Fall | 480300.6 | 2024-09-08 | 468831.4 | 110 | 5901.2 | 5458.1 | 480300.7 | 452359.3 | 405595 | 0.0351 | 0.0522 | 0.46 | 0.46 | 338.3 | 24.9 | 3.53 | 25.4 | 1165.4 | 0.21 | 340 | 60.2 | 400.2 | 352.6 | 26 | 3.68 | 26.4 | 1213.4 | 0.22 | 354.4 | 62.6 | 417 | 519.1 | 33.5 | 4.68 | 40.4 | 1922 | 0.27 | 521.3 | 97.7 | 619.1 | 777.2 | 72.3 | 10.37 | 39.7 | 2227.1 | 0.38 | 782.2 | 106.2 | 888.4 | 29.12 | 0 | 0.29 | 29.41 | 30.73 | 0 | 0.3 | 31.03 | 480300.6 | 74705.6 | 15.4 | 4247.1 | 0 | 8342.2 | 86909.7 | 0 | 0 | 0 | 166428.1 | 0 | 2276.2 | 3315.4 | 41530.9 | 88396.1 | 4133.7 | 0 | 0 | 0 | 74541.1 | 164.5 | 0 | 0 | 38.6 | 6346
6002 | 251 | Day251 | 1 | Hour1 | 9 | Fall | 1404 | #N/A | Fall | 461538.6 | 2024-09-08 01:00 | 440876.5 | 908 | 14215.2 | 5538.9 | 461538.5 | 425850.5 | 384421.6 | 0.0341 | 0.049 | 0.46 | 0.46 | 335.6 | 24.8 | 3.5 | 25.3 | 1155.8 | 0.21 | 337.3 | 59.8 | 397.1 | 348.1 | 25.7 | 3.63 | 26.2 | 1198.8 | 0.22 | 349.9 | 62 | 411.9 | 524.1 | 35 | 4.93 | 39.7 | 1895.2 | 0.28 | 526.5 | 96.3 | 622.8 | 1089.2 | 118.1 | 17.13 | 40.3 | 2592.4 | 0.54 | 1097.4 | 117.7 | 1215.1 | 28.02 | 0 | 0.29 | 28.32 | 29.46 | 0 | 0.3 | 29.76 | 461538.6 | 77117 | 0 | 4247.1 | 0 | 8232.4 | 82839.9 | 0 | 0 | 0 | 158236.3 | 0 | 2276.2 | 3315.4 | 32920.3 | 88396.1 | 3957.7 | 0 | 0 | 0 | 76968.8 | 148.2 | 0 | 0 | 27.1 | 7276.2
6003 | 251 | Day251 | 2 | Hour2 | 9 | Fall | 1404 | #N/A | Fall | 444865.7 | 2024-09-08 02:00 | 422112 | 2737.7 | 14642.7 | 5373.4 | 444865.7 | 408021 | 366902.9 | 0.0334 | 0.0467 | 0.47 | 0.47 | 333.5 | 24.5 | 3.46 | 25.3 | 1151.1 | 0.21 | 335.2 | 59.7 | 394.8 | 345.7 | 25.4 | 3.59 | 26.1 | 1192.2 | 0.22 | 347.4 | 61.7 | 409.2 | 526.6 | 35 | 4.91 | 40.1 | 1917.4 | 0.28 | 528.9 | 97.3 | 626.2 | 405 | 12.1 | 1.46 | 44.8 | 1978 | 0.2 | 405.8 | 103.8 | 509.5 | 26.27 | 0 | 0.29 | 26.56 | 27.48 | 0 | 0.29 | 27.78 | 444865.7 | 77962.8 | 0 | 4247.1 | 0 | 7140.3 | 78753.6 | 0 | 0 | 0 | 152189.4 | 0 | 2257.1 | 3315.4 | 26769.4 | 88363.3 | 3867.1 | 0 | 0 | 0 | 77807.3 | 155.5 | 0 | 0 | 68.2 | 6415.1
6004 | 251 | Day251 | 3 | Hour3 | 9 | Fall | 1404 | #N/A | Fall | 437102.8 | 2024-09-08 03:00 | 412914.6 | 3878.9 | 14892.3 | 5416.9 | 437102.7 | 399275.7 | 357253.7 | 0.033 | 0.0456 | 0.46 | 0.46 | 334.9 | 24.5 | 3.47 | 25.5 | 1158.4 | 0.21 | 336.6 | 60.1 | 396.7 | 347.4 | 25.5 | 3.6 | 26.4 | 1200.4 | 0.22 | 349.2 | 62.2 | 411.4 | 516.3 | 33.7 | 4.72 | 40 | 1899.2 | 0.27 | 518.6 | 96.6 | 615.3 | 771.3 | 72.7 | 10.44 | 39.4 | 2193.4 | 0.4 | 776.3 | 104.9 | 881.2 | 25.82 | 0 | 0.28 | 26.1 | 27.04 | 0 | 0.29 | 27.33 | 437102.8 | 79849.1 | 0 | 4247.1 | 0 | 5866.1 | 77317.7 | 0 | 0 | 0 | 151010.5 | 0 | 2217.4 | 3315.4 | 21655.4 | 87756.9 | 3867.1 | 0 | 0 | 0 | 79733.7 | 115.3 | 0 | 0 | 0 | 5854.7
6005 | 251 | Day251 | 4 | Hour4 | 9 | Fall | 1404 | #N/A | Fall | 439562.6 | 2024-09-08 04:00 | 416613 | 2983.5 | 14416.8 | 5549.3 | 439562.6 | 402822 | 357279 | 0.0331 | 0.0459 | 0.46 | 0.46 | 337 | 24.7 | 3.49 | 25.6 | 1164.9 | 0.22 | 338.7 | 60.4 | 399 | 350 | 25.7 | 3.63 | 26.5 | 1209.2 | 0.22 | 351.7 | 62.6 | 414.4 | 523.9 | 35.4 | 4.97 | 39.5 | 1889.8 | 0.28 | 526.3 | 95.9 | 622.2 | 799.7 | 82.7 | 11.94 | 34.2 | 2043.9 | 0.42 | 805.4 | 95.3 | 900.7 | 25.87 | 0 | 0.28 | 26.15 | 27.11 | 0 | 0.29 | 27.39 | 439562.6 | 82283.7 | 0 | 4247.1 | 0 | 5745.5 | 78467.3 | 0 | 0 | 0.1 | 152783 | 0 | 2217.4 | 3315.4 | 19496 | 87140 | 3867.1 | 0 | 0 | 0.5 | 82190 | 93.1 | 0 | 0 | 0 | 6375.9
6006 | 251 | Day251 | 5 | Hour5 | 9 | Fall | 1404 | #N/A | Fall | 448483.6 | 2024-09-08 05:00 | 433540.8 | 2280.9 | 7273.8 | 5388.2 | 448483.6 | 418959.8 | 366948.1 | 0.0336 | 0.0477 | 0.45 | 0.45 | 343.7 | 25.5 | 3.61 | 25.8 | 1179.1 | 0.22 | 345.4 | 60.9 | 406.4 | 356.4 | 26.4 | 3.74 | 26.7 | 1222.3 | 0.23 | 358.2 | 63.2 | 421.4 | 513 | 32.5 | 4.54 | 40.5 | 1916.8 | 0.27 | 515.2 | 97.7 | 612.8 | 459.8 | 16.1 | 2.02 | 47.6 | 2168.1 | 0.2 | 460.8 | 112.2 | 573.1 | 26.34 | 0 | 0.29 | 26.63 | 27.66 | 0 | 0.28 | 27.94 | 448483.6 | 81535.6 | 0 | 4247.1 | 0 | 7377.2 | 83109.1 | 0 | 0 | 4.7 | 156009.6 | 0 | 2212.6 | 3315.4 | 18413.7 | 88396.1 | 3867.1 | 0 | 0 | 1000.9 | 80427.1 | 102.8 | 3 | 0 | 0 | 7540
6007 | 251 | Day251 | 6 | Hour6 | 9 | Fall | 1404 | #N/A | Fall | 475136.6 | 2024-09-08 06:00 | 460478.3 | 792.8 | 8932.6 | 4932.9 | 475136.6 | 444562.6 | 371587.1 | 0.0346 | 0.0508 | 0.47 | 0.47 | 330.6 | 24.6 | 3.48 | 24.7 | 1132 | 0.21 | 332.3 | 58.4 | 390.8 | 344.2 | 25.7 | 3.63 | 25.6 | 1177.3 | 0.22 | 346 | 60.7 | 406.7 | 379.3 | 22.8 | 3.18 | 31.1 | 1447.7 | 0.2 | 380.8 | 74.3 | 455.2 | 974.1 | 99.8 | 14.4 | 41.3 | 2516.7 | 0.48 | 981 | 116.4 | 1097.4 | 27.55 | 0 | 0.29 | 27.84 | 29 | 0 | 0.29 | 29.28 | 475136.6 | 103549.5 | 1087.3 | 4247.1 | 0 | 5819.4 | 85154.8 | 0 | 0 | 5055.3 | 158290.9 | 0 | 2212.6 | 3315.4 | 19196.2 | 88396.1 | 3867.1 | 0 | 0 | 20478.6 | 77912.6 | 103 | 1188.3 | 0 | 0 | 7999
6008 | 251 | Day251 | 7 | Hour7 | 9 | Fall | 1404 | #N/A | Fall | 501770 | 2024-09-08 07:00 | 482095.2 | 1837.6 | 12862 | 4975.1 | 501770 | 465063.7 | 369203.1 | 0.0353 | 0.0531 | 0.51 | 0.51 | 308.8 | 23.1 | 3.28 | 22.9 | 1052 | 0.2 | 310.4 | 54.3 | 364.7 | 322.4 | 24.2 | 3.43 | 23.8 | 1096.3 | 0.2 | 324.1 | 56.6 | 380.6 | 221.9 | 9.8 | 1.32 | 21.6 | 946.9 | 0.13 | 222.6 | 49.9 | 272.4 | 772.4 | 76.7 | 11.05 | 34.9 | 2071.3 | 0.38 | 777.7 | 96.7 | 874.4 | 27.14 | 0 | 0.28 | 27.42 | 28.65 | 0 | 0.29 | 28.94 | 501770 | 132566.8 | 311 | 4247.1 | 0 | 6266.4 | 84693.6 | 0 | 0 | 8908.7 | 153408.1 | 0 | 2212.6 | 3315.4 | 22485.5 | 88396.1 | 3867.1 | 0 | 0 | 51398.5 | 72140.8 | 118.8 | 4632.9 | 0 | 0 | 8140.8
6009 | 251 | Day251 | 8 | Hour8 | 9 | Fall | 1404 | #N/A | Fall | 521850.2 | 2024-09-08 08:00 | 508536.5 | 802.4 | 8096.4 | 4415 | 521850.2 | 490063.9 | 376758.8 | 0.0363 | 0.056 | 0.52 | 0.52 | 306.2 | 23.3 | 3.3 | 22.4 | 1033.8 | 0.19 | 307.8 | 53.2 | 361 | 320 | 24.4 | 3.45 | 23.3 | 1078.2 | 0.2 | 321.6 | 55.5 | 377.1 | 143.3 | 4.7 | 0.61 | 15.5 | 658.7 | 0.08 | 143.6 | 35.1 | 178.8 | 701.4 | 61.4 | 8.75 | 39.2 | 2143.7 | 0.34 | 705.6 | 103.2 | 808.8 | 27.44 | 0 | 0.29 | 27.73 | 29.07 | 0 | 0.3 | 29.37 | 521850.2 | 145091.4 | 0 | 4247.1 | 0 | 8342.2 | 89042.7 | 0 | 148.2 | 11589 | 154408 | 0 | 2212.6 | 3315.4 | 22927.4 | 88396.1 | 3867.1 | 0 | 0 | 82886.4 | 50333.7 | 134.3 | 7555.8 | 0 | 10.7 | 8192.5
6010 | 251 | Day251 | 9 | Hour9 | 9 | Fall | 1404 | #N/A | Fall | 551535.8 | 2024-09-08 09:00 | 540208.4 | 4070.5 | 2817 | 4439.8 | 551535.8 | 519891.8 | 382697.6 | 0.0376 | 0.0596 | 0.53 | 0.53 | 305.1 | 23.6 | 3.35 | 21.8 | 1016.7 | 0.19 | 306.7 | 52.1 | 358.8 | 318.9 | 24.7 | 3.51 | 22.7 | 1061.5 | 0.2 | 320.6 | 54.4 | 375 | 122.1 | 3.8 | 0.49 | 13.4 | 563.8 | 0.07 | 122.3 | 30.2 | 152.6 | 599.8 | 37.3 | 5.14 | 47.3 | 2313.4 | 0.28 | 602.3 | 116.3 | 718.6 | 27.91 | 0 | 0.28 | 28.19 | 29.69 | 0 | 0.3 | 29.98 | 551535.8 | 168838.2 | 0 | 4247.1 | 0 | 7785.3 | 96436.4 | 0 | 550.3 | 17887.6 | 157507.9 | 0 | 2212.6 | 3315.4 | 18929.5 | 88396.1 | 3867.1 | 0 | 0 | 114223.3 | 36021.2 | 155.8 | 11721 | 7.2 | 0 | 8197.1
6011 | 251 | Day251 | 10 | Hour10 | 9 | Fall | 1404 | #N/A | Fall | 585601.3 | 2024-09-08 10:00 | 572533.1 | 4453.7 | 3887.8 | 4726.7 | 585601.3 | 550197.9 | 406630.4 | 0.039 | 0.0632 | 0.52 | 0.51 | 311.7 | 24 | 3.4 | 22.3 | 1045.3 | 0.19 | 313.4 | 53.5 | 366.8 | 327.2 | 25.2 | 3.57 | 23.3 | 1095.9 | 0.2 | 329 | 56 | 385 | 119.4 | 4.1 | 0.54 | 12.7 | 540.9 | 0.07 | 119.7 | 28.9 | 148.5 | 496.6 | 20.1 | 2.59 | 48.9 | 2256.9 | 0.22 | 497.9 | 116.2 | 614.2 | 29.5 | 0 | 0.28 | 29.78 | 31.54 | 0 | 0.3 | 31.84 | 585601.3 | 178970.9 | 32.3 | 4247.1 | 0 | 7785.3 | 103690.6 | 0 | 750.8 | 19008.1 | 174052.4 | 0 | 2212.6 | 3315.4 | 19031.2 | 88396.1 | 3867.1 | 0 | 0 | 123547.9 | 35476 | 188.1 | 15832.7 | 666.5 | 2.6 | 7964.5
6012 | 251 | Day251 | 11 | Hour11 | 9 | Fall | 1404 | #N/A | Fall | 615198.2 | 2024-09-08 11:00 | 602383.3 | 4261.4 | 3524.3 | 5029.3 | 615198.2 | 578062.1 | 431338.7 | 0.0404 | 0.0667 | 0.5 | 0.5 | 328 | 25.7 | 3.65 | 22.8 | 1084.6 | 0.2 | 329.7 | 55.1 | 384.9 | 344.8 | 27.1 | 3.85 | 23.9 | 1138.8 | 0.21 | 346.7 | 57.9 | 404.5 | 107.6 | 3.3 | 0.43 | 11.9 | 497 | 0.07 | 107.8 | 26.7 | 134.5 | 931.3 | 92.8 | 13.39 | 42 | 2471.9 | 0.46 | 937.7 | 115.8 | 1053.5 | 31.57 | 0 | 0.28 | 31.85 | 33.89 | 0 | 0.29 | 34.19 | 615198.2 | 183859.5 | 0.8 | 4250 | 0 | 7810.8 | 117806.5 | 0 | 795.6 | 19226.8 | 184226 | 0 | 2276.2 | 3315.4 | 19368.5 | 88396.1 | 3888.4 | 0 | 0 | 125995.9 | 37687.3 | 153.9 | 17096.2 | 4422.7 | 398.8 | 7964.5
6013 | 251 | Day251 | 12 | Hour12 | 9 | Fall | 1404 | #N/A | Fall | 640010.2 | 2024-09-08 12:00 | 627050.4 | 3882.4 | 3408.2 | 5669.1 | 640010.2 | 600999.5 | 450983.1 | 0.0415 | 0.0696 | 0.49 | 0.49 | 335 | 26.4 | 3.75 | 23.1 | 1104.2 | 0.2 | 336.8 | 56 | 392.9 | 352.5 | 27.8 | 3.95 | 24.3 | 1160.4 | 0.21 | 354.4 | 58.9 | 413.3 | 121 | 4 | 0.53 | 13 | 553.1 | 0.07 | 121.3 | 29.5 | 150.8 | 1040.4 | 102.2 | 14.72 | 48.3 | 2809.9 | 0.52 | 1047.5 | 132.1 | 1179.6 | 32.91 | 0 | 0.28 | 33.19 | 35.46 | 0 | 0.29 | 35.75 | 640010.2 | 189027.1 | 126.9 | 4250 | 0 | 7985.5 | 125792.3 | 0 | 813 | 18849.1 | 192451 | 0 | 2895.9 | 3315.4 | 21467 | 88396.1 | 4300.6 | 2.4 | 0 | 128272.3 | 40895.9 | 196.9 | 17281.2 | 7319.6 | 624.7 | 8197.1
6014 | 251 | Day251 | 13 | Hour13 | 9 | Fall | 1404 | #N/A | Fall | 658587.3 | 2024-09-08 13:00 | 648126.6 | 2915 | 1553.2 | 5992.5 | 658587.3 | 620521.6 | 464689.8 | 0.0426 | 0.0721 | 0.49 | 0.49 | 339.5 | 26.7 | 3.8 | 23.3 | 1115.5 | 0.2 | 341.3 | 56.6 | 397.9 | 356.7 | 28.1 | 4 | 24.5 | 1171.8 | 0.21 | 358.6 | 59.5 | 418.1 | 113.4 | 3.8 | 0.49 | 12.1 | 523.8 | 0.06 | 113.7 | 27.8 | 141.5 | 1100.7 | 122.2 | 17.75 | 38.3 | 2528 | 0.56 | 1109.2 | 113.8 | 1223 | 34.07 | 0 | 0.27 | 34.34 | 36.78 | 0 | 0.29 | 37.08 | 658587.3 | 193897.5 | 137.9 | 4257.5 | 0 | 8153.1 | 130903.7 | 0 | 788.4 | 20435.5 | 196799.8 | 0 | 4349.2 | 3315.4 | 22735 | 88396.1 | 5116.9 | 525.1 | 0 | 126991.6 | 45409.4 | 272.6 | 15427 | 10201.3 | 1691.4 | 8197.1
6015 | 251 | Day251 | 14 | Hour14 | 9 | Fall | 1404 | #N/A | Fall | 669900.2 | 2024-09-08 14:00 | 662089 | 154.8 | 1553.2 | 6103.1 | 669900.2 | 633419.9 | 473099.5 | 0.0433 | 0.0738 | 0.49 | 0.49 | 339.4 | 26.7 | 3.8 | 23.4 | 1113.3 | 0.2 | 341.3 | 56.6 | 397.9 | 357.6 | 28.1 | 4 | 24.7 | 1174.5 | 0.21 | 359.5 | 59.7 | 419.3 | 116.4 | 4 | 0.52 | 12.4 | 532.1 | 0.07 | 116.7 | 28.3 | 145 | 966.7 | 58.7 | 9.68 | 96.1 | 2351.7 | 1.45 | 971.1 | 166.6 | 1137.7 | 34 | 0 | 0.27 | 34.27 | 36.76 | 0 | 0.3 | 37.06 | 669900.2 | 196800.6 | 939.7 | 4257.5 | 0 | 7985.5 | 132803.8 | 0 | 768.2 | 19748.6 | 198643.2 | 0 | 4585.6 | 3315.4 | 22585.4 | 88396.1 | 5958.1 | 3629.2 | 0 | 124014.5 | 51925.6 | 343.7 | 15594.4 | 10902.7 | 1927.8 | 7964.5
6016 | 251 | Day251 | 15 | Hour15 | 9 | Fall | 1404 | #N/A | Fall | 675986.4 | 2024-09-08 15:00 | 668645.2 | 55.1 | 1374.6 | 5911.5 | 675986.4 | 639459.2 | 481111 | 0.0436 | 0.0746 | 0.49 | 0.48 | 337.5 | 26.3 | 3.75 | 23.5 | 1108.9 | 0.21 | 339.3 | 56.6 | 395.9 | 357.5 | 27.8 | 3.96 | 25 | 1177.5 | 0.22 | 359.5 | 60.2 | 419.6 | 124.9 | 4.2 | 0.55 | 13.4 | 569.4 | 0.07 | 125.2 | 30.4 | 155.6 | 608.8 | 31.6 | 4.37 | 55.2 | 2436.5 | 0.36 | 610.9 | 127.9 | 738.8 | 34.34 | 0 | 0.27 | 34.61 | 37.17 | 0 | 0.3 | 37.46 | 675986.4 | 194875.4 | 732.9 | 4257.5 | 0 | 8342.2 | 131376.6 | 0 | 762 | 18646.1 | 200115.4 | 0 | 4853.6 | 3315.4 | 23012.5 | 88396.1 | 7405 | 9303.6 | 0 | 116241.5 | 58808.9 | 416.9 | 14354.6 | 11524.2 | 1697.7 | 7964.5
6017 | 251 | Day251 | 16 | Hour16 | 9 | Fall | 1404 | #N/A | Fall | 675778 | 2024-09-08 16:00 | 668135.4 | 154.9 | 1553 | 5934.8 | 675778 | 638985.3 | 495784.7 | 0.0436 | 0.0746 | 0.48 | 0.47 | 344.6 | 26.4 | 3.76 | 24.5 | 1141.3 | 0.21 | 346.4 | 58.6 | 405 | 367.5 | 28 | 3.99 | 26.3 | 1220.2 | 0.23 | 369.4 | 62.8 | 432.2 | 169.1 | 6.3 | 0.88 | 18 | 718.2 | 0.12 | 169.5 | 39.5 | 209 | 1052.8 | 90.4 | 12.9 | 60.7 | 3248.1 | 0.52 | 1059 | 157.7 | 1216.7 | 36.54 | 3.09 | 0.28 | 39.91 | 39.59 | 3.38 | 0.3 | 43.27 | 675778 | 179993.3 | 1004.9 | 4257.5 | 0 | 8342.2 | 130269.6 | 0 | 752.3 | 16737.6 | 202955.5 | 0 | 8546.2 | 3315.4 | 26247.3 | 88061 | 9403.4 | 13381.8 | 0 | 96387.1 | 65632.8 | 483.5 | 12706.4 | 10021.5 | 1621.9 | 8197.1
6018 | 251 | Day251 | 17 | Hour17 | 9 | Fall | 1404 | #N/A | Fall | 663903.4 | 2024-09-08 17:00 | 658035.4 | 10.2 | 213 | 5644.8 | 663903.4 | 629641.2 | 513323.7 | 0.0431 | 0.0734 | 0.46 | 0.45 | 362.5 | 27.4 | 3.91 | 26.2 | 1201.1 | 0.23 | 364.4 | 62.1 | 426.5 | 385.6 | 29 | 4.14 | 28.1 | 1281.5 | 0.25 | 387.6 | 66.3 | 453.9 | 306 | 11.5 | 1.66 | 33.3 | 1241 | 0.26 | 306.8 | 70.4 | 377.2 | 835.8 | 34.1 | 6.23 | 103.3 | 2172.5 | 1.52 | 838.5 | 168.5 | 1007 | 53.78 | 14.21 | 0.28 | 68.27 | 58.15 | 15.41 | 0.3 | 73.87 | 663903.4 | 150579.7 | 2344.2 | 4257.5 | 0 | 8342.2 | 131672 | 0 | 682.4 | 13171.6 | 204469.9 | 0 | 12348.7 | 3315.4 | 33072.9 | 88061 | 12571.6 | 12868.3 | 0 | 66639.5 | 69489 | 597.2 | 9107 | 8490.2 | 1523 | 8197.1
6019 | 251 | Day251 | 18 | Hour18 | 9 | Fall | 1404 | #N/A | Fall | 644705 | 2024-09-08 18:00 | 639330.8 | 0 | 0 | 5374.2 | 644705.1 | 612326.7 | 524964.1 | 0.0422 | 0.0712 | 0.43 | 0.42 | 377 | 28.5 | 4.07 | 27.3 | 1249.2 | 0.24 | 379 | 64.5 | 443.6 | 400.6 | 30.2 | 4.3 | 29.2 | 1331.4 | 0.26 | 402.7 | 68.9 | 471.6 | 406.6 | 16.1 | 2.29 | 43.1 | 1657.4 | 0.33 | 407.7 | 92.6 | 500.3 | 878.7 | 66.9 | 9.46 | 58.4 | 2977.3 | 0.43 | 883.3 | 147.3 | 1030.5 | 38.29 | 41.24 | 0.28 | 79.8 | 41.26 | 44.82 | 0.3 | 86.39 | 644705 | 119741 | 1794.9 | 4257.5 | 0 | 8342.2 | 133121.2 | 0 | 509.3 | 9017.4 | 210669.2 | 0 | 9933.3 | 3315.4 | 39353.2 | 88396.1 | 12480.9 | 13300.2 | 0 | 37281.3 | 72194.8 | 738.1 | 7062.5 | 6277.4 | 2541.3 | 8197.1
6020 | 251 | Day251 | 19 | Hour19 | 9 | Fall | 1404 | #N/A | Fall | 622905 | 2024-09-08 19:00 | 617771.9 | 0 | 0 | 5133.1 | 622905 | 592302.4 | 533471.3 | 0.0412 | 0.0687 | 0.41 | 0.4 | 392.2 | 29.5 | 4.21 | 28.6 | 1296.9 | 0.26 | 394.2 | 67.3 | 461.5 | 414.5 | 31 | 4.43 | 30.4 | 1375.1 | 0.27 | 416.6 | 71.5 | 488.1 | 439.7 | 19 | 2.72 | 44.9 | 1755.5 | 0.34 | 441.1 | 97.3 | 538.4 | 652.2 | 26 | 3.45 | 65.7 | 2889.6 | 0.35 | 653.9 | 151.9 | 805.9 | 37.64 | 121.68 | 0.28 | 159.6 | 40.47 | 132.45 | 0.31 | 173.23 | 622905 | 89433.7 | 2282.2 | 4257.5 | 0 | 8342.2 | 132575.6 | 0 | 184.8 | 3524.3 | 210661.3 | 0 | 9242.8 | 3315.4 | 49551.5 | 88396.1 | 14191.9 | 10654.8 | 0 | 9867.4 | 75042.2 | 815 | 5072.1 | 4467.1 | 1052.8 | 8197.1
6021 | 251 | Day251 | 20 | Hour20 | 9 | Fall | 1404 | #N/A | Fall | 604040 | 2024-09-08 20:00 | 598536.5 | 0 | 0 | 5503.4 | 604039.9 | 574378.1 | 520360.5 | 0.0404 | 0.0666 | 0.42 | 0.41 | 379.1 | 28.7 | 4.08 | 27.3 | 1268.4 | 0.24 | 381 | 65.2 | 446.2 | 400.9 | 30.1 | 4.28 | 29.2 | 1348.2 | 0.25 | 403 | 69.4 | 472.4 | 451.6 | 22.2 | 3.18 | 43.4 | 1737 | 0.34 | 453.1 | 95.3 | 548.4 | 808 | 32.6 | 4.54 | 83.5 | 3378.5 | 0.57 | 810.2 | 184.4 | 994.6 | 41.24 | 52.4 | 0.29 | 93.94 | 44.21 | 56.78 | 0.31 | 101.3 | 604040 | 83679.4 | 7043.8 | 4257.5 | 0 | 8342.2 | 126351.9 | 0 | 0 | 1013.6 | 207530.4 | 0 | 8011.1 | 3315.4 | 47419.1 | 88396.1 | 8988.5 | 10704.4 | 0 | 204.8 | 81553.4 | 907.7 | 746.4 | 3012.1 | 3907.9 | 8197.1
6022 | 251 | Day251 | 21 | Hour21 | 9 | Fall | 1404 | #N/A | Fall | 572425.3 | 2024-09-08 21:00 | 566584.8 | 0 | 0 | 5840.6 | 572425.3 | 544499.3 | 487509.2 | 0.039 | 0.063 | 0.43 | 0.42 | 369.2 | 28.1 | 3.99 | 26.3 | 1244.4 | 0.22 | 371.1 | 63.5 | 434.5 | 386 | 29.3 | 4.15 | 27.7 | 1305.1 | 0.23 | 388 | 66.6 | 454.6 | 443.6 | 23.9 | 3.36 | 39.7 | 1719.4 | 0.28 | 445.2 | 91 | 536.2 | 932.9 | 84.8 | 12.47 | 53.1 | 2454.2 | 0.66 | 938.8 | 126.5 | 1065.3 | 34.76 | 0 | 0.29 | 35.05 | 37.13 | 0 | 0.32 | 37.44 | 572425.3 | 84916.1 | 3592.2 | 4250 | 0 | 8342.2 | 119011.4 | 0 | 0 | 0 | 201554.6 | 0 | 3836.8 | 3315.4 | 46776.7 | 88396.1 | 4529 | 3904.9 | 0 | 0.2 | 83782.1 | 1133.8 | 45.7 | 1312.5 | 3649.3 | 7964.5
6023 | 251 | Day251 | 22 | Hour22 | 9 | Fall | 1404 | #N/A | Fall | 536396.9 | 2024-09-08 22:00 | 530149.1 | 0 | 213 | 6034.8 | 536396.9 | 510264.5 | 446401.4 | 0.0375 | 0.059 | 0.45 | 0.45 | 340.5 | 25.5 | 3.6 | 24.8 | 1171.7 | 0.2 | 342.2 | 59.7 | 402 | 355 | 26.5 | 3.74 | 25.9 | 1224.7 | 0.21 | 356.8 | 62.5 | 419.3 | 452.7 | 26.4 | 3.64 | 37.6 | 1777.7 | 0.23 | 454.5 | 90.7 | 545.1 | 911 | 88.7 | 12.78 | 43 | 2482.8 | 0.45 | 917.1 | 117.1 | 1034.2 | 32.73 | 0 | 0.3 | 33.02 | 34.82 | 0 | 0.32 | 35.14 | 536396.9 | 89995.5 | 1183.6 | 4250 | 0 | 8310.6 | 101589.9 | 0 | 0 | 0 | 188716.1 | 0 | 1181.3 | 3315.4 | 44459.5 | 88396.1 | 1758.9 | 3240 | 0 | 0 | 88737.2 | 1258.3 | 0 | 739.1 | 2799 | 7093.3
6024 | 251 | Day251 | 23 | Hour23 | 9 | Fall | 1404 | #N/A | Fall | 499889.9 | 2024-09-08 23:00 | 493542.4 | 0 | 213 | 6134.4 | 499889.9 | 475716.1 | 408841.9 | 0.0361 | 0.0551 | 0.48 | 0.48 | 312.5 | 22.4 | 3.15 | 23.9 | 1106.7 | 0.19 | 314 | 56.9 | 370.9 | 324.8 | 23.3 | 3.27 | 24.9 | 1151.8 | 0.2 | 326.4 | 59.3 | 385.6 | 493.8 | 34.4 | 4.8 | 35.6 | 1787.7 | 0.23 | 496.1 | 89 | 585.1 | 528.5 | 23.4 | 3.09 | 50.5 | 2322.3 | 0.25 | 530.1 | 119.7 | 649.8 | 31.42 | 0 | 0.3 | 31.72 | 33.29 | 0 | 0.32 | 33.61 | 499889.9 | 91048 | 686.1 | 4247.1 | 0 | 7663.8 | 81962.6 | 0 | 0 | 0 | 176755 | 0 | 159.1 | 3315.4 | 43958.3 | 88396.1 | 1519.7 | 178.6 | 0 | 0 | 89642.2 | 1405.7 | 0 | 143 | 2600.4 | 6325.3
6025 | 252 | Day252 | 0 | Hour0 | 9 | Fall | 13 | 561634.6 | Fall | 466100.6 | 2024-09-09 | 460295.5 | 4.5 | 371.2 | 5429.3 | 466100.5 | 444240.9 | 375412.7 | 0.0349 | 0.0514 | 0.5 | 0.5 | 297.7 | 21.3 | 2.99 | 23.1 | 1058.6 | 0.18 | 299.2 | 54.7 | 353.9 | 310.6 | 22.1 | 3.1 | 24.2 | 1107 | 0.19 | 312.1 | 57.2 | 369.3 | 476.4 | 31 | 4.29 | 36.4 | 1795 | 0.22 | 478.5 | 89.9 | 568.4 | 567.4 | 29.2 | 3.94 | 50.5 | 2366.4 | 0.27 | 569.4 | 121.1 | 690.5 | 29.96 | 0 | 0.3 | 30.26 | 31.63 | 0 | 0.32 | 31.95 | 466100.6 | 90687.9 | 2962.4 | 4247.1 | 0 | 7386.1 | 72481.8 | 0 | 0 | 0 | 159343.6 | 0 | 159.1 | 3315.4 | 33196.3 | 88396.1 | 1262.1 | 2662.5 | 0 | 0 | 89281.9 | 1405.9 | 0 | 546.4 | 176 | 6041.6
6026 | 252 | Day252 | 1 | Hour1 | 9 | Fall | 1404 | #N/A | Fall | 438918.6 | 2024-09-09 01:00 | 433126.4 | 140.7 | 759.6 | 4891.9 | 438918.6 | 418451.2 | 350670.2 | 0.0339 | 0.0482 | 0.51 | 0.5 | 289.7 | 20.5 | 2.87 | 22.8 | 1037.9 | 0.18 | 291.1 | 53.8 | 344.9 | 301.7 | 21.2 | 2.97 | 23.9 | 1084.6 | 0.19 | 303.1 | 56.3 | 359.4 | 499 | 34 | 4.73 | 36.7 | 1831 | 0.23 | 501.3 | 91.3 | 592.6 | 842.2 | 81.8 | 11.78 | 39.9 | 2303 | 0.42 | 847.9 | 108.7 | 956.6 | 28.8 | 0 | 0.3 | 29.1 | 30.31 | 0 | 0.32 | 30.62 | 438918.6 | 88248.4 | 2869.1 | 4198.3 | 0 | 7367.3 | 65382.2 | 0 | 0 | 0 | 149039.6 | 0 | 159.1 | 3315.4 | 26177.7 | 88396.1 | 1073.1 | 2692.2 | 0 | 0 | 86735 | 1513.4 | 0 | 0 | 83.4 | 4726.1
6027 | 252 | Day252 | 2 | Hour2 | 9 | Fall | 1404 | #N/A | Fall | 418862.6 | 2024-09-09 02:00 | 412749 | 687.5 | 638.4 | 4787.7 | 418862.6 | 399065.1 | 333680.5 | 0.0332 | 0.0458 | 0.51 | 0.5 | 291.3 | 20.6 | 2.88 | 23.1 | 1045 | 0.18 | 292.7 | 54.3 | 346.9 | 302.1 | 21.3 | 2.98 | 24 | 1085.4 | 0.19 | 303.5 | 56.4 | 359.9 | 497.5 | 34.2 | 4.77 | 36.2 | 1814.5 | 0.23 | 499.8 | 90.4 | 590.2 | 854 | 83.3 | 12 | 40.2 | 2324.1 | 0.42 | 859.8 | 109.5 | 969.3 | 28.23 | 0 | 0.3 | 28.54 | 29.63 | 0 | 0.32 | 29.94 | 418862.6 | 85182.1 | 1128.9 | 4198.3 | 0 | 6242.7 | 62524.4 | 0 | 0 | 0 | 143178.9 | 0 | 159.1 | 3315.4 | 23547.4 | 88396.1 | 958.7 | 30.6 | 0 | 0 | 83812.7 | 1369.4 | 0 | 0 | 0 | 4875.4
6028 | 252 | Day252 | 3 | Hour3 | 9 | Fall | 1404 | #N/A | Fall | 408171.3 | 2024-09-09 03:00 | 400623.6 | 1107.5 | 1701 | 4739.2 | 408171.3 | 387510.4 | 324912.7 | 0.0327 | 0.0443 | 0.5 | 0.5 | 293.6 | 20.7 | 2.9 | 23.3 | 1055.4 | 0.19 | 295 | 54.8 | 349.8 | 304.8 | 21.4 | 3 | 24.2 | 1096.9 | 0.19 | 306.2 | 57 | 363.2 | 497.4 | 33.7 | 4.69 | 36.8 | 1830.8 | 0.23 | 499.7 | 91.4 | 591.1 | 956.2 | 103.7 | 15.02 | 36.3 | 2291.6 | 0.49 | 963.4 | 104.7 | 1068.1 | 26.82 | 0 | 0.31 | 27.13 | 28.09 | 0 | 0.31 | 28.41 | 408171.3 | 83258.6 | 1172.8 | 4188.9 | 0 | 5304.4 | 61181.4 | 0 | 0 | 0 | 141326 | 0 | 136.2 | 3315.4 | 19853.4 | 87541.5 | 892.6 | 0 | 0 | 0 | 81778.6 | 1480 | 0 | 0 | 0 | 5509.2
6029 | 252 | Day252 | 4 | Hour4 | 9 | Fall | 1404 | #N/A | Fall | 403911.6 | 2024-09-09 04:00 | 394939 | 1948.6 | 2239.8 | 4784 | 403911.6 | 382096.8 | 321893.9 | 0.0325 | 0.0436 | 0.5 | 0.49 | 296.7 | 20.9 | 2.93 | 23.5 | 1065.9 | 0.19 | 298.2 | 55.4 | 353.5 | 308.6 | 21.8 | 3.05 | 24.5 | 1108.5 | 0.2 | 310.1 | 57.5 | 367.6 | 483.9 | 31.6 | 4.38 | 36.9 | 1819.1 | 0.23 | 486 | 91.2 | 577.2 | 907.2 | 98.8 | 14.32 | 34 | 2160.4 | 0.47 | 914 | 98.5 | 1012.6 | 26.71 | 0 | 0.31 | 27.02 | 27.98 | 0 | 0.31 | 28.29 | 403911.6 | 82017.7 | 55.3 | 4188.9 | 0 | 4840.2 | 61292.8 | 0 | 0 | 0 | 141183.4 | 0 | 101.5 | 3315.4 | 18637 | 87386.8 | 892.6 | 0 | 0 | 0.8 | 80480.5 | 1536.4 | 0 | 0 | 0 | 5045.8
6030 | 252 | Day252 | 5 | Hour5 | 9 | Fall | 1404 | #N/A | Fall | 404254.4 | 2024-09-09 05:00 | 397451.2 | 543.1 | 1546.2 | 4713.9 | 404254.4 | 384511.7 | 323062.8 | 0.0326 | 0.0438 | 0.49 | 0.49 | 298.2 | 21.1 | 2.95 | 23.6 | 1070 | 0.19 | 299.6 | 55.6 | 355.1 | 309 | 21.8 | 3.06 | 24.5 | 1109.7 | 0.2 | 310.5 | 57.6 | 368.1 | 491.1 | 32.2 | 4.47 | 37.3 | 1840.4 | 0.23 | 493.2 | 92.2 | 585.4 | 915.6 | 99.9 | 14.48 | 34.2 | 2174.7 | 0.47 | 922.5 | 99.1 | 1021.7 | 26.7 | 0 | 0.31 | 27.01 | 27.94 | 0 | 0.31 | 28.25 | 404254.4 | 81191.6 | 0 | 4188.9 | 0 | 5381.8 | 61766.9 | 0 | 0 | 0.4 | 141776.4 | 0 | 95.5 | 3315.4 | 18059.4 | 87585.9 | 892.6 | 0 | 0 | 744.2 | 78714.4 | 1732.6 | 0 | 0 | 0 | 4477.8
6031 | 252 | Day252 | 6 | Hour6 | 9 | Fall | 1404 | #N/A | Fall | 420288.2 | 2024-09-09 06:00 | 405742.7 | 3349.5 | 6651.6 | 4544.4 | 420288.2 | 392440.2 | 320578 | 0.0328 | 0.0447 | 0.52 | 0.52 | 283.2 | 20.2 | 2.83 | 22.3 | 1011.5 | 0.18 | 284.6 | 52.5 | 337.1 | 296 | 21.2 | 2.97 | 23.2 | 1054.9 | 0.19 | 297.4 | 54.7 | 352.1 | 342.1 | 19 | 2.58 | 29 | 1391.4 | 0.16 | 343.3 | 70.5 | 413.9 | 1020.8 | 111.4 | 16.14 | 37.1 | 2421.8 | 0.5 | 1028.5 | 109.4 | 1137.9 | 26.7 | 0 | 0.32 | 27.01 | 27.92 | 0 | 0.31 | 28.22 | 420288.2 | 99710.2 | 644 | 4188.9 | 0 | 5406.2 | 61668.8 | 0 | 0 | 3852.9 | 138160.3 | 0 | 95.5 | 3315.4 | 17810.2 | 88396.1 | 892.6 | 0 | 0 | 17336.2 | 76608.9 | 1912.1 | 748.7 | 0 | 0 | 5534.3
6032 | 252 | Day252 | 7 | Hour7 | 9 | Fall | 1404 | #N/A | Fall | 437785.6 | 2024-09-09 07:00 | 420334.2 | 3182.8 | 9552.7 | 4715.9 | 437785.6 | 406351.2 | 315363.8 | 0.0333 | 0.0464 | 0.55 | 0.54 | 267.4 | 19 | 2.66 | 21.2 | 957.3 | 0.17 | 268.7 | 49.7 | 318.5 | 279.8 | 19.9 | 2.8 | 22 | 999.2 | 0.18 | 281.2 | 51.8 | 333 | 183 | 7.1 | 0.91 | 18.4 | 840.2 | 0.08 | 183.5 | 43.4 | 226.9 | 682 | 57.6 | 8.19 | 40.9 | 2151.2 | 0.35 | 685.9 | 105.1 | 791 | 26.45 | 0 | 0.3 | 26.75 | 27.71 | 0 | 0.31 | 28.02 | 437785.6 | 122421.7 | 0.4 | 4188.9 | 0 | 4727.9 | 60343 | 0 | 0 | 6449.9 | 136486.3 | 0 | 95.5 | 3315.4 | 18044.4 | 87269.4 | 892.6 | 0 | 0 | 46459.3 | 67245.5 | 2267 | 3651 | 0 | 0 | 5047.6
6033 | 252 | Day252 | 8 | Hour8 | 9 | Fall | 1404 | #N/A | Fall | 456687.7 | 2024-09-09 08:00 | 445471.3 | 2991.6 | 3527.6 | 4697.2 | 456687.7 | 430245.4 | 319594.2 | 0.0342 | 0.0494 | 0.55 | 0.55 | 265 | 19 | 2.67 | 20.7 | 942.3 | 0.17 | 266.2 | 48.8 | 315.1 | 275.7 | 19.8 | 2.78 | 21.5 | 980.3 | 0.17 | 277.1 | 50.8 | 327.9 | 133.3 | 4.7 | 0.59 | 13.8 | 628.2 | 0.06 | 133.6 | 32.5 | 166.2 | 932.5 | 99.9 | 14.46 | 35.6 | 2271.5 | 0.46 | 939.4 | 103.4 | 1042.8 | 25.48 | 0 | 0.29 | 25.77 | 26.89 | 0 | 0.31 | 27.2 | 456687.7 | 137093.6 | 0 | 4188.9 | 0 | 5485.1 | 63298.2 | 0 | 69.4 | 9536.4 | 139081.4 | 0 | 95.5 | 3315.4 | 16203.2 | 87033.9 | 892.6 | 0 | 0 | 77337.1 | 47606.7 | 2544 | 5306 | 0 | 6.6 | 6531.9
6034 | 252 | Day252 | 9 | Hour9 | 9 | Fall | 1404 | #N/A | Fall | 486394.3 | 2024-09-09 09:00 | 473249.5 | 5155.9 | 3412.4 | 4576.5 | 486394.3 | 456553.4 | 325789.1 | 0.0353 | 0.0527 | 0.57 | 0.57 | 260.7 | 19.5 | 2.74 | 19.6 | 901.8 | 0.16 | 262 | 46.5 | 308.5 | 271.9 | 20.4 | 2.88 | 20.3 | 938.5 | 0.17 | 273.3 | 48.4 | 321.7 | 90.6 | 2.8 | 0.34 | 9.7 | 438 | 0.04 | 90.7 | 22.8 | 113.5 | 807.4 | 88.6 | 12.84 | 28.9 | 1900.2 | 0.4 | 813.5 | 85.6 | 899.2 | 25.52 | 0 | 0.3 | 25.81 | 27 | 0 | 0.31 | 27.31 | 486394.3 | 160605.2 | 0.4 | 4188.9 | 0 | 6073.3 | 70350.1 | 0 | 305.7 | 15108.5 | 135978.4 | 0 | 95.5 | 3315.4 | 17860.6 | 87033.9 | 892.6 | 0 | 0 | 102161.5 | 40047.6 | 2981.9 | 9094.6 | 0 | 37 | 6798
6035 | 252 | Day252 | 10 | Hour10 | 9 | Fall | 1404 | #N/A | Fall | 512521.7 | 2024-09-09 10:00 | 498849 | 4721.9 | 3891.9 | 5058.9 | 512521.7 | 480715.9 | 335001 | 0.0363 | 0.0557 | 0.58 | 0.58 | 256.9 | 19.4 | 2.74 | 19 | 881.6 | 0.16 | 258.2 | 45.3 | 303.5 | 268.6 | 20.3 | 2.87 | 19.9 | 920.7 | 0.17 | 270 | 47.3 | 317.3 | 78.6 | 2.3 | 0.28 | 8.5 | 383.7 | 0.03 | 78.7 | 20 | 98.7 | 608.4 | 40.3 | 5.6 | 45.7 | 2268.4 | 0.28 | 611.2 | 113.4 | 724.6 | 27.19 | 0 | 0.29 | 27.48 | 28.85 | 0 | 0.31 | 29.16 | 512521.7 | 177520.7 | 17.6 | 4247.1 | 0 | 7785.3 | 74451.6 | 0 | 588.7 | 16599.9 | 138038.6 | 0 | 95.5 | 3315.4 | 17761 | 88396.1 | 892.6 | 0 | 0 | 117265.9 | 39716.8 | 3349.4 | 13205.6 | 0 | 12.2 | 7754.2
6036 | 252 | Day252 | 11 | Hour11 | 9 | Fall | 1404 | #N/A | Fall | 535129.4 | 2024-09-09 11:00 | 521124.7 | 4519.9 | 3891.9 | 5592.9 | 535129.4 | 501690.7 | 350033.4 | 0.0373 | 0.0583 | 0.57 | 0.57 | 263 | 19.8 | 2.79 | 19.4 | 905.3 | 0.16 | 264.4 | 46.5 | 310.8 | 275.2 | 20.7 | 2.92 | 20.3 | 946.6 | 0.17 | 276.6 | 48.6 | 325.2 | 84.2 | 2.7 | 0.33 | 8.9 | 404 | 0.04 | 84.4 | 21 | 105.3 | 609.9 | 27.7 | 3.65 | 57.4 | 2676.3 | 0.28 | 611.7 | 137.2 | 748.9 | 28.31 | 0 | 0.29 | 28.6 | 30.14 | 0 | 0.3 | 30.44 | 535129.4 | 185096 | 207.4 | 4247.1 | 0 | 7785.3 | 79077.5 | 0 | 657.8 | 17007.3 | 148807.4 | 0 | 120.5 | 3315.4 | 17184 | 88396.1 | 892.6 | 0 | 0 | 120178.7 | 43664 | 3588.3 | 14688.3 | 0 | 0 | 7951
6037 | 252 | Day252 | 12 | Hour12 | 9 | Fall | 1404 | #N/A | Fall | 550386.7 | 2024-09-09 12:00 | 536832 | 4135.6 | 3408.2 | 6010.8 | 550386.7 | 516437.9 | 361383.2 | 0.038 | 0.0602 | 0.56 | 0.56 | 269.3 | 20.3 | 2.87 | 19.8 | 924.5 | 0.16 | 270.7 | 47.4 | 318 | 282.1 | 21.3 | 3.01 | 20.7 | 967.4 | 0.17 | 283.6 | 49.6 | 333.1 | 78 | 2.5 | 0.3 | 8.3 | 376.7 | 0.03 | 78.2 | 19.6 | 97.7 | 564.4 | 23.1 | 3 | 55.6 | 2540.4 | 0.27 | 566 | 131.4 | 697.4 | 29.1 | 0 | 0.29 | 29.39 | 31.04 | 0 | 0.3 | 31.34 | 550386.7 | 189003.5 | 94.3 | 4247.1 | 0 | 7785.3 | 83515.1 | 0 | 672.5 | 15683.3 | 155590.1 | 0 | 159.1 | 3315.4 | 17225.5 | 88396.1 | 1055.1 | 0 | 0 | 122415.4 | 46230.7 | 4001.5 | 15355.7 | 0 | 203.2 | 7964.5
6038 | 252 | Day252 | 13 | Hour13 | 9 | Fall | 1404 | #N/A | Fall | 560246.2 | 2024-09-09 13:00 | 547480 | 3253.5 | 3408.2 | 6104.5 | 560246.3 | 526423 | 368730.1 | 0.0384 | 0.0614 | 0.56 | 0.55 | 272.9 | 20.5 | 2.89 | 20.1 | 938.5 | 0.17 | 274.3 | 48.1 | 322.4 | 285.7 | 21.5 | 3.03 | 21 | 981.5 | 0.17 | 287.2 | 50.3 | 337.5 | 80 | 2.5 | 0.31 | 8.6 | 386.1 | 0.04 | 80.2 | 20.1 | 100.2 | 889.7 | 86.5 | 12.46 | 42.1 | 2426 | 0.44 | 895.7 | 114.5 | 1010.1 | 29.93 | 0 | 0.29 | 30.22 | 31.95 | 0 | 0.31 | 32.26 | 560246.2 | 191516.2 | 166.3 | 4247.1 | 0 | 7302.5 | 85402.7 | 0 | 695.1 | 17442.8 | 161020.6 | 0 | 159.1 | 3315.4 | 17272.2 | 88396.1 | 1447.9 | 0 | 0 | 122115.9 | 47047 | 4215.4 | 12699.5 | 213 | 1759.5 | 7964.5
6039 | 252 | Day252 | 14 | Hour14 | 9 | Fall | 1404 | #N/A | Fall | 560663.3 | 2024-09-09 14:00 | 552892.3 | 101 | 1478.4 | 6191.6 | 560663.3 | 531499.5 | 373616.3 | 0.0387 | 0.062 | 0.55 | 0.55 | 278 | 20.8 | 2.93 | 20.6 | 958.9 | 0.17 | 279.4 | 49.2 | 328.6 | 289.6 | 21.6 | 3.05 | 21.5 | 999.5 | 0.18 | 291.1 | 51.3 | 342.4 | 89.2 | 3.1 | 0.38 | 9.3 | 420.6 | 0.04 | 89.4 | 21.9 | 111.3 | 802.3 | 74.7 | 10.73 | 41 | 2289.9 | 0.4 | 807.5 | 109.3 | 916.8 | 30.19 | 0 | 0.29 | 30.48 | 32.25 | 0 | 0.31 | 32.55 | 560663.3 | 187047 | 193 | 4257.5 | 0 | 6829.3 | 86224.5 | 0 | 630.3 | 17312.7 | 165245.2 | 0 | 159.1 | 3315.4 | 17232.1 | 88396.1 | 1764.1 | 0 | 0 | 117159.1 | 47745.3 | 4199.7 | 13592.5 | 1751.4 | 1754.4 | 8197.1
6040 | 252 | Day252 | 15 | Hour15 | 9 | Fall | 1404 | #N/A | Fall | 561634.6 | 2024-09-09 15:00 | 555008 | 203.5 | 0 | 6423.1 | 561634.6 | 533503.1 | 382709.1 | 0.0387 | 0.0622 | 0.53 | 0.53 | 289.3 | 21.7 | 3.07 | 21.2 | 994.2 | 0.17 | 290.8 | 50.8 | 341.6 | 301 | 22.6 | 3.19 | 22.1 | 1035.7 | 0.18 | 302.6 | 53 | 355.5 | 99.4 | 3.2 | 0.4 | 10.5 | 475.4 | 0.05 | 99.6 | 24.7 | 124.3 | 754.3 | 64.3 | 9.18 | 43.9 | 2340.6 | 0.37 | 758.8 | 113.8 | 872.5 | 30.8 | 0 | 0.29 | 31.09 | 32.91 | 0 | 0.31 | 33.22 | 561634.6 | 178925.5 | 110.4 | 4257.5 | 0 | 7186 | 90573.2 | 0 | 596.3 | 15499.2 | 170520.4 | 0 | 159.1 | 3315.4 | 17312.9 | 87732.2 | 1542 | 0 | 0 | 110218.1 | 48321.7 | 4290.2 | 12557.5 | 1885.7 | 906.6 | 7815.4
6041 | 252 | Day252 | 16 | Hour16 | 9 | Fall | 1404 | #N/A | Fall | 559461.4 | 2024-09-09 16:00 | 553088.7 | 183.9 | 0 | 6188.9 | 559461.5 | 531740.9 | 395017.2 | 0.0386 | 0.0619 | 0.52 | 0.52 | 297.6 | 22.3 | 3.14 | 21.9 | 1025.5 | 0.18 | 299.1 | 52.5 | 351.6 | 310.3 | 23.1 | 3.26 | 22.8 | 1070.9 | 0.19 | 311.8 | 54.8 | 366.7 | 116.5 | 4.7 | 0.6 | 11.5 | 530 | 0.05 | 116.8 | 27.4 | 144.2 | 836.6 | 69.5 | 10.27 | 54.8 | 2316.8 | 0.65 | 841.4 | 124 | 965.4 | 31.88 | 0 | 0.29 | 32.17 | 34.05 | 0 | 0.31 | 34.36 | 559461.4 | 164444.2 | 897.7 | 4257.5 | 0 | 7381.6 | 92046.6 | 0 | 570.8 | 14500.8 | 175390.4 | 0 | 382.4 | 3315.4 | 21039.1 | 87732.2 | 1764.1 | 810.1 | 0 | 97839.9 | 47177 | 4355.8 | 10632.6 | 1783.7 | 1752.9 | 8116.6
6042 | 252 | Day252 | 17 | Hour17 | 9 | Fall | 1404 | #N/A | Fall | 552362.8 | 2024-09-09 17:00 | 546454 | 0 | 0 | 5908.8 | 552362.8 | 525541.9 | 417034.1 | 0.0383 | 0.061 | 0.5 | 0.49 | 313.3 | 23.6 | 3.33 | 22.8 | 1074.2 | 0.19 | 314.9 | 54.8 | 369.8 | 329.2 | 24.7 | 3.48 | 24.1 | 1132.4 | 0.2 | 330.9 | 57.9 | 388.8 | 200.3 | 10.3 | 1.4 | 17.8 | 833 | 0.1 | 201 | 42.7 | 243.7 | 838.5 | 66.6 | 9.44 | 53.2 | 2758.3 | 0.41 | 843 | 135.5 | 978.6 | 34.26 | 0 | 0.25 | 34.51 | 36.53 | 0 | 0.27 | 36.8 | 552362.8 | 135328.8 | 2429.9 | 4257.5 | 0 | 8342.2 | 96810.1 | 0 | 521.9 | 11887.7 | 179407.5 | 0 | 393 | 3315.4 | 25521.7 | 88396.1 | 1758.2 | 6402.4 | 0 | 72404.7 | 46211.6 | 4302.9 | 8685.8 | 2845 | 2177.5 | 8197.1
6043 | 252 | Day252 | 18 | Hour18 | 9 | Fall | 1404 | #N/A | Fall | 541310.6 | 2024-09-09 18:00 | 536466.6 | 0 | 0 | 4844.1 | 541310.6 | 516159.5 | 442732.1 | 0.0378 | 0.0599 | 0.45 | 0.45 | 338.9 | 25.2 | 3.55 | 24.9 | 1170.1 | 0.2 | 340.6 | 59.8 | 400.5 | 356.9 | 26.4 | 3.73 | 26.4 | 1234.9 | 0.21 | 358.7 | 63.2 | 421.9 | 358.9 | 18.5 | 2.6 | 33.1 | 1406 | 0.23 | 360.2 | 75 | 435.2 | 873.9 | 45.6 | 6.17 | 77.1 | 3628.8 | 0.41 | 877 | 185.3 | 1062.3 | 41.51 | 1.29 | 0.29 | 43.1 | 44.17 | 1.39 | 0.31 | 45.87 | 541310.6 | 98578.6 | 1738.2 | 4257.5 | 0 | 8342.2 | 100858.2 | 0 | 395.5 | 8704 | 189569.6 | 0 | 2616.1 | 3315.4 | 32464.4 | 88396.1 | 2520.1 | 8654.3 | 0 | 37698.5 | 47362.8 | 4417.7 | 6741.4 | 3553.5 | 1190.2 | 7964.5
6044 | 252 | Day252 | 19 | Hour19 | 9 | Fall | 1404 | #N/A | Fall | 533077 | 2024-09-09 19:00 | 528067.2 | 0 | 0 | 5009.9 | 533077 | 508276.9 | 465046.9 | 0.0375 | 0.0589 | 0.44 | 0.43 | 349.4 | 25.9 | 3.66 | 25.7 | 1204 | 0.21 | 351.2 | 61.6 | 412.8 | 370 | 27.3 | 3.86 | 27.4 | 1279.3 | 0.22 | 371.8 | 65.6 | 437.4 | 405 | 21.2 | 2.99 | 37.2 | 1563.8 | 0.27 | 406.5 | 83.9 | 490.4 | 785.7 | 16.7 | 1.8 | 91.6 | 4023 | 0.36 | 786.7 | 211.6 | 998.3 | 43.54 | 0 | 0.29 | 43.84 | 46.29 | 0 | 0.31 | 46.61 | 533077 | 68030.1 | 6330.4 | 4257.5 | 0 | 8342.2 | 102073.7 | 0 | 125.8 | 2574.4 | 190365.3 | 0 | 3322.3 | 3315.4 | 45554.6 | 88396.1 | 3188.7 | 9900.7 | 0 | 8330.2 | 53107.2 | 3892.6 | 4855.4 | 1120 | 2689 | 8197.1
6045 | 252 | Day252 | 20 | Hour20 | 9 | Fall | 1404 | #N/A | Fall | 522367 | 2024-09-09 20:00 | 517250.2 | 0 | 0 | 5116.8 | 522367 | 498125.5 | 460489.2 | 0.037 | 0.0576 | 0.43 | 0.42 | 356.7 | 26.4 | 3.73 | 26.3 | 1230.8 | 0.21 | 358.5 | 63 | 421.6 | 374.8 | 27.7 | 3.9 | 27.8 | 1296.9 | 0.23 | 376.7 | 66.5 | 443.2 | 415.1 | 22.4 | 3.14 | 37 | 1619.5 | 0.25 | 416.6 | 85.3 | 501.9 | 891.3 | 36 | 6.68 | 111.8 | 2246.4 | 1.68 | 894.2 | 179.2 | 1073.4 | 35.7 | 0 | 0.24 | 35.94 | 37.9 | 0 | 0.26 | 38.16 | 522367 | 61877.8 | 5252.7 | 4257.5 | 0 | 8342.2 | 101851.5 | 0 | 0 | 699.1 | 190327 | 0 | 3891.1 | 3315.4 | 45195.7 | 88396.1 | 3190.3 | 6469.7 | 0 | 81.7 | 57630.3 | 3466.8 | 497.1 | 1842 | 3485.7 | 8197.1
6046 | 252 | Day252 | 21 | Hour21 | 9 | Fall | 1404 | #N/A | Fall | 499023.6 | 2024-09-09 21:00 | 493941.9 | 0 | 0 | 5081.7 | 499023.6 | 476126.1 | 438037.9 | 0.0361 | 0.055 | 0.43 | 0.43 | 347 | 25.4 | 3.57 | 25.9 | 1214 | 0.21 | 348.7 | 62.2 | 410.8 | 362.6 | 26.4 | 3.72 | 27.2 | 1272.2 | 0.22 | 364.4 | 65.2 | 429.6 | 424.9 | 25.8 | 3.56 | 34.2 | 1648.7 | 0.2 | 426.6 | 83.4 | 510 | 715.3 | 41.2 | 5.65 | 59.6 | 2845.4 | 0.34 | 718.1 | 144.5 | 862.5 | 32.87 | 0 | 0.29 | 33.17 | 34.82 | 0 | 0.31 | 35.13 | 499023.6 | 60985.7 | 3663.9 | 4247.1 | 0 | 8158.2 | 93288 | 0 | 0 | 0 | 186285.9 | 0 | 2049.3 | 3315.4 | 42706.9 | 88396.1 | 1743.4 | 4183.7 | 0 | 0 | 57988.6 | 2997.1 | 32.2 | 819 | 3658.7 | 7538.6
6047 | 252 | Day252 | 22 | Hour22 | 9 | Fall | 1404 | #N/A | Fall | 471670.8 | 2024-09-09 22:00 | 466493.5 | 0.4 | 0 | 5176.9 | 471670.9 | 450099.9 | 412187.9 | 0.0351 | 0.0521 | 0.45 | 0.44 | 334.3 | 24.4 | 3.43 | 25.2 | 1173.2 | 0.2 | 335.9 | 60.2 | 396.2 | 349 | 25.4 | 3.57 | 26.4 | 1227.8 | 0.21 | 350.7 | 63 | 413.8 | 451.7 | 28.1 | 3.88 | 35.6 | 1739.7 | 0.21 | 453.6 | 87.5 | 541.2 | 736 | 59.6 | 8.47 | 45.7 | 2383.8 | 0.36 | 740.1 | 116.8 | 856.9 | 31.83 | 0 | 0.3 | 32.13 | 33.61 | 0 | 0.31 | 33.92 | 471670.8 | 59483 | 3338.3 | 4247.1 | 0 | 7386.1 | 84818 | 0 | 0 | 0 | 173574 | 0 | 602.3 | 3315.4 | 41394.3 | 88396.1 | 1335.5 | 3780.6 | 0 | 0 | 56963.1 | 2519.9 | 0 | 476.9 | 3479.1 | 7056.5
6048 | 252 | Day252 | 23 | Hour23 | 9 | Fall | 1404 | #N/A | Fall | 441421.5 | 2024-09-09 23:00 | 436548.6 | 1.2 | 0 | 4871.7 | 441421.5 | 421616.6 | 385424.6 | 0.0342 | 0.049 | 0.46 | 0.46 | 320.3 | 22.8 | 3.2 | 24.8 | 1142.1 | 0.2 | 321.8 | 58.9 | 380.8 | 334.2 | 23.7 | 3.33 | 26 | 1194.2 | 0.21 | 335.8 | 61.6 | 397.4 | 489.9 | 33.4 | 4.65 | 36 | 1797.3 | 0.23 | 492.2 | 89.7 | 581.8 | 742.4 | 60 | 8.51 | 46.2 | 2411.7 | 0.36 | 746.5 | 118.2 | 864.7 | 30.83 | 0 | 0.3 | 31.13 | 32.45 | 0 | 0.32 | 32.77 | 441421.5 | 55996.9 | 2292.6 | 4198.3 | 0 | 7276.4 | 73694 | 0 | 0 | 0 | 162349.2 | 0 | 602.3 | 3315.4 | 38297.7 | 88396.1 | 1114.8 | 3887.8 | 0 | 0 | 54183.5 | 1813.4 | 0 | 1222.1 | 1994.8 | 5588.9
6049 | 253 | Day253 | 0 | Hour0 | 9 | Fall | 26 | 535680.4 | Fall | 412341 | 2024-09-10 | 407782.3 | 0 | 0 | 4558.7 | 412341 | 394200.9 | 358953.3 | 0.0333 | 0.0458 | 0.47 | 0.46 | 307.3 | 20.9 | 2.92 | 25 | 1128.4 | 0.19 | 308.7 | 58.6 | 367.4 | 319.6 | 21.7 | 3.03 | 26 | 1175.5 | 0.2 | 321.1 | 61.1 | 382.2 | 486.3 | 32.6 | 4.54 | 36.2 | 1800 | 0.23 | 488.5 | 89.9 | 578.5 | 918.4 | 90.4 | 13.03 | 42.4 | 2473.4 | 0.46 | 924.6 | 116.2 | 1040.8 | 30.88 | 0 | 0.19 | 31.08 | 32.41 | 0 | 0.2 | 32.61 | 412341 | 53387.7 | 1213.8 | 4198.3 | 0 | 6210.3 | 61718.8 | 0 | 0 | 0 | 156147.1 | 0 | 807.2 | 3315.4 | 33689.1 | 88396.1 | 907.7 | 2349.5 | 0 | 0 | 51375.5 | 2012.2 | 0 | 94.7 | 409.1 | 4875.4
6050 | 253 | Day253 | 1 | Hour1 | 9 | Fall | 1404 | #N/A | Fall | 389222 | 2024-09-10 01:00 | 384684.5 | 111.5 | 0 | 4426 | 389222 | 372158.7 | 338007.2 | 0.0326 | 0.0431 | 0.47 | 0.47 | 306 | 20.7 | 2.89 | 25.1 | 1127.6 | 0.19 | 307.4 | 58.7 | 366.1 | 317.6 | 21.4 | 2.99 | 26.1 | 1172.9 | 0.2 | 319.1 | 61.1 | 380.2 | 472.6 | 29.9 | 4.13 | 36.8 | 1805.5 | 0.22 | 474.6 | 90.7 | 565.3 | 761.9 | 65.4 | 9.33 | 43.9 | 2354.5 | 0.37 | 766.3 | 114.2 | 880.5 | 29.81 | 0 | 0.19 | 30 | 31.19 | 0 | 0.2 | 31.39 | 389222 | 51214.7 | 907.3 | 4197.2 | 0 | 5009.9 | 57517.1 | 0 | 0 | 0 | 147598.7 | 0 | 807.2 | 3315.4 | 27338.2 | 88396.1 | 727.1 | 2192.9 | 0 | 0 | 49187.2 | 2027.5 | 0 | 126.2 | 43.5 | 4875.4
6051 | 253 | Day253 | 2 | Hour2 | 9 | Fall | 1404 | #N/A | Fall | 374718.3 | 2024-09-10 02:00 | 367965.6 | 162.2 | 2643 | 3947.4 | 374718.3 | 356178.9 | 325787.1 | 0.032 | 0.0411 | 0.46 | 0.46 | 309.6 | 21 | 2.92 | 25.4 | 1141.7 | 0.2 | 311.1 | 59.5 | 370.6 | 321.1 | 21.7 | 3.02 | 26.5 | 1187.3 | 0.2 | 322.6 | 61.9 | 384.5 | 495.3 | 32.7 | 4.54 | 37.3 | 1849.3 | 0.23 | 497.5 | 92.5 | 590 | 866.3 | 83.6 | 12.04 | 41.5 | 2385.1 | 0.43 | 872.1 | 112.7 | 984.8 | 29.03 | 0 | 0.12 | 29.15 | 30.35 | 0 | 0.12 | 30.47 | 374718.3 | 48931.2 | 1199.7 | 4197.2 | 0 | 4727.9 | 56033.5 | 0 | 0 | 0 | 143972.7 | 0 | 807.2 | 3315.4 | 21155.9 | 88396.1 | 606.7 | 1374.6 | 0 | 0 | 47287 | 1644.2 | 0 | 0 | 0 | 4875.4
6052 | 253 | Day253 | 3 | Hour3 | 9 | Fall | 1404 | #N/A | Fall | 367194.2 | 2024-09-10 03:00 | 357218.7 | 779.7 | 5234.4 | 3961.4 | 367194.2 | 345891.8 | 320094.4 | 0.0317 | 0.0397 | 0.45 | 0.45 | 315.2 | 21.4 | 2.99 | 25.8 | 1160 | 0.2 | 316.6 | 60.4 | 377 | 327.9 | 22.3 | 3.11 | 26.8 | 1207.9 | 0.21 | 329.5 | 62.9 | 392.3 | 474.8 | 29.6 | 4.08 | 37.4 | 1828.5 | 0.22 | 476.8 | 92 | 568.7 | 945.5 | 98.2 | 14.21 | 39 | 2385.2 | 0.47 | 952.3 | 110.2 | 1062.5 | 28.81 | 0 | 0.22 | 29.03 | 30.08 | 0 | 0.23 | 30.31 | 367194.2 | 47099.8 | 71.4 | 4197.2 | 0 | 4727.9 | 56214.8 | 0 | 0 | 0 | 143058.6 | 0 | 779.4 | 3315.4 | 18621.2 | 88396.1 | 530.6 | 181.7 | 0 | 0 | 45702 | 1397.8 | 0 | 0 | 3.6 | 4870.9
6053 | 253 | Day253 | 4 | Hour4 | 9 | Fall | 1404 | #N/A | Fall | 361368.9 | 2024-09-10 04:00 | 351895.6 | 813.9 | 4961.7 | 3697.7 | 361368.9 | 340795.8 | 315890.9 | 0.0315 | 0.039 | 0.45 | 0.45 | 317.7 | 21.7 | 3.02 | 26 | 1167.5 | 0.2 | 319.2 | 60.8 | 380 | 330.3 | 22.5 | 3.14 | 27 | 1214.4 | 0.21 | 331.8 | 63.2 | 395 | 485.4 | 30.4 | 4.2 | 38.1 | 1863.5 | 0.23 | 487.5 | 93.7 | 581.2 | 800.7 | 77.8 | 11.2 | 37.9 | 2189.3 | 0.4 | 806 | 103.3 | 909.3 | 28.48 | 0 | 0.13 | 28.61 | 29.7 | 0 | 0.13 | 29.83 | 361368.9 | 45478 | 29.6 | 4197.2 | 0 | 4727.9 | 56029.9 | 0 | 0 | 0 | 142124.4 | 0 | 293.1 | 3315.4 | 16273.9 | 88396.1 | 503.2 | 0 | 0 | 0 | 44252.7 | 1225.3 | 0 | 0 | 0 | 4521
6054 | 253 | Day253 | 5 | Hour5 | 9 | Fall | 1404 | #N/A | Fall | 359486.5 | 2024-09-10 05:00 | 351619.2 | 905.4 | 3415.3 | 3546.6 | 359486.5 | 340544.7 | 314356.1 | 0.0315 | 0.0389 | 0.45 | 0.45 | 318.3 | 21.9 | 3.05 | 25.9 | 1165.1 | 0.2 | 319.7 | 60.7 | 380.4 | 330.6 | 22.7 | 3.17 | 26.9 | 1210.6 | 0.21 | 332.1 | 63 | 395.1 | 487.8 | 31 | 4.28 | 37.9 | 1859.9 | 0.23 | 489.9 | 93.4 | 583.3 | 837.2 | 77 | 11.04 | 43.6 | 2427.8 | 0.41 | 842.5 | 116.1 | 958.6 | 27.85 | 0 | 0.3 | 28.15 | 29.01 | 0 | 0.3 | 29.32 | 359486.5 | 45130.4 | 0 | 4197.2 | 0 | 4577.5 | 56396.3 | 0 | 0 | 0.7 | 140570 | 0 | 247.7 | 3315.4 | 16206.7 | 88396.1 | 449.1 | 0 | 0 | 768 | 43186.9 | 1174.7 | 0 | 0 | 0 | 4432.5
6055 | 253 | Day253 | 6 | Hour6 | 9 | Fall | 1404 | #N/A | Fall | 373266.5 | 2024-09-10 06:00 | 356487.9 | 1664.3 | 12029.2 | 3085.2 | 373266.5 | 345226.3 | 306997.1 | 0.0316 | 0.0394 | 0.49 | 0.48 | 296.6 | 20.5 | 2.87 | 24.1 | 1082.2 | 0.19 | 298 | 56.4 | 354.4 | 311 | 21.6 | 3.01 | 25.1 | 1133.3 | 0.2 | 312.4 | 58.9 | 371.4 | 310.8 | 16.6 | 2.25 | 27 | 1284.3 | 0.14 | 311.9 | 65.3 | 377.2 | 855.9 | 84.7 | 12.2 | 39.2 | 2293.2 | 0.43 | 861.8 | 107.6 | 969.4 | 26.99 | 0 | 0.3 | 27.29 | 28.18 | 0 | 0.3 | 28.48 | 373266.5 | 66269.4 | 0 | 4197.2 | 0 | 4527.8 | 55137.6 | 0 | 0 | 4560.5 | 134693.4 | 0 | 247.7 | 3315.4 | 16206.7 | 88396.1 | 275 | 0 | 0 | 18633.3 | 42002.1 | 1073.5 | 1315.9 | 0 | 0 | 4432.5
6056 | 253 | Day253 | 7 | Hour7 | 9 | Fall | 1404 | #N/A | Fall | 387388.3 | 2024-09-10 07:00 | 366919 | 3119.8 | 14739.1 | 2610.3 | 387388.3 | 355223.4 | 290627.9 | 0.0319 | 0.0407 | 0.55 | 0.54 | 264.3 | 18.6 | 2.6 | 21.4 | 955.9 | 0.17 | 265.5 | 49.9 | 315.4 | 277.8 | 19.5 | 2.73 | 22.3 | 1003.7 | 0.18 | 279.1 | 52.3 | 331.3 | 171.9 | 7.7 | 1.01 | 16.3 | 757.9 | 0.08 | 172.4 | 38.9 | 211.3 | 456.3 | 12.3 | 1.42 | 50.6 | 2270.2 | 0.2 | 457 | 118.3 | 575.3 | 24.9 | 0 | 0.3 | 25.2 | 26.05 | 0 | 0.3 | 26.34 | 387388.3 | 96760.5 | 0 | 4197.2 | 0 | 4527.8 | 52066 | 0 | 0 | 9003.3 | 121557.2 | 0 | 184 | 3315.4 | 16206.7 | 88396.1 | 177.3 | 0 | 0 | 53589.7 | 33325.4 | 842 | 4186.3 | 0 | 0 | 5123.9
6057 | 253 | Day253 | 8 | Hour8 | 9 | Fall | 1404 | #N/A | Fall | 409189.2 | 2024-09-10 08:00 | 387000.9 | 3602.5 | 15398.7 | 3187.1 | 409189.2 | 374466.6 | 287777.3 | 0.0324 | 0.0429 | 0.58 | 0.57 | 251.6 | 18.1 | 2.53 | 19.9 | 898 | 0.16 | 252.9 | 46.7 | 299.6 | 262.9 | 18.9 | 2.65 | 20.7 | 936.6 | 0.17 | 264.2 | 48.7 | 312.8 | 121.6 | 4.7 | 0.6 | 12.2 | 559 | 0.05 | 121.9 | 28.9 | 150.8 | 783.4 | 73.7 | 10.57 | 39.1 | 2232.2 | 0.38 | 788.5 | 105.8 | 894.3 | 23.59 | 0 | 0.29 | 23.87 | 24.64 | 0 | 0.3 | 24.94 | 409189.2 | 121412 | 0 | 4197.2 | 0 | 4171.1 | 54042.7 | 0 | 69.1 | 11312.5 | 118491.9 | 0 | 177 | 3315.4 | 16170.7 | 87033.9 | 177.3 | 0 | 0 | 88276.1 | 20830.6 | 923.7 | 7531.1 | 0 | 0 | 6561.2
6058 | 253 | Day253 | 9 | Hour9 | 9 | Fall | 1404 | #N/A | Fall | 429411.2 | 2024-09-10 09:00 | 408890.4 | 5514.7 | 12082.7 | 2923.4 | 429411.2 | 395388.9 | 283112.9 | 0.033 | 0.0453 | 0.61 | 0.61 | 228.9 | 16.2 | 2.27 | 18.4 | 824.3 | 0.15 | 230 | 43.1 | 273 | 240.8 | 17.2 | 2.41 | 19.2 | 862.9 | 0.16 | 242 | 45 | 286.9 | 85.4 | 3.1 | 0.39 | 8.7 | 398.6 | 0.04 | 85.6 | 20.6 | 106.2 | 820.8 | 90.2 | 13.08 | 29.2 | 1927.4 | 0.4 | 827 | 86.8 | 913.8 | 23.1 | 0 | 0.29 | 23.38 | 24.17 | 0 | 0.3 | 24.46 | 429411.2 | 146298.3 | 0 | 4197.2 | 0 | 5127.1 | 50863.5 | 0 | 287 | 17840.6 | 116050.6 | 0 | 177 | 3315.4 | 16170.7 | 87033.9 | 177.3 | 0 | 0 | 111342.5 | 15865.6 | 962.5 | 10741.6 | 0 | 0 | 6875.5
6059 | 253 | Day253 | 10 | Hour10 | 9 | Fall | 1404 | #N/A | Fall | 446687 | 2024-09-10 10:00 | 431027.5 | 5997.3 | 6170.8 | 3491.4 | 446686.9 | 416492.1 | 284784.9 | 0.0337 | 0.0478 | 0.62 | 0.62 | 220.5 | 15.5 | 2.16 | 17.9 | 798.6 | 0.14 | 221.6 | 41.7 | 263.3 | 231.6 | 16.3 | 2.29 | 18.7 | 836.2 | 0.15 | 232.7 | 43.7 | 276.4 | 66.5 | 2.3 | 0.29 | 6.9 | 312.4 | 0.03 | 66.6 | 16.2 | 82.8 | 794.8 | 77.7 | 11.18 | 37 | 2169.8 | 0.39 | 800.2 | 101.8 | 901.9 | 22.63 | 0 | 0.29 | 22.91 | 23.86 | 0 | 0.3 | 24.15 | 446687 | 161902.1 | 0 | 4198.3 | 0 | 5264.4 | 50343.5 | 0 | 467.6 | 18979.3 | 118060.9 | 0 | 177 | 3315.4 | 16214 | 87033.9 | 177.3 | 0 | 0 | 125713.6 | 15723.8 | 1017.8 | 15761.6 | 10.1 | 0 | 7082.2
6060 | 253 | Day253 | 11 | Hour11 | 9 | Fall | 1404 | #N/A | Fall | 465772 | 2024-09-10 11:00 | 452895.3 | 4907.8 | 4151.1 | 3817.8 | 465772 | 437289.3 | 299131.6 | 0.0345 | 0.0502 | 0.61 | 0.61 | 227.5 | 16.1 | 2.25 | 18.2 | 819.6 | 0.15 | 228.6 | 42.7 | 271.2 | 238.3 | 16.9 | 2.37 | 19 | 857 | 0.15 | 239.4 | 44.6 | 284 | 69.3 | 2.2 | 0.27 | 7.4 | 333.3 | 0.03 | 69.4 | 17.4 | 86.8 | 374.7 | 7.1 | 0.71 | 44.3 | 1959.2 | 0.16 | 375.1 | 102.7 | 477.8 | 23.3 | 0 | 0.29 | 23.58 | 24.58 | 0 | 0.29 | 24.88 | 465772 | 166640.4 | 166.3 | 4198.3 | 0 | 5967.9 | 54834.6 | 0 | 580.5 | 18405.8 | 125820.9 | 0 | 177 | 3315.4 | 17440 | 87033.9 | 177.3 | 0 | 0 | 130006.6 | 16634.4 | 1013 | 16809.7 | 112.1 | 0 | 6952
6061 | 253 | Day253 | 12 | Hour12 | 9 | Fall | 1404 | #N/A | Fall | 485672.7 | 2024-09-10 12:00 | 473240.6 | 4312.7 | 4151.1 | 3968.4 | 485672.7 | 456582.8 | 312383.8 | 0.0352 | 0.0525 | 0.6 | 0.6 | 236.6 | 17.2 | 2.41 | 18.4 | 837.6 | 0.15 | 237.8 | 43.4 | 281.1 | 248 | 18.1 | 2.54 | 19.2 | 876.4 | 0.16 | 249.2 | 45.4 | 294.6 | 76 | 2.1 | 0.24 | 8.4 | 376.9 | 0.03 | 76.1 | 19.7 | 95.8 | 830.8 | 87.6 | 12.67 | 33.8 | 2070.2 | 0.43 | 836.9 | 95.6 | 932.5 | 24.93 | 0 | 0.28 | 25.21 | 26.36 | 0 | 0.29 | 26.65 | 485672.7 | 173288.9 | 0 | 4198.3 | 0 | 5808.7 | 61720.7 | 0 | 677.7 | 19743 | 130541.4 | 0 | 177 | 3315.4 | 18320.7 | 88124.2 | 177.3 | 0 | 0 | 134374.2 | 17453.2 | 1040.7 | 16450.8 | 213 | 7.8 | 7260.3
6062 | 253 | Day253 | 13 | Hour13 | 9 | Fall | 1404 | #N/A | Fall | 501965.8 | 2024-09-10 13:00 | 490509.6 | 3323.8 | 4151.1 | 3981.2 | 501965.8 | 472905.5 | 325688.4 | 0.0359 | 0.0545 | 0.59 | 0.59 | 248.9 | 18.5 | 2.6 | 18.8 | 867.4 | 0.15 | 250.2 | 44.7 | 294.8 | 260.4 | 19.4 | 2.73 | 19.6 | 906.4 | 0.16 | 261.8 | 46.7 | 308.4 | 76.9 | 2 | 0.22 | 8.6 | 385.7 | 0.03 | 77 | 20.1 | 97.2 | 645 | 54 | 7.67 | 38.3 | 2049.2 | 0.31 | 648.7 | 99.4 | 748.1 | 26.85 | 0 | 0.28 | 27.13 | 28.42 | 0 | 0.29 | 28.71 | 501965.8 | 176277.4 | 90.3 | 4198.3 | 0 | 5850.5 | 69214.1 | 0 | 787.7 | 19824.3 | 136382.2 | 0 | 177 | 3315.4 | 17887.1 | 88396.1 | 177.3 | 0 | 0 | 136247.2 | 18404.3 | 1013.7 | 15922.8 | 366.6 | 0.4 | 7754.2
6063 | 253 | Day253 | 14 | Hour14 | 9 | Fall | 1404 | #N/A | Fall | 514264.6 | 2024-09-10 14:00 | 505815.6 | 178.1 | 4147 | 4124 | 514264.6 | 487330.9 | 337930 | 0.0365 | 0.0563 | 0.58 | 0.57 | 260.4 | 19.6 | 2.76 | 19.3 | 900 | 0.16 | 261.7 | 46.2 | 307.8 | 271.3 | 20.4 | 2.87 | 20.1 | 937.7 | 0.17 | 272.7 | 48.1 | 320.8 | 77.7 | 2.1 | 0.25 | 8.6 | 385.1 | 0.03 | 77.9 | 20.1 | 97.9 | 467.5 | 10.2 | 1.1 | 53.9 | 2399.1 | 0.2 | 468.1 | 125.5 | 593.6 | 27.87 | 0 | 0.27 | 28.15 | 29.57 | 0 | 0.29 | 29.85 | 514264.6 | 176334.6 | 49.4 | 4198.3 | 0 | 5534.1 | 75112.1 | 0 | 719.6 | 19487.7 | 142972.5 | 0 | 177 | 3315.4 | 17997.7 | 88396.1 | 177.3 | 0 | 0 | 135425.5 | 19753.4 | 948.4 | 14338 | 213 | 20.5 | 7340.6
6064 | 253 | Day253 | 15 | Hour15 | 9 | Fall | 1404 | #N/A | Fall | 526893.8 | 2024-09-10 15:00 | 518676.6 | 166.3 | 3887.8 | 4163.1 | 526893.7 | 499436.1 | 352918.8 | 0.0371 | 0.0579 | 0.56 | 0.56 | 271.6 | 20.6 | 2.9 | 19.9 | 933.9 | 0.16 | 273 | 47.7 | 320.7 | 283 | 21.4 | 3.02 | 20.7 | 972.9 | 0.17 | 284.4 | 49.7 | 334.2 | 80.7 | 2.3 | 0.28 | 8.8 | 396.2 | 0.04 | 80.9 | 20.6 | 101.5 | 782.9 | 73.4 | 10.53 | 39.3 | 2236.7 | 0.38 | 787.9 | 106 | 894 | 28.69 | 0 | 0.27 | 28.97 | 30.49 | 0 | 0.29 | 30.77 | 526893.8 | 173974.9 | 0 | 4198.3 | 0 | 6415.9 | 80990.4 | 0 | 749.4 | 19134.9 | 150459.1 | 0 | 177 | 3315.4 | 18789.3 | 88396.1 | 177.3 | 0 | 0 | 131465.1 | 21705.2 | 920.4 | 13063.2 | 213 | 275.2 | 7754.2
6065 | 253 | Day253 | 16 | Hour16 | 9 | Fall | 1404 | #N/A | Fall | 535680.4 | 2024-09-10 16:00 | 527503.2 | 23.5 | 3887.8 | 4265.9 | 535680.4 | 507739.2 | 380374.3 | 0.0375 | 0.0589 | 0.52 | 0.52 | 296.4 | 22.3 | 3.14 | 21.7 | 1021.5 | 0.18 | 297.9 | 52.2 | 350.1 | 308.8 | 23.2 | 3.27 | 22.6 | 1064.7 | 0.18 | 310.4 | 54.4 | 364.8 | 88.3 | 2.7 | 0.33 | 9.5 | 427.1 | 0.04 | 88.5 | 22.2 | 110.7 | 713.2 | 54.7 | 7.73 | 47 | 2408.5 | 0.35 | 717 | 118.9 | 835.9 | 30.14 | 0 | 0.27 | 30.41 | 32.04 | 0 | 0.29 | 32.32 | 535680.4 | 155306.1 | 117.2 | 4257.5 | 0 | 7785.3 | 88801 | 0 | 719.3 | 14836.2 | 167596.8 | 0 | 240.6 | 3315.4 | 18996.5 | 88396.1 | 867.9 | 0 | 0 | 115325.9 | 23492.7 | 932 | 12258.4 | 656.8 | 405.4 | 7924
6066 | 253 | Day253 | 17 | Hour17 | 9 | Fall | 1404 | #N/A | Fall | 534486 | 2024-09-10 17:00 | 530301.1 | 0 | 0 | 4184.9 | 534486.1 | 510374 | 416647.2 | 0.0376 | 0.0592 | 0.47 | 0.46 | 331.4 | 25 | 3.53 | 24 | 1136.8 | 0.2 | 333.1 | 57.9 | 391 | 347.1 | 26.1 | 3.68 | 25.3 | 1193.6 | 0.21 | 348.9 | 60.9 | 409.8 | 170.5 | 6.9 | 0.9 | 16.8 | 771.9 | 0.08 | 171 | 39.8 | 210.8 | 500.6 | 9.6 | 0.98 | 59.2 | 2598.7 | 0.23 | 501.2 | 136.7 | 637.9 | 32.48 | 0 | 0.27 | 32.75 | 34.54 | 0 | 0.29 | 34.83 | 534486 | 117838.8 | 1703.6 | 4257.5 | 0 | 8142 | 99420.6 | 0 | 597.9 | 11518 | 183670.8 | 0 | 240.6 | 3315.4 | 21215.1 | 88396.1 | 1374.3 | 4911.2 | 0 | 78401.3 | 26093.6 | 1228.1 | 7551.2 | 4851.2 | 2966.7 | 8197.1
6067 | 253 | Day253 | 18 | Hour18 | 9 | Fall | 1404 | #N/A | Fall | 528647.7 | 2024-09-10 18:00 | 525431.3 | 0 | 0 | 3216.4 | 528647.7 | 505795 | 447718.2 | 0.0374 | 0.0586 | 0.43 | 0.42 | 356.3 | 26.4 | 3.74 | 26.2 | 1226 | 0.21 | 358.1 | 62.8 | 420.9 | 376.5 | 27.9 | 3.93 | 27.9 | 1298.1 | 0.23 | 378.4 | 66.6 | 445 | 364.6 | 17.6 | 2.47 | 34.9 | 1449.9 | 0.25 | 365.8 | 78.2 | 443.9 | 565.5 | 10.8 | 1.1 | 66.9 | 2938.1 | 0.26 | 566.1 | 154.5 | 720.6 | 45.36 | 0 | 0.27 | 45.63 | 48.18 | 0 | 0.29 | 48.47 | 528647.7 | 80929.5 | 2576 | 4257.5 | 0 | 8342.2 | 103126.5 | 0 | 454.5 | 7578.7 | 193088.7 | 0 | 2410.1 | 3315.4 | 27411.9 | 88396.1 | 3650.9 | 11142.9 | 0 | 38666.2 | 32886 | 1344.1 | 5862.4 | 6710.7 | 4230.3 | 8197.1
6068 | 253 | Day253 | 19 | Hour19 | 9 | Fall | 1404 | #N/A | Fall | 524136.8 | 2024-09-10 19:00 | 520501 | 0 | 0 | 3635.8 | 524136.8 | 501187.5 | 468508.4 | 0.0371 | 0.0579 | 0.42 | 0.4 | 366.3 | 26.9 | 3.81 | 27.3 | 1255.8 | 0.23 | 368.1 | 64.8 | 433 | 389.5 | 28.5 | 4.04 | 29.3 | 1339.8 | 0.24 | 391.5 | 69.3 | 460.8 | 417.1 | 20.6 | 2.93 | 39.9 | 1616.2 | 0.3 | 418.6 | 88.1 | 506.7 | 1024.9 | 64.8 | 10.39 | 96.4 | 2650.6 | 1.37 | 1029.7 | 175.8 | 1205.5 | 45.15 | 0.46 | 0.28 | 45.89 | 47.94 | 0.49 | 0.3 | 48.73 | 524136.8 | 55628.4 | 7843.8 | 4257.5 | 0 | 8342.2 | 103116 | 0 | 117.7 | 2926 | 193332.1 | 0 | 3605.1 | 3315.4 | 37230.1 | 88396.1 | 6234.2 | 12836 | 0 | 7606.2 | 43330.9 | 1647.6 | 3959.1 | 238.8 | 3418.2 | 8197.1
6069 | 253 | Day253 | 20 | Hour20 | 9 | Fall | 1404 | #N/A | Fall | 516649.2 | 2024-09-10 20:00 | 512562 | 0 | 0 | 4087.3 | 516649.2 | 493736.4 | 460953.3 | 0.0367 | 0.0569 | 0.41 | 0.4 | 367.8 | 27.2 | 3.84 | 27.2 | 1264.7 | 0.22 | 369.7 | 65 | 434.7 | 387.4 | 28.4 | 4.02 | 28.9 | 1337.5 | 0.24 | 389.3 | 68.8 | 458.1 | 395.8 | 19 | 2.67 | 37.9 | 1582.4 | 0.27 | 397.1 | 85.1 | 482.2 | 923.9 | 37.2 | 6.83 | 114.9 | 2400.6 | 1.69 | 926.9 | 186.9 | 1113.8 | 35.31 | 0 | 0.28 | 35.59 | 37.45 | 0 | 0.3 | 37.75 | 516649.2 | 55695.9 | 7443.5 | 4257.5 | 0 | 8342.2 | 103168.2 | 0 | 0 | 825.5 | 193020.4 | 0 | 3442 | 3315.4 | 37097.4 | 88396.1 | 4694.1 | 7776.6 | 0 | 88.5 | 53033.9 | 1748 | 608.9 | 648.6 | 4672.8 | 8197.1
6070 | 253 | Day253 | 21 | Hour21 | 9 | Fall | 1404 | #N/A | Fall | 491270.5 | 2024-09-10 21:00 | 486630.8 | 0 | 0 | 4639.7 | 491270.5 | 469213.2 | 429521.9 | 0.0358 | 0.0542 | 0.43 | 0.42 | 352.9 | 25.9 | 3.65 | 26.3 | 1228.1 | 0.21 | 354.6 | 62.9 | 417.6 | 368.3 | 27 | 3.8 | 27.5 | 1285.5 | 0.22 | 370.1 | 65.9 | 436 | 420.2 | 23.3 | 3.19 | 35.9 | 1691.3 | 0.21 | 421.8 | 86.4 | 508.2 | 716.9 | 46.8 | 6.51 | 54.7 | 2679.2 | 0.34 | 720 | 134.6 | 854.7 | 33.56 | 0 | 0.29 | 33.85 | 35.5 | 0 | 0.3 | 35.81 | 491270.5 | 61748.6 | 4124.5 | 4257.5 | 0 | 8342.2 | 93989.1 | 0 | 0 | 0 | 184093.6 | 0 | 1767.3 | 3315.4 | 35341.4 | 88396.1 | 2195.2 | 3699.6 | 0 | 0 | 60143.8 | 1604.8 | 37.2 | 347.9 | 3696.7 | 8119.5
6071 | 253 | Day253 | 22 | Hour22 | 9 | Fall | 1404 | #N/A | Fall | 459412.5 | 2024-09-10 22:00 | 454613 | 0 | 0 | 4799.5 | 459412.5 | 438793.1 | 393856.1 | 0.0348 | 0.051 | 0.46 | 0.45 | 327.2 | 23.7 | 3.33 | 24.9 | 1154.6 | 0.2 | 328.8 | 59.4 | 388.1 | 341.2 | 24.6 | 3.46 | 26.1 | 1207.3 | 0.21 | 342.9 | 62.1 | 405 | 452 | 27.5 | 3.78 | 36.2 | 1761.2 | 0.21 | 453.9 | 88.8 | 542.6 | 986.9 | 99 | 14.28 | 43.9 | 2601.4 | 0.49 | 993.8 | 121.5 | 1115.3 | 32.07 | 0 | 0.21 | 32.28 | 33.82 | 0 | 0.22 | 34.04 | 459412.5 | 65556.4 | 3353.3 | 4257.5 | 0 | 8342.2 | 80191.5 | 0 | 0 | 0 | 168081.8 | 0 | 295 | 3315.4 | 33094.4 | 88396.1 | 1172.8 | 3356 | 0 | 0 | 64046 | 1510.4 | 0 | 613.9 | 2912 | 6103.5
6072 | 253 | Day253 | 23 | Hour23 | 9 | Fall | 1404 | #N/A | Fall | 427408.6 | 2024-09-10 23:00 | 422461.6 | 0 | 0 | 4947 | 427408.6 | 408158 | 359988.8 | 0.0338 | 0.0477 | 0.48 | 0.48 | 301.5 | 20.8 | 2.9 | 24.2 | 1099.3 | 0.19 | 302.9 | 57 | 359.9 | 313.5 | 21.5 | 3 | 25.3 | 1145.7 | 0.2 | 314.9 | 59.5 | 374.4 | 473.8 | 29.8 | 4.11 | 37.1 | 1815.8 | 0.22 | 475.8 | 91.3 | 567.1 | 563.8 | 26.5 | 3.53 | 52.4 | 2432.5 | 0.27 | 565.6 | 125 | 690.6 | 30.7 | 0 | 0.21 | 30.91 | 32.27 | 0 | 0.22 | 32.49 | 427408.6 | 67419.7 | 2336.4 | 4193.8 | 0 | 7645.6 | 63797.7 | 0 | 0 | 0 | 156830.3 | 0 | 197.5 | 3315.4 | 30465.3 | 88396.1 | 888.6 | 1922.1 | 0 | 0 | 65795.2 | 1624.5 | 0 | 0 | 2412.1 | 4875.4
6073 | 254 | Day254 | 0 | Hour0 | 9 | Fall | 10 | 581325 | Fall | 398867.1 | 2024-09-11 | 393778.6 | 110 | 0 | 4978.5 | 398867.1 | 380792.4 | 329208 | 0.033 | 0.0444 | 0.5 | 0.5 | 290.9 | 19.9 | 2.77 | 23.7 | 1067.8 | 0.18 | 292.3 | 55.6 | 347.9 | 300.8 | 20.5 | 2.86 | 24.6 | 1105.6 | 0.19 | 302.1 | 57.6 | 359.8 | 459.8 | 27.2 | 3.74 | 37.5 | 1815.2 | 0.21 | 461.6 | 91.6 | 553.2 | 698.2 | 51.1 | 7.18 | 48.3 | 2437.6 | 0.34 | 701.7 | 121 | 822.7 | 28.87 | 0 | 0.29 | 29.16 | 30.24 | 0 | 0.31 | 30.55 | 398867.1 | 69659.1 | 5 | 4193.8 | 0 | 4727.9 | 56804.9 | 0 | 0 | 0 | 143182.3 | 0 | 159.1 | 3315.4 | 27823.4 | 88396.1 | 586.1 | 14 | 0 | 0 | 67870.2 | 1788.8 | 0 | 0 | 331.3 | 4864.2
6074 | 254 | Day254 | 1 | Hour1 | 9 | Fall | 1404 | #N/A | Fall | 384592.9 | 2024-09-11 01:00 | 373224.6 | 1430.7 | 5082.9 | 4854.6 | 384592.9 | 361176.2 | 313169.4 | 0.0323 | 0.0419 | 0.5 | 0.5 | 288.5 | 19.6 | 2.73 | 23.7 | 1063 | 0.18 | 289.8 | 55.5 | 345.2 | 299.6 | 20.3 | 2.83 | 24.7 | 1105.8 | 0.19 | 301 | 57.7 | 358.7 | 461.1 | 27.1 | 3.71 | 37.8 | 1826.9 | 0.21 | 462.9 | 92.3 | 555.1 | 847.9 | 76.9 | 11.01 | 45.1 | 2493.6 | 0.42 | 853.2 | 119.6 | 972.7 | 27.98 | 0 | 0.3 | 28.28 | 29.28 | 0 | 0.31 | 29.59 | 384592.9 | 71423.5 | 0 | 4193.8 | 0 | 4727.9 | 53927 | 0 | 0 | 0 | 138144.8 | 0 | 159.1 | 3315.4 | 19748.9 | 88396.1 | 408.8 | 147.5 | 0 | 0 | 69363.7 | 2059.8 | 0 | 0 | 0 | 4875.4
6075 | 254 | Day254 | 2 | Hour2 | 9 | Fall | 1404 | #N/A | Fall | 377497.4 | 2024-09-11 02:00 | 360229.8 | 2627.2 | 9385 | 5255.5 | 377497.4 | 348763.1 | 304345.4 | 0.0318 | 0.0402 | 0.5 | 0.5 | 288.2 | 19.7 | 2.75 | 23.6 | 1058.9 | 0.18 | 289.6 | 55.2 | 344.8 | 300.5 | 20.5 | 2.87 | 24.6 | 1104.1 | 0.19 | 301.9 | 57.5 | 359.4 | 470 | 28.7 | 3.95 | 37.6 | 1829.6 | 0.22 | 471.9 | 92.2 | 564.1 | 625.5 | 44.4 | 6.23 | 44.5 | 2225.2 | 0.3 | 628.5 | 110.9 | 739.4 | 26.3 | 0 | 0.3 | 26.6 | 27.47 | 0 | 0.3 | 27.77 | 377497.4 | 73152 | 0 | 4158.8 | 0 | 4532.3 | 53357.6 | 0 | 0 | 0 | 134666.1 | 0 | 159.1 | 3315.4 | 16108.8 | 87732.2 | 315 | 0 | 0 | 0 | 70505.8 | 2646.1 | 0 | 0 | 0 | 4870.9
6076 | 254 | Day254 | 3 | Hour3 | 9 | Fall | 1404 | #N/A | Fall | 373252.9 | 2024-09-11 03:00 | 356089.2 | 1549.1 | 10433.2 | 5181.5 | 373252.9 | 344821 | 301409.5 | 0.0316 | 0.0395 | 0.5 | 0.5 | 287.9 | 19.8 | 2.76 | 23.5 | 1054.4 | 0.19 | 289.3 | 55 | 344.3 | 300.4 | 20.7 | 2.89 | 24.4 | 1099.7 | 0.19 | 301.8 | 57.3 | 359.1 | 489.6 | 28.9 | 3.97 | 40 | 1936 | 0.23 | 491.6 | 97.7 | 589.3 | 881.1 | 92 | 13.32 | 35.9 | 2207.2 | 0.44 | 887.5 | 101.8 | 989.3 | 25.62 | 0 | 0.29 | 25.91 | 26.7 | 0 | 0.3 | 27 | 373252.9 | 71843.4 | 0 | 4158.8 | 0 | 4399.1 | 53221.6 | 0 | 0 | 0 | 132145.8 | 0 | 159.1 | 3315.4 | 16017 | 87732.2 | 260.6 | 0 | 0 | 0 | 68835.4 | 3007.9 | 0 | 0 | 0 | 4432.5
6077 | 254 | Day254 | 4 | Hour4 | 9 | Fall | 1404 | #N/A | Fall | 372241.8 | 2024-09-11 04:00 | 363765.5 | 956.1 | 2531.8 | 4988.5 | 372241.8 | 352206.8 | 300713.9 | 0.0318 | 0.0403 | 0.5 | 0.5 | 287.8 | 19.8 | 2.76 | 23.5 | 1053.6 | 0.19 | 289.1 | 54.9 | 344.1 | 298.2 | 20.5 | 2.86 | 24.4 | 1092.7 | 0.19 | 299.6 | 57 | 356.6 | 478.4 | 27.7 | 3.78 | 39.6 | 1909.9 | 0.22 | 480.2 | 96.6 | 576.8 | 446.4 | 13.6 | 1.65 | 48.2 | 2159.2 | 0.21 | 447.2 | 112.6 | 559.9 | 25.73 | 0 | 0.29 | 26.03 | 26.83 | 0 | 0.29 | 27.12 | 372241.8 | 71527.9 | 0 | 4158.8 | 0 | 4232.1 | 53067.2 | 0 | 0 | 0.2 | 131792.4 | 0 | 159.1 | 3315.4 | 16017 | 87732.2 | 239.6 | 0 | 0 | 3.4 | 68430 | 3094.4 | 0 | 0 | 0 | 4432.5
6078 | 254 | Day254 | 5 | Hour5 | 9 | Fall | 1404 | #N/A | Fall | 387712.9 | 2024-09-11 05:00 | 382794.9 | 6.7 | 0 | 4911.3 | 387712.9 | 370472.8 | 314458 | 0.0322 | 0.0423 | 0.49 | 0.49 | 297.8 | 20.7 | 2.89 | 24 | 1085.2 | 0.19 | 299.2 | 56.3 | 355.5 | 307.5 | 21.3 | 2.97 | 24.8 | 1122.7 | 0.19 | 309 | 58.3 | 367.3 | 501.2 | 31.5 | 4.34 | 39.3 | 1923.8 | 0.23 | 503.4 | 96.6 | 600 | 635.1 | 47.5 | 6.69 | 43 | 2185.6 | 0.31 | 638.4 | 108.2 | 746.6 | 26.81 | 0 | 0.27 | 27.08 | 28.01 | 0 | 0.28 | 28.3 | 387712.9 | 73254.9 | 0 | 4158.8 | 0 | 4233.2 | 58030.3 | 0 | 0 | 8.1 | 140714.4 | 0 | 159.1 | 3315.4 | 16017 | 87732.2 | 97.6 | 0 | 0 | 1387.1 | 68762.8 | 3096.8 | 4.6 | 0 | 0 | 4432.5
6079 | 254 | Day254 | 6 | Hour6 | 9 | Fall | 1404 | #N/A | Fall | 417228.4 | 2024-09-11 06:00 | 409871.2 | 751.9 | 2480.1 | 4125.3 | 417228.4 | 396387.9 | 314428.2 | 0.0329 | 0.0451 | 0.53 | 0.52 | 275.1 | 19.1 | 2.66 | 22.2 | 1004.6 | 0.17 | 276.4 | 52.2 | 328.6 | 285.6 | 19.8 | 2.76 | 23 | 1043.7 | 0.18 | 286.9 | 54.2 | 341.1 | 285 | 12.7 | 1.67 | 27 | 1257.4 | 0.13 | 285.9 | 64.5 | 350.4 | 499 | 17.8 | 2.23 | 51.7 | 2345.1 | 0.23 | 500.2 | 121.6 | 621.8 | 26.28 | 0 | 0.28 | 26.56 | 27.53 | 0 | 0.29 | 27.82 | 417228.4 | 102800.2 | 15.9 | 4158.8 | 0 | 4423.8 | 57483.3 | 0 | 0 | 6488.5 | 140508.5 | 0 | 7.2 | 3315.4 | 16239.2 | 88276.1 | 0 | 0 | 0 | 25219.6 | 67958.8 | 3133.3 | 1729.4 | 0 | 0 | 5299.7
6080 | 254 | Day254 | 7 | Hour7 | 9 | Fall | 1404 | #N/A | Fall | 444176 | 2024-09-11 07:00 | 428822.8 | 2303.5 | 8641.9 | 4407.8 | 444176 | 414464.6 | 300216.5 | 0.0335 | 0.0472 | 0.58 | 0.58 | 241.3 | 16.7 | 2.33 | 19.6 | 881.2 | 0.15 | 242.4 | 45.9 | 288.3 | 252.9 | 17.6 | 2.45 | 20.4 | 922.5 | 0.16 | 254.1 | 48 | 302 | 157.2 | 5.7 | 0.72 | 16.1 | 735 | 0.07 | 157.6 | 38 | 195.6 | 413.1 | 7.8 | 0.78 | 48.8 | 2160.1 | 0.18 | 413.6 | 113.2 | 526.8 | 25.49 | 0 | 0.3 | 25.79 | 26.75 | 0 | 0.29 | 27.05 | 444176 | 143959.5 | 0.4 | 4158.8 | 0 | 4528 | 53580.4 | 0 | 0 | 11252.6 | 130792.2 | 0 | 7.2 | 3315.4 | 16101.9 | 87732.2 | 0 | 0 | 0 | 64979.4 | 64789.8 | 2937.8 | 5969.5 | 0 | 0 | 5638.4
6081 | 254 | Day254 | 8 | Hour8 | 9 | Fall | 1404 | #N/A | Fall | 464244.4 | 2024-09-11 08:00 | 449824.7 | 2832.9 | 6649.8 | 4937 | 464244.5 | 434445.1 | 293218.2 | 0.0342 | 0.0496 | 0.61 | 0.61 | 226.7 | 15.9 | 2.23 | 18.2 | 820.9 | 0.15 | 227.7 | 42.7 | 270.5 | 236.9 | 16.7 | 2.33 | 19 | 857.1 | 0.15 | 238 | 44.6 | 282.6 | 124.8 | 4.1 | 0.51 | 13.1 | 595.9 | 0.06 | 125.1 | 30.9 | 156 | 629.4 | 52.1 | 7.39 | 37.9 | 2019 | 0.3 | 633 | 98.2 | 731.2 | 22.42 | 0 | 0.28 | 22.7 | 23.67 | 0 | 0.3 | 23.97 | 464244.4 | 171026.3 | 0 | 4158.8 | 0 | 4532.3 | 53602.5 | 0 | 90.7 | 13140 | 125571.6 | 0 | 7.2 | 3315.4 | 15995.4 | 86034.9 | 0 | 0 | 0 | 102385 | 52637.3 | 2773.3 | 9539.3 | 0 | 0 | 5060
6082 | 254 | Day254 | 9 | Hour9 | 9 | Fall | 1404 | #N/A | Fall | 485939.2 | 2024-09-11 09:00 | 473047 | 5103.2 | 3233.8 | 4555.2 | 485939.2 | 456484.6 | 303268.4 | 0.035 | 0.0521 | 0.62 | 0.61 | 230.1 | 16.7 | 2.34 | 17.9 | 816.5 | 0.15 | 231.3 | 42.3 | 273.5 | 239.4 | 17.4 | 2.44 | 18.6 | 847.8 | 0.15 | 240.6 | 43.9 | 284.5 | 85.8 | 2.7 | 0.33 | 9.2 | 413.2 | 0.04 | 86 | 21.5 | 107.5 | 776 | 75.4 | 10.84 | 36.6 | 2134.2 | 0.38 | 781.2 | 100.3 | 881.5 | 24.53 | 0 | 0.29 | 24.82 | 25.89 | 0 | 0.3 | 26.19 | 485939.2 | 182670.8 | 220.5 | 4198.3 | 0 | 5402.2 | 59665 | 0 | 306.6 | 17915.7 | 127361.2 | 0 | 7.2 | 3315.4 | 16064.6 | 87033.9 | 0 | 0 | 0 | 124217.1 | 37682.1 | 2549.2 | 12943.7 | 325.2 | 10.7 | 5995.7
6083 | 254 | Day254 | 10 | Hour10 | 9 | Fall | 1404 | #N/A | Fall | 508242.4 | 2024-09-11 10:00 | 494174.1 | 5163.1 | 3891.9 | 5013.3 | 508242.3 | 476481.3 | 310062.1 | 0.0358 | 0.0545 | 0.62 | 0.62 | 225.9 | 16.4 | 2.3 | 17.6 | 801.8 | 0.14 | 227 | 41.5 | 268.5 | 235.7 | 17.1 | 2.4 | 18.3 | 836.1 | 0.15 | 236.9 | 43.3 | 280.1 | 85.7 | 2.5 | 0.3 | 9.3 | 419.8 | 0.04 | 85.8 | 21.8 | 107.7 | 963 | 105.6 | 15.32 | 35.3 | 2268.8 | 0.49 | 970.3 | 103 | 1073.4 | 25.35 | 0 | 0.28 | 25.63 | 26.81 | 0 | 0.3 | 27.11 | 508242.4 | 198180.2 | 0 | 4198.3 | 0 | 4947.1 | 61376.5 | 0 | 472.3 | 19222 | 131268.9 | 0 | 7.2 | 3315.4 | 16841.2 | 88107.6 | 0 | 0 | 0 | 131309.4 | 44887.1 | 2289.5 | 15744.5 | 264.5 | 36.6 | 5454.9
6084 | 254 | Day254 | 11 | Hour11 | 9 | Fall | 1404 | #N/A | Fall | 526662.4 | 2024-09-11 11:00 | 513079.5 | 4519.9 | 3629.6 | 5433.4 | 526662.4 | 494330.4 | 326962.2 | 0.0365 | 0.0566 | 0.6 | 0.6 | 239.2 | 17.7 | 2.48 | 18.1 | 838.1 | 0.15 | 240.4 | 43.1 | 283.6 | 249.9 | 18.5 | 2.6 | 18.9 | 875.1 | 0.15 | 251.2 | 45 | 296.2 | 87.7 | 2.3 | 0.26 | 9.8 | 439 | 0.04 | 87.8 | 22.9 | 110.7 | 832.6 | 79.1 | 11.36 | 40.8 | 2345.3 | 0.4 | 838 | 110.8 | 948.9 | 27.18 | 0 | 0.28 | 27.46 | 28.82 | 0 | 0.29 | 29.11 | 526662.4 | 199700.2 | 0.4 | 4198.3 | 0 | 5823 | 69138.8 | 0 | 479.4 | 19094.3 | 139508.9 | 0 | 7.2 | 3315.4 | 16574 | 88396.1 | 0 | 0 | 0 | 129670.9 | 48180.6 | 2275 | 17053.3 | 402.9 | 11.5 | 6714.2
6085 | 254 | Day254 | 12 | Hour12 | 9 | Fall | 1404 | #N/A | Fall | 543248.3 | 2024-09-11 12:00 | 530223.4 | 4004.7 | 3408.2 | 5612 | 543248.3 | 510469 | 339945.5 | 0.0373 | 0.0585 | 0.59 | 0.59 | 247.5 | 18.4 | 2.58 | 18.6 | 864.5 | 0.15 | 248.8 | 44.4 | 293.1 | 258.9 | 19.2 | 2.7 | 19.4 | 903.2 | 0.16 | 260.2 | 46.3 | 306.5 | 86.9 | 2.4 | 0.28 | 9.6 | 430.4 | 0.04 | 87 | 22.4 | 109.5 | 759.3 | 65.3 | 9.3 | 43.5 | 2355.8 | 0.36 | 763.8 | 113.8 | 877.6 | 28.22 | 0 | 0.28 | 28.5 | 29.98 | 0 | 0.29 | 30.27 | 543248.3 | 203302.9 | 130 | 4198.3 | 0 | 5940.8 | 74298.6 | 0 | 492.5 | 19351.2 | 147556.7 | 0 | 7.2 | 3315.4 | 16102.4 | 88396.1 | 0 | 0 | 0 | 130490.8 | 50716.3 | 2252 | 17043.1 | 676.5 | 0 | 7330.1
6086 | 254 | Day254 | 13 | Hour13 | 9 | Fall | 1404 | #N/A | Fall | 557099 | 2024-09-11 13:00 | 547050 | 3317.9 | 1270.6 | 5460.6 | 557099.1 | 526263.8 | 352198.1 | 0.038 | 0.0605 | 0.58 | 0.58 | 253.7 | 18.8 | 2.64 | 19 | 886.9 | 0.15 | 255 | 45.4 | 300.5 | 264.8 | 19.6 | 2.76 | 19.8 | 925.2 | 0.16 | 266.1 | 47.4 | 313.5 | 84.2 | 2.5 | 0.31 | 9.1 | 409.6 | 0.04 | 84.3 | 21.3 | 105.6 | 775.4 | 66.7 | 9.49 | 44.4 | 2406.9 | 0.37 | 779.9 | 116.2 | 896.2 | 28.88 | 0 | 0.27 | 29.15 | 30.76 | 0 | 0.29 | 31.05 | 557099 | 204901 | 0 | 4198.3 | 0 | 6609.8 | 77989.8 | 0 | 472.9 | 19899.7 | 155325.8 | 0 | 7.2 | 3315.4 | 16355.7 | 88396.1 | 0 | 0 | 0 | 129889 | 52349.7 | 2289.6 | 15754.5 | 724 | 18.8 | 7366
6087 | 254 | Day254 | 14 | Hour14 | 9 | Fall | 1404 | #N/A | Fall | 565659.2 | 2024-09-11 14:00 | 560112 | 68.4 | 0 | 5478.8 | 565659.2 | 538490.9 | 359006.4 | 0.0386 | 0.0621 | 0.57 | 0.57 | 258.1 | 19.1 | 2.69 | 19.2 | 902.3 | 0.15 | 259.4 | 46.2 | 305.6 | 268.6 | 19.9 | 2.79 | 20.1 | 940.1 | 0.16 | 269.9 | 48.1 | 318.1 | 83.1 | 2.5 | 0.3 | 9 | 404.7 | 0.04 | 83.2 | 21 | 104.3 | 879.1 | 85 | 12.21 | 41.8 | 2431.7 | 0.43 | 885 | 114.4 | 999.4 | 29.23 | 0 | 0.26 | 29.5 | 31.2 | 0 | 0.28 | 31.48 | 565659.2 | 206652.8 | 77.4 | 4198.3 | 0 | 5627.4 | 80467.8 | 0 | 491.6 | 20215.5 | 160030.8 | 0 | 7.2 | 3315.4 | 16766.4 | 88396.1 | 0 | 119.5 | 0 | 129324.2 | 54324.4 | 2297 | 15116.5 | 1806.5 | 564.5 | 7661.3
6088 | 254 | Day254 | 15 | Hour15 | 9 | Fall | 1404 | #N/A | Fall | 575276.2 | 2024-09-11 15:00 | 569758 | 94.7 | 0 | 5423.6 | 575276.2 | 547515 | 369914.5 | 0.039 | 0.0632 | 0.57 | 0.57 | 262.5 | 19.3 | 2.7 | 19.7 | 923.1 | 0.16 | 263.8 | 47.2 | 311 | 273.4 | 20 | 2.81 | 20.5 | 962.6 | 0.16 | 274.8 | 49.3 | 324 | 83.2 | 2.4 | 0.29 | 9 | 407.1 | 0.04 | 83.3 | 21.2 | 104.5 | 610.5 | 38.8 | 5.37 | 47.4 | 2327.6 | 0.28 | 613.2 | 116.8 | 730 | 29.42 | 0 | 0.26 | 29.68 | 31.45 | 0 | 0.28 | 31.73 | 575276.2 | 205361.7 | 110 | 4247.1 | 0 | 7514.8 | 82164.5 | 0 | 446.4 | 19922.3 | 167484.9 | 0 | 7.2 | 3315.4 | 16461.4 | 88396.1 | 0 | 213 | 0 | 126510.8 | 56122.6 | 2359.5 | 13986.8 | 2808.9 | 728.8 | 6650.4
6089 | 254 | Day254 | 16 | Hour16 | 9 | Fall | 1404 | #N/A | Fall | 581325 | 2024-09-11 16:00 | 575657 | 257.7 | 0 | 5410.4 | 581325.1 | 553032.7 | 387172.2 | 0.0393 | 0.0639 | 0.54 | 0.54 | 277.6 | 20.4 | 2.87 | 20.7 | 972.6 | 0.16 | 279 | 49.7 | 328.7 | 289.3 | 21.2 | 2.98 | 21.6 | 1014.9 | 0.17 | 290.8 | 51.9 | 342.7 | 96.5 | 2.9 | 0.36 | 10.4 | 468.4 | 0.04 | 96.7 | 24.4 | 121 | 906 | 91 | 13.13 | 40.2 | 2385.8 | 0.45 | 912.3 | 111.4 | 1023.7 | 30.29 | 0 | 0.26 | 30.54 | 32.4 | 0 | 0.28 | 32.68 | 581325 | 194152.8 | 159.9 | 4257.5 | 0 | 8233.5 | 87921.5 | 0 | 538.6 | 17382 | 176417.4 | 0 | 516 | 3315.4 | 17146.8 | 88396.1 | 599.1 | 209 | 0 | 115387.9 | 58053.4 | 2790.8 | 13055.4 | 4531.9 | 1591.3 | 7436.5
6090 | 254 | Day254 | 17 | Hour17 | 9 | Fall | 1404 | #N/A | Fall | 579597.8 | 2024-09-11 17:00 | 573706.9 | 97.5 | 0 | 5793.4 | 579597.8 | 551207.7 | 417767 | 0.0392 | 0.0637 | 0.51 | 0.51 | 301.7 | 22.7 | 3.21 | 21.9 | 1037 | 0.18 | 303.3 | 52.8 | 356.1 | 318.4 | 23.9 | 3.37 | 23.3 | 1097.5 | 0.19 | 320 | 56 | 376 | 197.2 | 10.2 | 1.38 | 17.4 | 820.7 | 0.09 | 197.9 | 41.9 | 239.8 | 541.9 | 20 | 2.54 | 55.4 | 2510.3 | 0.25 | 543.2 | 130.2 | 673.4 | 41.41 | 0 | 0.26 | 41.66 | 44.26 | 0 | 0.28 | 44.54 | 579597.8 | 161830.8 | 2582.4 | 4257.5 | 0 | 8318.6 | 98342 | 0 | 630.5 | 12668.5 | 180882.6 | 0 | 980.1 | 3315.4 | 21366.8 | 88396.1 | 1147.6 | 8178 | 0 | 83115.1 | 62206.6 | 3210.1 | 8900.9 | 6323 | 2511.6 | 7250.1
6091 | 254 | Day254 | 18 | Hour18 | 9 | Fall | 1404 | #N/A | Fall | 568995.2 | 2024-09-11 18:00 | 564319.1 | 0 | 0 | 4676.1 | 568995.2 | 542401.8 | 444728.7 | 0.0388 | 0.0627 | 0.47 | 0.46 | 329.8 | 24.3 | 3.44 | 24.5 | 1130.9 | 0.2 | 331.4 | 58.3 | 389.7 | 350.1 | 25.7 | 3.64 | 26.2 | 1203.4 | 0.22 | 351.9 | 62.1 | 414 | 389.4 | 19.8 | 2.84 | 36.9 | 1475.7 | 0.3 | 390.7 | 81 | 471.7 | 598.7 | 23.4 | 3.01 | 59.9 | 2734.6 | 0.28 | 600.2 | 141.5 | 741.7 | 60.24 | 1.9 | 0.26 | 62.4 | 64.25 | 2.05 | 0.28 | 66.57 | 568995.2 | 124266.5 | 3994.7 | 4257.5 | 0 | 8342.2 | 101393.9 | 0 | 598.3 | 7114.9 | 189330.2 | 0 | 3249.1 | 3315.4 | 26909.3 | 88396.1 | 5394.1 | 10146.2 | 0 | 43820.8 | 69273.5 | 3459.1 | 6427.2 | 6220.7 | 3165.7 | 8117.3
6092 | 254 | Day254 | 19 | Hour19 | 9 | Fall | 1404 | #N/A | Fall | 561332.7 | 2024-09-11 19:00 | 556116.4 | 0 | 0 | 5216.3 | 561332.7 | 534667.8 | 461947.6 | 0.0386 | 0.0619 | 0.46 | 0.45 | 337.7 | 24.8 | 3.51 | 25.2 | 1160.4 | 0.21 | 339.4 | 59.9 | 399.3 | 357.4 | 26.1 | 3.69 | 26.9 | 1232.5 | 0.22 | 359.2 | 63.7 | 422.9 | 417.9 | 21.4 | 3.09 | 39.5 | 1572.4 | 0.32 | 419.4 | 86.4 | 505.8 | 926.4 | 41.3 | 7.44 | 111.1 | 2309.5 | 1.67 | 929.7 | 180.4 | 1110.1 | 33.96 | 0 | 0.19 | 34.15 | 36.22 | 0 | 0.2 | 36.42 | 561332.7 | 99385.1 | 6129.1 | 4257.5 | 0 | 8342.2 | 101899 | 0 | 170.2 | 2191.5 | 191431.4 | 0 | 3891 | 3315.4 | 40141.9 | 88396.1 | 5701.8 | 8442.3 | 0 | 9579.7 | 83839.7 | 3604 | 3740.4 | 4682.7 | 3016.9 | 8192.8
6093 | 254 | Day254 | 20 | Hour20 | 9 | Fall | 1404 | #N/A | Fall | 547948 | 2024-09-11 20:00 | 542122.1 | 0 | 0 | 5825.9 | 547948 | 521540 | 447448.7 | 0.038 | 0.0603 | 0.46 | 0.46 | 330.1 | 24.3 | 3.42 | 24.5 | 1149.4 | 0.2 | 331.7 | 58.8 | 390.5 | 345.7 | 25.3 | 3.56 | 25.8 | 1207.2 | 0.21 | 347.4 | 61.8 | 409.2 | 395.9 | 22.1 | 3.07 | 34.1 | 1557.4 | 0.22 | 397.4 | 80.6 | 477.9 | 950.4 | 90.5 | 13.01 | 46.7 | 2658.9 | 0.47 | 956.6 | 126 | 1082.7 | 33.1 | 51.77 | 0.27 | 85.14 | 35.24 | 55.96 | 0.29 | 91.49 | 547948 | 100499.3 | 5071.7 | 4257.5 | 0 | 8342.2 | 98410.5 | 0 | 0 | 694.3 | 189516.5 | 0 | 3592.4 | 3315.4 | 41816.8 | 88396.1 | 2041.8 | 2687.7 | 0 | 44.9 | 96183.5 | 3576.7 | 452.4 | 2284.1 | 4082.5 | 7889.8
6094 | 254 | Day254 | 21 | Hour21 | 9 | Fall | 1404 | #N/A | Fall | 517187.8 | 2024-09-11 21:00 | 511015.8 | 0 | 0 | 6172 | 517187.7 | 492220.2 | 410073.6 | 0.0368 | 0.057 | 0.5 | 0.49 | 301.1 | 21.6 | 3.04 | 23 | 1068.4 | 0.18 | 302.5 | 54.9 | 357.4 | 314.5 | 22.5 | 3.16 | 24.1 | 1119.4 | 0.19 | 316.1 | 57.5 | 373.6 | 423.8 | 25.4 | 3.49 | 34.3 | 1662.3 | 0.2 | 425.5 | 83.9 | 509.4 | 1043.1 | 107.9 | 15.6 | 43.4 | 2648.5 | 0.52 | 1050.6 | 122.5 | 1173.1 | 31.37 | 15.58 | 0.27 | 47.23 | 33.3 | 16.8 | 0.29 | 50.39 | 517187.8 | 107114.1 | 3023.2 | 4257.5 | 0 | 8114.7 | 82173.8 | 0 | 0 | 0 | 175639.3 | 0 | 851.2 | 3315.4 | 40024.4 | 88396.1 | 1006.6 | 3271.5 | 0 | 0 | 103646.4 | 3467.7 | 32 | 2072.4 | 3238.4 | 7167.9
6095 | 254 | Day254 | 22 | Hour22 | 9 | Fall | 1404 | #N/A | Fall | 479585 | 2024-09-11 22:00 | 473593.4 | 0 | 0 | 5991.7 | 479585.1 | 456758.1 | 370987.2 | 0.0355 | 0.0532 | 0.53 | 0.53 | 274.9 | 19.3 | 2.71 | 21.7 | 990.4 | 0.17 | 276.3 | 51.2 | 327.5 | 286.8 | 20.1 | 2.81 | 22.7 | 1035.9 | 0.18 | 288.2 | 53.6 | 341.7 | 442 | 29.2 | 4.05 | 33.4 | 1650 | 0.21 | 444 | 82.6 | 526.5 | 450.8 | 11.8 | 1.38 | 50.4 | 2239.1 | 0.21 | 451.5 | 117.2 | 568.7 | 28.75 | 0 | 0.28 | 29.03 | 30.43 | 0 | 0.29 | 30.72 | 479585 | 108597.8 | 2527.6 | 4191.9 | 0 | 7282.3 | 67388.5 | 0 | 0 | 0 | 155967 | 0 | 466.4 | 3315.4 | 39170.2 | 87397.2 | 752.5 | 2528.1 | 0 | 0 | 105292 | 3305.8 | 0 | 1792.2 | 3529.2 | 4875.4
6096 | 254 | Day254 | 23 | Hour23 | 9 | Fall | 1404 | #N/A | Fall | 443791.3 | 2024-09-11 23:00 | 437483.4 | 10.2 | 370.7 | 5927 | 443791.3 | 422418.9 | 339014.3 | 0.0344 | 0.0495 | 0.55 | 0.55 | 259.4 | 17.8 | 2.48 | 21.1 | 950 | 0.16 | 260.6 | 49.4 | 310 | 270.4 | 18.5 | 2.58 | 22.1 | 993.3 | 0.17 | 271.7 | 51.7 | 323.4 | 449.2 | 29.3 | 4.06 | 34.3 | 1689.9 | 0.21 | 451.2 | 84.7 | 535.8 | 800 | 73 | 10.47 | 42.1 | 2336.4 | 0.39 | 805 | 111.8 | 916.8 | 27.05 | 0 | 0.28 | 27.33 | 28.55 | 0 | 0.3 | 28.85 | 443791.3 | 104777 | 1569.6 | 4096.9 | 0 | 4727.9 | 56857.3 | 0 | 0 | 0 | 142149.6 | 0 | 466.4 | 3315.4 | 35097.1 | 87397.2 | 472.4 | 2864.4 | 0 | 0 | 101665.3 | 3111.7 | 0 | 1374.6 | 2486.4 | 4875.4
6097 | 255 | Day255 | 0 | Hour0 | 9 | Fall | 9 | 585850.1 | Fall | 416043.5 | 2024-09-12 | 407384.5 | 120.3 | 2729.3 | 5809.4 | 416043.5 | 393765 | 314647.2 | 0.0334 | 0.0461 | 0.56 | 0.56 | 253.1 | 17.4 | 2.43 | 20.7 | 926.3 | 0.16 | 254.3 | 48.3 | 302.6 | 263.6 | 18.1 | 2.52 | 21.6 | 967.1 | 0.17 | 264.8 | 50.5 | 315.3 | 429.2 | 25.5 | 3.5 | 35 | 1693 | 0.2 | 431 | 85.5 | 516.5 | 578.4 | 48.1 | 6.84 | 35.7 | 1838.7 | 0.3 | 581.7 | 90.6 | 672.2 | 24.48 | 0 | 0.27 | 24.75 | 25.75 | 0 | 0.29 | 26.04 | 416043.5 | 101396.4 | 932.5 | 4096.9 | 0 | 4727.9 | 52225 | 0 | 0 | 0 | 129557.3 | 0 | 159.1 | 3315.4 | 30873.4 | 87387.4 | 289.5 | 1082.8 | 0 | 0 | 98469 | 2927.3 | 0 | 1374.6 | 66.6 | 4875.4
6098 | 255 | Day255 | 1 | Hour1 | 9 | Fall | 1404 | #N/A | Fall | 399668 | 2024-09-12 01:00 | 385338.1 | 401.1 | 8538.5 | 5390.3 | 399668 | 372761.2 | 301245 | 0.0326 | 0.0433 | 0.55 | 0.55 | 257.9 | 17.8 | 2.48 | 21.1 | 943.4 | 0.17 | 259.1 | 49.2 | 308.3 | 269 | 18.5 | 2.58 | 22 | 985.6 | 0.17 | 270.3 | 51.4 | 321.7 | 414.7 | 24.5 | 3.36 | 34 | 1638.8 | 0.19 | 416.3 | 82.9 | 499.2 | 690.7 | 63.8 | 9.15 | 35.7 | 1993.4 | 0.34 | 695.1 | 95.2 | 790.3 | 23.36 | 0 | 0.28 | 23.64 | 24.48 | 0 | 0.29 | 24.77 | 399668 | 98423.1 | 1141.5 | 4050.6 | 0 | 4727.9 | 51232.2 | 0 | 0 | 0 | 126518.9 | 0 | 159.1 | 3315.4 | 23796.9 | 86034.9 | 179.7 | 87.7 | 0 | 0 | 95849.1 | 2574 | 0 | 536.6 | 33.3 | 4875.4
6099 | 255 | Day255 | 2 | Hour2 | 9 | Fall | 1404 | #N/A | Fall | 390335.7 | 2024-09-12 02:00 | 370518.7 | 2311 | 11998.6 | 5507.4 | 390335.7 | 358620.6 | 293890.7 | 0.0321 | 0.0414 | 0.55 | 0.54 | 261.9 | 18.1 | 2.52 | 21.4 | 958.8 | 0.17 | 263.1 | 50 | 313.2 | 273.5 | 18.8 | 2.62 | 22.3 | 1002.1 | 0.17 | 274.7 | 52.2 | 327 | 404.6 | 22.7 | 3.1 | 34.3 | 1637.4 | 0.19 | 406.1 | 83.1 | 489.3 | 609.9 | 54.8 | 7.84 | 33.5 | 1809.3 | 0.31 | 613.6 | 87.6 | 701.2 | 22.26 | 0 | 0.28 | 22.54 | 23.3 | 0 | 0.29 | 23.59 | 390335.7 | 96445 | 838.2 | 4050.6 | 0 | 4727.9 | 50779 | 0 | 0 | 0 | 125715.4 | 0 | 159.1 | 3315.4 | 18503.5 | 85681.6 | 120 | 0 | 0 | 0 | 94184.5 | 2260.5 | 0 | 0 | 0 | 4875.4
6100 | 255 | Day255 | 3 | Hour3 | 9 | Fall | 1404 | #N/A | Fall | 383774.2 | 2024-09-12 03:00 | 363748.3 | 2436.4 | 12156.6 | 5433 | 383774.3 | 352174 | 289298.1 | 0.0318 | 0.0404 | 0.54 | 0.54 | 264.9 | 18.3 | 2.56 | 21.6 | 967.9 | 0.17 | 266.2 | 50.5 | 316.7 | 276.2 | 19.1 | 2.66 | 22.5 | 1009.9 | 0.18 | 277.5 | 52.6 | 330.1 | 407 | 22.2 | 3.01 | 35.1 | 1669.1 | 0.19 | 408.5 | 84.9 | 493.4 | 824.9 | 91.2 | 13.24 | 29.6 | 1910 | 0.43 | 831.2 | 86.7 | 917.9 | 22.03 | 0 | 0.28 | 22.31 | 23.01 | 0 | 0.28 | 23.29 | 383774.2 | 94476.2 | 9.7 | 4050.6 | 0 | 4527.8 | 50779 | 0 | 0 | 0 | 124514.4 | 0 | 159.1 | 3315.4 | 16499.8 | 85341.8 | 100.3 | 0 | 0 | 0 | 92556.7 | 1919.5 | 0 | 0 | 0 | 4871.9
6101 | 255 | Day255 | 4 | Hour4 | 9 | Fall | 1404 | #N/A | Fall | 382758.7 | 2024-09-12 04:00 | 369731.2 | 2120.2 | 5389.2 | 5518.1 | 382758.7 | 357934.2 | 288650.6 | 0.0319 | 0.0409 | 0.54 | 0.54 | 264.9 | 18.3 | 2.56 | 21.6 | 967.4 | 0.17 | 266.1 | 50.5 | 316.6 | 275.3 | 19 | 2.66 | 22.4 | 1005.9 | 0.18 | 276.6 | 52.5 | 329.1 | 412.4 | 22.6 | 3.07 | 35.4 | 1686.7 | 0.19 | 413.9 | 85.7 | 499.6 | 719.1 | 72.7 | 10.5 | 32 | 1877.6 | 0.37 | 724.1 | 88.1 | 812.2 | 21.7 | 0 | 0.28 | 21.98 | 22.72 | 0 | 0.28 | 23 | 382758.7 | 94108.1 | 6.7 | 4050.6 | 0 | 4549.4 | 50655.6 | 0 | 0 | 0.1 | 124275.3 | 0 | 159.1 | 3315.4 | 15825.8 | 85693.8 | 118.9 | 0 | 0 | 0.3 | 92326.2 | 1781.4 | 0 | 0 | 0 | 4432.5
6102 | 255 | Day255 | 5 | Hour5 | 9 | Fall | 1404 | #N/A | Fall | 394465 | 2024-09-12 05:00 | 388135.6 | 91.1 | 759.6 | 5478.8 | 394465 | 375587.5 | 296581.8 | 0.0323 | 0.0429 | 0.54 | 0.54 | 266.9 | 18.4 | 2.57 | 21.7 | 977.3 | 0.17 | 268.1 | 50.9 | 319 | 275.9 | 19 | 2.64 | 22.5 | 1012.4 | 0.18 | 277.2 | 52.8 | 329.9 | 440.1 | 26.8 | 3.68 | 35.4 | 1715.5 | 0.21 | 441.9 | 86.6 | 528.5 | 777.9 | 80.9 | 11.69 | 31.8 | 1970.4 | 0.38 | 783.5 | 90.6 | 874.2 | 23.01 | 0 | 0.26 | 23.27 | 24.13 | 0 | 0.27 | 24.4 | 394465 | 97883.2 | 166.3 | 4050.6 | 0 | 4527.8 | 52459.6 | 0 | 0 | 8.4 | 130195.2 | 0 | 123.4 | 3315.4 | 15708.7 | 86034.9 | 0 | 0 | 0 | 1553.5 | 94640.3 | 1680.9 | 2.3 | 0 | 362 | 4665.1
6103 | 255 | Day255 | 6 | Hour6 | 9 | Fall | 1404 | #N/A | Fall | 426784.2 | 2024-09-12 06:00 | 415301.4 | 2213.5 | 4214.8 | 5054.5 | 426784.2 | 401574.3 | 295878.6 | 0.0331 | 0.0457 | 0.58 | 0.58 | 242.9 | 17 | 2.37 | 19.7 | 883.1 | 0.16 | 244.1 | 46 | 290.1 | 254.2 | 17.7 | 2.48 | 20.6 | 924.7 | 0.16 | 255.4 | 48.2 | 303.6 | 304.6 | 16.5 | 2.24 | 26.2 | 1250.9 | 0.14 | 305.7 | 63.5 | 369.2 | 840.9 | 86.5 | 12.48 | 35.3 | 2162 | 0.41 | 846.9 | 99.9 | 946.7 | 22.78 | 0 | 0.3 | 23.08 | 23.9 | 0 | 0.28 | 24.17 | 426784.2 | 130905.6 | 1539.2 | 4075.1 | 0 | 4723.4 | 52506.4 | 0 | 0 | 6950.6 | 125986.6 | 0 | 25.8 | 3315.4 | 16309.6 | 87397.2 | 0 | 0 | 0 | 24901.3 | 97466.5 | 1587.2 | 2154.3 | 0 | 0 | 5280.7
6104 | 255 | Day255 | 7 | Hour7 | 9 | Fall | 1404 | #N/A | Fall | 454404 | 2024-09-12 07:00 | 433194 | 3309.6 | 12740.2 | 5160.2 | 454404 | 418637.6 | 291755.8 | 0.0336 | 0.0477 | 0.62 | 0.61 | 224.7 | 15.8 | 2.21 | 18.1 | 813.1 | 0.15 | 225.7 | 42.4 | 268.1 | 235.7 | 16.6 | 2.32 | 18.9 | 851.4 | 0.15 | 236.8 | 44.3 | 281.1 | 155.2 | 5.4 | 0.67 | 16.1 | 733.6 | 0.07 | 155.5 | 38 | 193.5 | 618 | 52.9 | 7.53 | 36.4 | 1927.6 | 0.31 | 621.6 | 94 | 715.6 | 22.9 | 0 | 0.29 | 23.19 | 24 | 0 | 0.28 | 24.29 | 454404 | 162648.2 | 0.8 | 4075.1 | 0 | 4723.4 | 52202.7 | 0 | 0 | 10744.5 | 122171.9 | 0 | 25.8 | 3315.4 | 18206.1 | 87034.6 | 0 | 0 | 0 | 61644.9 | 88898.7 | 1360 | 6472.8 | 0 | 0 | 5324.1
6105 | 255 | Day255 | 8 | Hour8 | 9 | Fall | 1404 | #N/A | Fall | 470720 | 2024-09-12 08:00 | 453402.2 | 3431.1 | 8780.2 | 5106.6 | 470720.1 | 437856.3 | 293966.6 | 0.0343 | 0.0499 | 0.62 | 0.62 | 220 | 15.5 | 2.17 | 17.6 | 794.6 | 0.14 | 221.1 | 41.3 | 262.4 | 230.9 | 16.3 | 2.28 | 18.4 | 832.5 | 0.15 | 232 | 43.3 | 275.2 | 126.1 | 4.4 | 0.55 | 13.1 | 595.4 | 0.06 | 126.4 | 30.8 | 157.3 | 920.5 | 102.9 | 14.93 | 31.2 | 2106.6 | 0.45 | 927.7 | 94.1 | 1021.8 | 22.51 | 0 | 0.27 | 22.78 | 23.76 | 0 | 0.29 | 24.05 | 470720 | 176753.4 | 0 | 4081.8 | 0 | 4725.4 | 53192.2 | 0 | 90.7 | 12682.9 | 123363 | 0 | 25.8 | 3315.4 | 19228.1 | 86034.9 | 0 | 0 | 0 | 90805 | 71894.5 | 1280.2 | 9099.3 | 0 | 0 | 5566
6106 | 255 | Day255 | 9 | Hour9 | 9 | Fall | 1404 | #N/A | Fall | 481878.2 | 2024-09-12 09:00 | 475087.7 | 838.7 | 1093.3 | 4858.4 | 481878.2 | 458425 | 292135.1 | 0.0351 | 0.0523 | 0.63 | 0.63 | 217.2 | 15.7 | 2.2 | 17.1 | 773.2 | 0.14 | 218.2 | 40.2 | 258.4 | 225.5 | 16.2 | 2.28 | 17.8 | 803.7 | 0.15 | 226.6 | 41.8 | 268.3 | 87.4 | 3.1 | 0.39 | 9 | 410.3 | 0.04 | 87.6 | 21.2 | 108.8 | 590.9 | 47.2 | 6.68 | 37.9 | 1950 | 0.3 | 594.1 | 96.1 | 690.3 | 24.4 | 0 | 0.27 | 24.67 | 25.8 | 0 | 0.29 | 26.08 | 481878.2 | 189743.1 | 5.2 | 4190.7 | 0 | 4527.8 | 55545.3 | 0 | 359.7 | 17159.2 | 120862.7 | 0 | 25.8 | 3315.4 | 15974.9 | 87687.2 | 0 | 0 | 0 | 115209.8 | 55916.7 | 1097.8 | 11687.4 | 0 | 10.7 | 5879.1
6107 | 255 | Day255 | 10 | Hour10 | 9 | Fall | 1404 | #N/A | Fall | 506289.6 | 2024-09-12 10:00 | 496638.9 | 4338 | 243 | 5069.8 | 506289.7 | 478812.1 | 306662.6 | 0.0359 | 0.0547 | 0.63 | 0.62 | 222.3 | 16.1 | 2.26 | 17.3 | 788.8 | 0.14 | 223.4 | 40.9 | 264.2 | 231.2 | 16.8 | 2.35 | 18 | 820.3 | 0.15 | 232.3 | 42.5 | 274.8 | 80.3 | 2.9 | 0.36 | 8.3 | 376.4 | 0.04 | 80.5 | 19.5 | 100 | 736.9 | 65.9 | 9.42 | 39.9 | 2207.1 | 0.35 | 741.5 | 105.8 | 847.2 | 25.97 | 0 | 0.27 | 26.24 | 27.47 | 0 | 0.28 | 27.76 | 506289.6 | 199627 | 176 | 4190.7 | 0 | 5221.7 | 60119.8 | 0 | 531.5 | 19173.3 | 129544.8 | 0 | 25.8 | 3315.4 | 16007.4 | 88061 | 0 | 0 | 0 | 117722.7 | 61295 | 904.5 | 15000.2 | 0 | 359.7 | 7160.8
6108 | 255 | Day255 | 11 | Hour11 | 9 | Fall | 1404 | #N/A | Fall | 525486 | 2024-09-12 11:00 | 516107 | 3892.2 | 213 | 5273.8 | 525486 | 497176.9 | 322630.4 | 0.0367 | 0.057 | 0.61 | 0.61 | 231.5 | 16.8 | 2.36 | 17.9 | 820.2 | 0.14 | 232.6 | 42.3 | 275 | 241.1 | 17.5 | 2.46 | 18.6 | 854.3 | 0.15 | 242.3 | 44.1 | 286.4 | 88 | 2.6 | 0.32 | 9.5 | 429.3 | 0.04 | 88.2 | 22.3 | 110.5 | 749.2 | 72.7 | 10.45 | 35.4 | 2063.4 | 0.36 | 754.2 | 97 | 851.2 | 26.95 | 0 | 0.27 | 27.21 | 28.59 | 0 | 0.28 | 28.87 | 525486 | 202855.7 | 68.1 | 4190.7 | 0 | 6326.2 | 65252 | 0 | 577.9 | 19591.4 | 139382.1 | 0 | 25.8 | 3315.4 | 16009 | 88061 | 0 | 0 | 0 | 117518.1 | 64421.3 | 747 | 16931.7 | 0 | 0 | 7283.7
6109 | 255 | Day255 | 12 | Hour12 | 9 | Fall | 1404 | #N/A | Fall | 543877.5 | 2024-09-12 12:00 | 533925.2 | 4255.5 | 111 | 5585.8 | 543877.5 | 513948.5 | 337851.7 | 0.0374 | 0.059 | 0.6 | 0.6 | 241.7 | 17.8 | 2.5 | 18.2 | 847.4 | 0.15 | 242.9 | 43.5 | 286.4 | 252.1 | 18.6 | 2.61 | 19 | 883.4 | 0.15 | 253.3 | 45.4 | 298.7 | 91.1 | 2.9 | 0.35 | 9.7 | 439.7 | 0.04 | 91.3 | 22.8 | 114.2 | 803.7 | 75.9 | 10.89 | 39.9 | 2279.2 | 0.39 | 808.9 | 107.9 | 916.8 | 27.41 | 0 | 0.26 | 27.67 | 29.13 | 0 | 0.28 | 29.41 | 543877.5 | 206025.8 | 185.8 | 4190.7 | 0 | 7280 | 71966.3 | 0 | 725.9 | 19376.2 | 145986.1 | 0 | 25.8 | 3315.4 | 16840.5 | 88061 | 0 | 0 | 0 | 118505.8 | 66837.4 | 580.5 | 17378.2 | 0 | 0 | 7488.7
6110 | 255 | Day255 | 13 | Hour13 | 9 | Fall | 1404 | #N/A | Fall | 558828.2 | 2024-09-12 13:00 | 549608.4 | 3323.5 | 213 | 5683.4 | 558828.2 | 528676.6 | 347728.2 | 0.0381 | 0.0608 | 0.59 | 0.59 | 247 | 18.3 | 2.57 | 18.5 | 864.3 | 0.15 | 248.2 | 44.3 | 292.5 | 257.7 | 19.1 | 2.68 | 19.3 | 901.8 | 0.16 | 259 | 46.2 | 305.3 | 88.6 | 2.8 | 0.34 | 9.5 | 427.9 | 0.04 | 88.8 | 22.2 | 111 | 670.5 | 49.6 | 6.98 | 45.7 | 2334.8 | 0.32 | 673.9 | 115.3 | 789.2 | 27.81 | 0 | 0.26 | 28.07 | 29.62 | 0 | 0.27 | 29.9 | 558828.2 | 211100 | 9.7 | 4190.7 | 0 | 7540.8 | 75893.1 | 0 | 720.9 | 20473.1 | 151875.8 | 0 | 25.8 | 3315.4 | 16815.8 | 88061 | 0 | 0 | 0 | 121241.5 | 68147.5 | 516.9 | 15423.5 | 0 | 13.1 | 7860.1
6111 | 255 | Day255 | 14 | Hour14 | 9 | Fall | 1404 | #N/A | Fall | 570018 | 2024-09-12 14:00 | 562415.4 | 1745.2 | 213 | 5644.4 | 570018 | 540673.6 | 356597.2 | 0.0387 | 0.0623 | 0.59 | 0.58 | 252.5 | 18.8 | 2.64 | 18.8 | 879.9 | 0.15 | 253.8 | 45 | 298.8 | 263.4 | 19.6 | 2.75 | 19.6 | 918.4 | 0.16 | 264.8 | 47 | 311.8 | 84.2 | 2.6 | 0.31 | 9 | 408.4 | 0.04 | 84.4 | 21.2 | 105.6 | 924.9 | 96 | 13.87 | 38.2 | 2350.8 | 0.46 | 931.6 | 108.4 | 1039.9 | 28.34 | 0 | 0.26 | 28.6 | 30.25 | 0 | 0.27 | 30.53 | 570018 | 213420.9 | 175.3 | 4195.4 | 0 | 7753.6 | 79930.7 | 0 | 723.7 | 20812.9 | 156039.4 | 0 | 129.9 | 3315.4 | 16978.8 | 88078.7 | 0 | 0 | 0 | 121378.1 | 70076.6 | 429.5 | 15164.6 | 0 | 746.4 | 7429.5
6112 | 255 | Day255 | 15 | Hour15 | 9 | Fall | 1404 | #N/A | Fall | 578977.8 | 2024-09-12 15:00 | 572983.2 | 381.4 | 0 | 5613.1 | 578977.8 | 550564.2 | 370389.9 | 0.0391 | 0.0635 | 0.57 | 0.57 | 262.5 | 19.5 | 2.75 | 19.4 | 914.4 | 0.16 | 263.9 | 46.7 | 310.6 | 273.6 | 20.3 | 2.86 | 20.3 | 953.8 | 0.16 | 274.9 | 48.7 | 323.7 | 84.5 | 2.6 | 0.32 | 9.1 | 409.4 | 0.04 | 84.7 | 21.3 | 106 | 527.2 | 26.9 | 3.61 | 46.9 | 2220.9 | 0.24 | 529 | 113.2 | 642.2 | 29.33 | 0 | 0.25 | 29.58 | 31.33 | 0 | 0.27 | 31.6 | 578977.8 | 208587.8 | 217.3 | 4251.7 | 0 | 8099 | 84494 | 0 | 741.4 | 16454.5 | 164036.7 | 0 | 455.8 | 3315.4 | 17119.7 | 88396.1 | 0 | 4.1 | 0 | 120401.1 | 70635.4 | 355.4 | 14691.5 | 117.3 | 633.4 | 7864.8
6113 | 255 | Day255 | 16 | Hour16 | 9 | Fall | 1404 | #N/A | Fall | 585850.1 | 2024-09-12 16:00 | 579296.3 | 613.1 | 213 | 5727.7 | 585850.1 | 556465 | 392385.5 | 0.0394 | 0.0642 | 0.54 | 0.54 | 282.2 | 21.1 | 2.98 | 20.6 | 975.8 | 0.17 | 283.6 | 49.8 | 333.4 | 294.8 | 22 | 3.1 | 21.6 | 1020.9 | 0.17 | 296.3 | 52.1 | 348.4 | 103.7 | 3.2 | 0.39 | 11.1 | 501.4 | 0.05 | 103.9 | 26.1 | 129.9 | 527.5 | 23.3 | 3.08 | 50.3 | 2321.9 | 0.25 | 529 | 119.6 | 648.6 | 30.24 | 0 | 0.25 | 30.49 | 32.35 | 0 | 0.27 | 32.62 | 585850.1 | 193464.6 | 557.4 | 4257.5 | 0 | 8062 | 92615.3 | 0 | 733 | 15459.4 | 174185.9 | 0 | 1030.4 | 3315.4 | 18054.5 | 88396.1 | 572.7 | 1338.3 | 0 | 103051.4 | 73914.3 | 306.6 | 10513.8 | 4081 | 1779.5 | 8197.1
6114 | 255 | Day255 | 17 | Hour17 | 9 | Fall | 1404 | #N/A | Fall | 583172.3 | 2024-09-12 17:00 | 577431 | 0 | 0 | 5741.3 | 583172.3 | 554716.9 | 425470.9 | 0.0393 | 0.064 | 0.51 | 0.5 | 310.7 | 24 | 3.39 | 22 | 1047.5 | 0.18 | 312.3 | 53.2 | 365.5 | 328.4 | 25.2 | 3.57 | 23.4 | 1111.7 | 0.2 | 330.2 | 56.6 | 386.8 | 204.3 | 10.3 | 1.38 | 18.4 | 859.7 | 0.1 | 205 | 44 | 249 | 527 | 20.9 | 2.7 | 52.5 | 2392.9 | 0.25 | 528.3 | 123.9 | 652.2 | 36.38 | 0 | 0.26 | 36.64 | 38.89 | 0 | 0.27 | 39.17 | 583172.3 | 157701.4 | 3945 | 4257.5 | 0 | 8337.6 | 105099.2 | 0 | 675.4 | 12165.3 | 177868.4 | 0 | 1143.3 | 3315.4 | 22968.4 | 88396.1 | 1656.8 | 8483.1 | 0 | 68068.4 | 76516.3 | 276 | 8141.3 | 6488.5 | 3355.4 | 8197.1
6115 | 255 | Day255 | 18 | Hour18 | 9 | Fall | 1404 | #N/A | Fall | 571931.4 | 2024-09-12 18:00 | 567131.5 | 0 | 0 | 4800 | 571931.4 | 545077 | 440906.9 | 0.0389 | 0.0628 | 0.49 | 0.48 | 326.1 | 24.9 | 3.53 | 23.3 | 1102.1 | 0.2 | 327.8 | 56.2 | 384 | 345.5 | 26.3 | 3.72 | 24.9 | 1171.4 | 0.21 | 347.3 | 59.9 | 407.1 | 356.7 | 18.9 | 2.66 | 32.4 | 1380.6 | 0.23 | 358 | 73.6 | 431.6 | 603.4 | 12.9 | 1.38 | 70.1 | 3094.5 | 0.27 | 604.2 | 162.4 | 766.5 | 57.87 | 0 | 0.26 | 58.13 | 61.77 | 0 | 0.28 | 62.04 | 571931.4 | 131024.5 | 3922.7 | 4257.5 | 0 | 8342.2 | 106300.8 | 0 | 612.4 | 8894.3 | 182438 | 0 | 2292.7 | 3315.4 | 28707.4 | 88396.1 | 3048.2 | 9885.8 | 0 | 36662.3 | 84578.7 | 276.9 | 6722.8 | 6422.9 | 3351.1 | 8197.1
6116 | 255 | Day255 | 19 | Hour19 | 9 | Fall | 1404 | #N/A | Fall | 561368.2 | 2024-09-12 19:00 | 556522.5 | 0 | 0 | 4845.7 | 561368.3 | 535142.1 | 446591.6 | 0.0384 | 0.0616 | 0.47 | 0.47 | 329.3 | 24.7 | 3.49 | 24 | 1126 | 0.2 | 331 | 57.6 | 388.5 | 347.1 | 26 | 3.67 | 25.4 | 1190.4 | 0.21 | 348.8 | 61 | 409.8 | 399.4 | 23 | 3.22 | 34.1 | 1528.5 | 0.23 | 401 | 79.7 | 480.7 | 655.9 | 31.8 | 4.25 | 60.1 | 2801.7 | 0.31 | 658 | 143.6 | 801.6 | 33.43 | 0 | 0.17 | 33.6 | 35.64 | 0 | 0.18 | 35.82 | 561368.2 | 114776.7 | 3195.8 | 4257.5 | 0 | 8342.2 | 103100.6 | 0 | 228.8 | 3403.3 | 186961.2 | 0 | 2186.3 | 3315.4 | 35482.9 | 88396.1 | 3048.2 | 8305.3 | 0 | 10908.8 | 99974.5 | 261.4 | 5186.2 | 2943.9 | 2421.6 | 8197.1
6117 | 255 | Day255 | 20 | Hour20 | 9 | Fall | 1404 | #N/A | Fall | 550334.8 | 2024-09-12 20:00 | 544365.5 | 0 | 0 | 5969.3 | 550334.8 | 523728.3 | 442212 | 0.0379 | 0.0603 | 0.48 | 0.47 | 322.9 | 24.1 | 3.4 | 23.6 | 1114.3 | 0.19 | 324.6 | 56.9 | 381.4 | 338.1 | 25.1 | 3.54 | 24.9 | 1170.4 | 0.2 | 339.8 | 59.8 | 399.6 | 402.6 | 23.6 | 3.25 | 33.3 | 1578.1 | 0.2 | 404.1 | 80.4 | 484.6 | 888.1 | 85.9 | 12.37 | 42.4 | 2439.7 | 0.44 | 894 | 115.2 | 1009.2 | 32.49 | 0 | 0.27 | 32.75 | 34.58 | 0 | 0.28 | 34.87 | 550334.8 | 108122.8 | 4991.6 | 4257.5 | 0 | 8342.2 | 98545.2 | 0 | 0 | 345.7 | 185874.8 | 0 | 1143.3 | 3315.4 | 41680.6 | 88396.1 | 1653.5 | 4011.8 | 0 | 41.5 | 107485 | 250.5 | 725.8 | 323.2 | 3037 | 8197.1
6118 | 255 | Day255 | 21 | Hour21 | 9 | Fall | 1404 | #N/A | Fall | 519738.8 | 2024-09-12 21:00 | 513748.4 | 0 | 0 | 5990.4 | 519738.8 | 494877.7 | 411741.3 | 0.0367 | 0.057 | 0.49 | 0.49 | 308.5 | 22.7 | 3.2 | 23 | 1077.3 | 0.18 | 310.1 | 55.2 | 365.2 | 322.3 | 23.6 | 3.32 | 24.1 | 1128.3 | 0.19 | 323.9 | 57.8 | 381.7 | 421.5 | 24.3 | 3.34 | 35.2 | 1670.8 | 0.21 | 423.1 | 85 | 508.2 | 857.8 | 79.5 | 11.41 | 44 | 2466.4 | 0.42 | 863.3 | 117.7 | 980.9 | 30.82 | 0 | 0.27 | 31.09 | 32.7 | 0 | 0.29 | 32.98 | 519738.8 | 107997.4 | 3580 | 4226.9 | 0 | 7833.4 | 87210.2 | 0 | 0 | 0 | 174517.1 | 0 | 159.1 | 3315.4 | 38770.8 | 88396.1 | 1068.6 | 2663.7 | 0 | 0 | 107760.7 | 236.7 | 16.1 | 34.7 | 3983.6 | 7887
6119 | 255 | Day255 | 22 | Hour22 | 9 | Fall | 1404 | #N/A | Fall | 482883.4 | 2024-09-12 22:00 | 476967.7 | 0 | 0 | 5915.7 | 482883.4 | 460054.4 | 374944.6 | 0.0355 | 0.0532 | 0.52 | 0.52 | 283.3 | 20.3 | 2.85 | 21.9 | 1008.6 | 0.17 | 284.7 | 52 | 336.7 | 295.3 | 21.1 | 2.95 | 22.9 | 1054.2 | 0.18 | 296.7 | 54.4 | 351.1 | 450.5 | 28.9 | 4.02 | 34.9 | 1693.8 | 0.22 | 452.5 | 85.5 | 537.9 | 476.7 | 18.9 | 2.45 | 47.4 | 2165 | 0.22 | 477.9 | 112 | 589.9 | 28.59 | 0 | 0.27 | 28.87 | 30.24 | 0 | 0.29 | 30.53 | 482883.4 | 107938.8 | 2998.9 | 4214.6 | 0 | 7276.4 | 71492.9 | 0 | 0 | 0 | 157249.8 | 0 | 159.1 | 3315.4 | 37849.1 | 87850.4 | 816.1 | 1721.8 | 0 | 0 | 107731.2 | 207.7 | 0 | 1374.6 | 3263.1 | 5564.4
6120 | 255 | Day255 | 23 | Hour23 | 9 | Fall | 1404 | #N/A | Fall | 447601.6 | 2024-09-12 23:00 | 441657 | 0 | 157.7 | 5786.8 | 447601.6 | 426494.8 | 342371 | 0.0343 | 0.0495 | 0.55 | 0.54 | 264.7 | 18.5 | 2.58 | 21.2 | 958.8 | 0.17 | 265.9 | 49.8 | 315.7 | 275.8 | 19.2 | 2.68 | 22.2 | 1002.7 | 0.17 | 277.1 | 52.1 | 329.2 | 453.4 | 28.1 | 3.89 | 36.1 | 1735.3 | 0.22 | 455.3 | 87.9 | 543.2 | 493.7 | 24.3 | 3.26 | 44.8 | 2094.1 | 0.23 | 495.3 | 107.3 | 602.6 | 26.16 | 0 | 0.17 | 26.33 | 27.59 | 0 | 0.18 | 27.76 | 447601.6 | 105230.5 | 2856.3 | 4139.2 | 0 | 6367.2 | 59721.8 | 0 | 0 | 0 | 142432.4 | 0 | 159.1 | 3315.4 | 33018.6 | 87397.2 | 541.6 | 2422.3 | 0 | 0 | 105047.8 | 182.7 | 0 | 27.7 | 2611.4 | 4642.9
6121 | 256 | Day256 | 0 | Hour0 | 9 | Fall | 8 | 600044.7 | Fall | 421619.5 | 2024-09-13 | 411799 | 288.7 | 3908.2 | 5623.7 | 421619.5 | 398068.5 | 321421.1 | 0.0333 | 0.0461 | 0.55 | 0.55 | 266.4 | 18.9 | 2.65 | 21.1 | 956.7 | 0.17 | 267.7 | 49.7 | 317.3 | 277.2 | 19.6 | 2.74 | 22 | 997.5 | 0.18 | 278.5 | 51.8 | 330.3 | 428.1 | 23.6 | 3.22 | 36.8 | 1730 | 0.21 | 429.7 | 88.4 | 518.1 | 671.8 | 62.7 | 9.01 | 34.8 | 1918.3 | 0.35 | 676.1 | 92.1 | 768.2 | 24.37 | 0 | 0.27 | 24.64 | 25.6 | 0 | 0.29 | 25.89 | 421619.5 | 100198.4 | 1134.6 | 4088.3 | 0 | 4776.1 | 57761.3 | 0 | 0 | 0 | 131588.8 | 0 | 159.1 | 3315.4 | 30523.5 | 87285.1 | 350.2 | 438.6 | 0 | 0 | 100014.7 | 183.7 | 0 | 0 | 0 | 4875.4
6122 | 256 | Day256 | 1 | Hour1 | 9 | Fall | 1404 | #N/A | Fall | 406236.8 | 2024-09-13 01:00 | 389260.9 | 1650.6 | 9842.4 | 5482.8 | 406236.8 | 376580.9 | 309406.9 | 0.0326 | 0.0434 | 0.54 | 0.54 | 271.8 | 19.3 | 2.71 | 21.5 | 974.7 | 0.17 | 273.1 | 50.6 | 323.7 | 282.7 | 20.1 | 2.81 | 22.3 | 1015.2 | 0.18 | 284.1 | 52.6 | 336.7 | 416.6 | 23.7 | 3.26 | 35.3 | 1656.3 | 0.21 | 418.2 | 84.7 | 502.9 | 847.7 | 92.4 | 13.41 | 31 | 2002 | 0.42 | 854.1 | 90.8 | 944.8 | 23.05 | 0 | 0.27 | 23.32 | 24.08 | 0 | 0.29 | 24.36 | 406236.8 | 96829.9 | 830.6 | 4088.3 | 0 | 4764.1 | 57032.8 | 0 | 0 | 0 | 128724.5 | 0 | 159.1 | 3315.4 | 23573.7 | 86034.9 | 248.1 | 635.1 | 0 | 0 | 96666.7 | 163.1 | 0 | 0 | 102.1 | 4714.8
6123 | 256 | Day256 | 2 | Hour2 | 9 | Fall | 1404 | #N/A | Fall | 396182.2 | 2024-09-13 02:00 | 374712.7 | 3675.1 | 12304.6 | 5489.7 | 396182.2 | 362693.1 | 301348.3 | 0.0321 | 0.0416 | 0.54 | 0.54 | 273.8 | 19.5 | 2.73 | 21.7 | 980.8 | 0.17 | 275.1 | 50.9 | 326 | 285.1 | 20.3 | 2.84 | 22.5 | 1022 | 0.18 | 286.5 | 53 | 339.5 | 430.9 | 24.3 | 3.33 | 36.7 | 1722.3 | 0.21 | 432.5 | 88 | 520.5 | 837 | 93.2 | 13.54 | 29.4 | 1915.7 | 0.44 | 843.4 | 86.6 | 930.1 | 21.78 | 0 | 0.27 | 22.05 | 22.72 | 0 | 0.28 | 23 | 396182.2 | 94833.9 | 846.3 | 4088.3 | 0 | 4727.9 | 56191.2 | 0 | 0 | 0 | 126124.4 | 0 | 159.1 | 3315.4 | 19720.7 | 85981.1 | 193.9 | 0 | 0 | 0 | 94662.2 | 171.7 | 0 | 0 | 4.5 | 4432.5
6124 | 256 | Day256 | 3 | Hour3 | 9 | Fall | 1404 | #N/A | Fall | 390453.8 | 2024-09-13 03:00 | 368996.2 | 3002.5 | 12910.3 | 5544.9 | 390453.8 | 357237.6 | 297775.3 | 0.0319 | 0.0408 | 0.53 | 0.53 | 277.1 | 19.8 | 2.77 | 21.9 | 993 | 0.18 | 278.4 | 51.6 | 330 | 288.4 | 20.5 | 2.88 | 22.8 | 1033.8 | 0.18 | 289.8 | 53.6 | 343.4 | 425.4 | 24.5 | 3.37 | 35.7 | 1683 | 0.21 | 427.1 | 85.9 | 513 | 809 | 88.6 | 12.85 | 29.9 | 1900.4 | 0.42 | 815.2 | 86.6 | 901.8 | 21.71 | 0 | 0.27 | 21.98 | 22.62 | 0 | 0.28 | 22.9 | 390453.8 | 92678.5 | 44.3 | 4088.3 | 0 | 4727.9 | 56067.8 | 0 | 0 | 0 | 125956.3 | 0 | 159.1 | 3315.4 | 17602.6 | 85648.6 | 164.8 | 0 | 0 | 0 | 92505.4 | 173.2 | 0 | 0 | 0 | 4665.1
6125 | 256 | Day256 | 4 | Hour4 | 9 | Fall | 1404 | #N/A | Fall | 391620.4 | 2024-09-13 04:00 | 375071.4 | 2043.1 | 8921.9 | 5584 | 391620.4 | 363076.4 | 299686.8 | 0.032 | 0.0414 | 0.53 | 0.52 | 279.3 | 19.8 | 2.78 | 22.2 | 1003.4 | 0.18 | 280.6 | 52.1 | 332.7 | 290.4 | 20.6 | 2.88 | 23 | 1043.7 | 0.18 | 291.8 | 54.2 | 345.9 | 439.7 | 24.5 | 3.35 | 37.6 | 1767.3 | 0.22 | 441.4 | 90.3 | 531.7 | 582.4 | 53.8 | 7.72 | 30.7 | 1679.8 | 0.3 | 586.1 | 80.9 | 666.9 | 21.52 | 0 | 0.27 | 21.78 | 22.47 | 0 | 0.27 | 22.75 | 391620.4 | 91933.7 | 9.7 | 4088.3 | 0 | 4727.9 | 56364.2 | 0 | 0 | 0 | 128433 | 0 | 159.1 | 3315.4 | 16388.1 | 86024.2 | 176.7 | 0 | 0 | 0.1 | 91770.4 | 163.1 | 0 | 0 | 0 | 4432.5
6126 | 256 | Day256 | 5 | Hour5 | 9 | Fall | 1404 | #N/A | Fall | 400451.7 | 2024-09-13 05:00 | 393316.5 | 102 | 1698.3 | 5334.9 | 400451.7 | 380555.3 | 307249.6 | 0.0324 | 0.0434 | 0.52 | 0.52 | 284.9 | 20.4 | 2.86 | 22.4 | 1018.6 | 0.18 | 286.3 | 52.8 | 339.1 | 295 | 21.1 | 2.95 | 23.2 | 1056.5 | 0.19 | 296.4 | 54.7 | 351.2 | 452.2 | 26.3 | 3.62 | 37.6 | 1782.7 | 0.22 | 454 | 90.8 | 544.8 | 478.3 | 29.2 | 4.02 | 38.4 | 1852.2 | 0.23 | 480.3 | 93.6 | 573.9 | 23.9 | 0 | 0.26 | 24.16 | 25.03 | 0 | 0.27 | 25.29 | 400451.7 | 93202.2 | 0 | 4118.9 | 0 | 4738.3 | 59615 | 0 | 0 | 6.7 | 132500.9 | 0 | 159.1 | 3315.4 | 16026.5 | 86698.8 | 76.6 | 0 | 0 | 1263.6 | 91769.7 | 162.1 | 0.7 | 0 | 0 | 5206.6
6127 | 256 | Day256 | 6 | Hour6 | 9 | Fall | 1404 | #N/A | Fall | 430959 | 2024-09-13 06:00 | 421086.7 | 1328.4 | 3756 | 4787.9 | 430959 | 407084.2 | 308575.5 | 0.0333 | 0.0464 | 0.56 | 0.55 | 267.2 | 19.5 | 2.74 | 20.6 | 944 | 0.17 | 268.5 | 48.8 | 317.3 | 278.4 | 20.3 | 2.85 | 21.5 | 984 | 0.18 | 279.8 | 50.9 | 330.6 | 321.6 | 15.9 | 2.14 | 29.4 | 1353.8 | 0.16 | 322.6 | 69.7 | 392.4 | 465.5 | 16 | 1.99 | 48.5 | 2206.2 | 0.21 | 466.5 | 114.3 | 580.8 | 25.46 | 0 | 0.28 | 25.74 | 26.68 | 0 | 0.27 | 26.96 | 430959 | 122383.5 | 553.9 | 4138.7 | 0 | 4727.9 | 61725.8 | 0 | 0 | 6160 | 129710.8 | 0 | 51.6 | 3315.4 | 16290.3 | 88061 | 0 | 0 | 0 | 24189.7 | 91843.1 | 190.7 | 1855.8 | 0 | 0 | 5636.3
6128 | 256 | Day256 | 7 | Hour7 | 9 | Fall | 1404 | #N/A | Fall | 455920.6 | 2024-09-13 07:00 | 440098.5 | 1652.2 | 9595.2 | 4574.6 | 455920.5 | 425202.8 | 307189.6 | 0.0338 | 0.0485 | 0.59 | 0.58 | 250.8 | 18.5 | 2.6 | 19.2 | 880 | 0.16 | 252.1 | 45.5 | 297.6 | 262.7 | 19.4 | 2.73 | 20 | 920.5 | 0.16 | 264 | 47.5 | 311.5 | 184.8 | 6.8 | 0.87 | 19 | 851.9 | 0.09 | 185.2 | 44.5 | 229.7 | 821 | 78.5 | 11.27 | 39.9 | 2298.7 | 0.4 | 826.5 | 108.5 | 934.9 | 25.5 | 0 | 0.27 | 25.78 | 26.79 | 0 | 0.28 | 27.07 | 455920.6 | 148730.9 | 7 | 4194.3 | 0 | 4727.9 | 62198 | 0 | 0 | 9525 | 126119.4 | 0 | 51.6 | 3315.4 | 18514.8 | 88061 | 0 | 0 | 0 | 56262.9 | 82752.6 | 190.3 | 5565.1 | 0 | 0 | 6480.1
6129 | 256 | Day256 | 8 | Hour8 | 9 | Fall | 1404 | #N/A | Fall | 468533 | 2024-09-13 08:00 | 459460.7 | 1644.6 | 3180.7 | 4247 | 468533 | 443608.5 | 310768.5 | 0.0345 | 0.0506 | 0.59 | 0.59 | 251.8 | 19 | 2.68 | 18.8 | 868.7 | 0.16 | 253.1 | 44.7 | 297.8 | 262.3 | 19.8 | 2.79 | 19.6 | 904.8 | 0.16 | 263.7 | 46.6 | 310.3 | 134.8 | 4.5 | 0.57 | 14.3 | 634.6 | 0.07 | 135.1 | 33.2 | 168.3 | 676.4 | 52.4 | 7.39 | 44 | 2281.7 | 0.32 | 679.9 | 112 | 792 | 25.83 | 0 | 0.27 | 26.1 | 27.22 | 0 | 0.29 | 27.5 | 468533 | 157764.4 | 5 | 4195.4 | 0 | 4892.3 | 66349.2 | 0 | 171.7 | 11646.6 | 124596.2 | 0 | 51.6 | 3315.4 | 18967.3 | 88396.1 | 0 | 0 | 0 | 84853.2 | 60918.2 | 174.7 | 8037.2 | 0 | 0 | 7234.5
6130 | 256 | Day256 | 9 | Hour9 | 9 | Fall | 1404 | #N/A | Fall | 495555.6 | 2024-09-13 09:00 | 483341.4 | 4067.5 | 3661.5 | 4485.2 | 495555.7 | 466244.3 | 315816.1 | 0.0354 | 0.0532 | 0.6 | 0.6 | 247.8 | 19 | 2.67 | 18.2 | 847.1 | 0.15 | 249 | 43.5 | 292.5 | 258.9 | 19.9 | 2.8 | 19 | 883.3 | 0.16 | 260.3 | 45.3 | 305.6 | 98.2 | 2.5 | 0.3 | 11.1 | 484.7 | 0.05 | 98.4 | 25.5 | 123.9 | 400.6 | 8 | 0.82 | 46.9 | 2080.9 | 0.17 | 401.1 | 109 | 510.1 | 26.34 | 0 | 0.28 | 26.62 | 27.8 | 0 | 0.29 | 28.09 | 495555.6 | 179739.5 | 0 | 4198.3 | 0 | 5694.1 | 70428.1 | 0 | 623.8 | 17988.4 | 127147.9 | 0 | 51.6 | 3315.4 | 16584.6 | 88396.1 | 0 | 0 | 0 | 112790 | 48134.8 | 202.5 | 11548.3 | 0 | 0 | 7146.2
6131 | 256 | Day256 | 10 | Hour10 | 9 | Fall | 1404 | #N/A | Fall | 519687 | 2024-09-13 10:00 | 506422.4 | 4602.2 | 3887.8 | 4774.7 | 519687 | 488052.5 | 328374.1 | 0.0363 | 0.0558 | 0.6 | 0.6 | 248 | 19 | 2.68 | 18.1 | 847.6 | 0.15 | 249.3 | 43.4 | 292.7 | 259.9 | 19.9 | 2.81 | 19 | 887.1 | 0.16 | 261.2 | 45.5 | 306.7 | 85.3 | 1.9 | 0.21 | 9.9 | 429.2 | 0.04 | 85.4 | 22.7 | 108.1 | 683.3 | 53.3 | 7.53 | 44 | 2291.9 | 0.32 | 686.9 | 112.4 | 799.3 | 26.9 | 0 | 0.28 | 27.18 | 28.53 | 0 | 0.29 | 28.81 | 519687 | 191313 | 0 | 4198.3 | 0 | 7785.3 | 74157.7 | 0 | 815.7 | 19108.6 | 133379.4 | 0 | 51.6 | 3315.4 | 17090.2 | 88396.1 | 0 | 0 | 0 | 124289.2 | 46903.3 | 196.2 | 15910.4 | 0 | 0 | 7687
6132 | 256 | Day256 | 11 | Hour11 | 9 | Fall | 1404 | #N/A | Fall | 540001 | 2024-09-13 11:00 | 526729.6 | 4519.9 | 3887.8 | 4863.8 | 540001.1 | 507184.1 | 347084.1 | 0.0371 | 0.0581 | 0.58 | 0.58 | 262.7 | 20.3 | 2.87 | 18.9 | 891 | 0.16 | 264.1 | 45.4 | 309.5 | 275.5 | 21.3 | 3.01 | 19.7 | 933.5 | 0.17 | 276.9 | 47.6 | 324.6 | 92.4 | 2.4 | 0.29 | 10.4 | 455 | 0.05 | 92.6 | 24 | 116.5 | 800.7 | 78.3 | 11.26 | 37.3 | 2186.4 | 0.39 | 806.1 | 102.5 | 908.7 | 27.72 | 0 | 0.27 | 27.99 | 29.47 | 0 | 0.29 | 29.76 | 540001 | 192917 | 0 | 4198.3 | 0 | 7785.3 | 82703.8 | 0 | 866.5 | 19230.6 | 143505.2 | 0 | 51.6 | 3315.4 | 17128.2 | 88396.1 | 0 | 0 | 0 | 126617.7 | 45981.3 | 221 | 16985.5 | 101 | 0 | 7754.2
6133 | 256 | Day256 | 12 | Hour12 | 9 | Fall | 1404 | #N/A | Fall | 557622.5 | 2024-09-13 12:00 | 545540 | 3887.6 | 3408.2 | 4786.7 | 557622.5 | 524856.9 | 364275.6 | 0.0379 | 0.0603 | 0.56 | 0.56 | 275.3 | 21.4 | 3.02 | 19.5 | 930.9 | 0.16 | 276.7 | 47.3 | 324.1 | 289 | 22.5 | 3.18 | 20.5 | 975.9 | 0.17 | 290.6 | 49.6 | 340.2 | 90 | 2 | 0.23 | 10.4 | 452.2 | 0.05 | 90.1 | 23.9 | 114 | 454.9 | 13.1 | 1.56 | 49.6 | 2234.7 | 0.2 | 455.8 | 116.3 | 572 | 28.63 | 0 | 0.27 | 28.9 | 30.52 | 0 | 0.28 | 30.8 | 557622.5 | 193346.9 | 0 | 4247.1 | 0 | 7785.3 | 89753.2 | 0 | 863.3 | 19863.9 | 153598.5 | 0 | 51.6 | 3315.4 | 17128.2 | 88396.1 | 0 | 0 | 0 | 126615.9 | 45755.2 | 248.6 | 17226.6 | 2201.8 | 1.9 | 7754.2
6134 | 256 | Day256 | 13 | Hour13 | 9 | Fall | 1404 | #N/A | Fall | 573961.2 | 2024-09-13 13:00 | 562553 | 3116.2 | 3408.2 | 4883.8 | 573961.3 | 540805.3 | 378700.3 | 0.0387 | 0.0623 | 0.55 | 0.55 | 283.9 | 22.1 | 3.12 | 20 | 958.4 | 0.17 | 285.4 | 48.6 | 334 | 297.8 | 23.2 | 3.28 | 21 | 1004.1 | 0.17 | 299.4 | 50.9 | 350.3 | 96.1 | 2.4 | 0.29 | 10.9 | 473.7 | 0.05 | 96.3 | 25 | 121.3 | 654.1 | 39.1 | 5.36 | 53 | 2574.6 | 0.3 | 656.8 | 129.9 | 786.6 | 29.39 | 0 | 0.27 | 29.66 | 31.37 | 0 | 0.28 | 31.65 | 573961.2 | 195261 | 69.6 | 4247.1 | 0 | 7787.2 | 95273.9 | 0 | 850.8 | 21317.5 | 161013.2 | 0 | 811.3 | 3315.4 | 17741.7 | 88396.1 | 44.7 | 0 | 0 | 126180.3 | 46629.2 | 283.1 | 16081.1 | 2396.1 | 751.6 | 7754.2
6135 | 256 | Day256 | 14 | Hour14 | 9 | Fall | 1404 | #N/A | Fall | 583369.6 | 2024-09-13 14:00 | 575115 | 0 | 3408.2 | 4846.4 | 583369.6 | 552559.3 | 387305.5 | 0.0392 | 0.0637 | 0.55 | 0.54 | 288.2 | 22.4 | 3.16 | 20.3 | 973.7 | 0.17 | 289.7 | 49.4 | 339.1 | 301.6 | 23.4 | 3.31 | 21.2 | 1018.5 | 0.18 | 303.2 | 51.6 | 354.8 | 103.1 | 3 | 0.36 | 11.4 | 497.8 | 0.05 | 103.3 | 26.2 | 129.5 | 593 | 38.8 | 5.38 | 45 | 2227.3 | 0.28 | 595.6 | 111.5 | 707.1 | 29.9 | 0 | 0.26 | 30.17 | 31.96 | 0 | 0.28 | 32.24 | 583369.6 | 196064.1 | 356.7 | 4247.1 | 0 | 7789.9 | 98078.5 | 0 | 850.6 | 21769.7 | 165767.8 | 0 | 1141.8 | 3315.4 | 18047.4 | 88396.1 | 98.3 | 66.3 | 0 | 124732.3 | 48407.6 | 304 | 16035.6 | 4836.5 | 1959.2 | 7793.9
6136 | 256 | Day256 | 15 | Hour15 | 9 | Fall | 1404 | #N/A | Fall | 592964.9 | 2024-09-13 15:00 | 585023.8 | 0 | 3165.7 | 4775.3 | 592964.9 | 561822.5 | 400739.2 | 0.0397 | 0.0648 | 0.53 | 0.53 | 297.6 | 23.2 | 3.28 | 20.8 | 999.1 | 0.17 | 299.2 | 50.6 | 349.8 | 311.3 | 24.3 | 3.44 | 21.8 | 1044.6 | 0.18 | 312.9 | 52.9 | 365.9 | 117.7 | 3.9 | 0.49 | 12.5 | 552 | 0.06 | 118 | 29 | 146.9 | 747.8 | 58.2 | 8.32 | 49.5 | 2425.3 | 0.42 | 751.8 | 121.9 | 873.7 | 30.73 | 0 | 0.26 | 31 | 32.88 | 0 | 0.28 | 33.16 | 592964.9 | 192225.7 | 117.3 | 4257.5 | 0 | 7789.9 | 103747.8 | 0 | 861.3 | 19992.5 | 170706.2 | 0 | 1302.1 | 3315.4 | 20211.5 | 88396.1 | 682.3 | 213 | 0 | 120523.7 | 50530.1 | 318.1 | 15501.6 | 8754.7 | 1108.5 | 7964.5
6137 | 256 | Day256 | 16 | Hour16 | 9 | Fall | 1404 | #N/A | Fall | 600044.7 | 2024-09-13 16:00 | 591880.5 | 0 | 3211.5 | 4952.7 | 600044.7 | 568223.2 | 422286.3 | 0.04 | 0.0656 | 0.51 | 0.51 | 315.2 | 24.7 | 3.5 | 22 | 1046.5 | 0.19 | 316.9 | 53.2 | 370 | 331.8 | 26 | 3.68 | 23.1 | 1102.3 | 0.2 | 333.5 | 56 | 389.6 | 135.9 | 4.9 | 0.62 | 13.9 | 634.8 | 0.06 | 136.2 | 32.8 | 169 | 1188.6 | 129.5 | 18.78 | 43.5 | 2812.9 | 0.59 | 1197.6 | 127.5 | 1325.1 | 31.84 | 0 | 0.27 | 32.11 | 34.1 | 0 | 0.28 | 34.38 | 600044.7 | 177758.4 | 695.4 | 4257.5 | 0 | 7789.9 | 111235.8 | 0 | 873.4 | 17811.6 | 177226 | 0 | 1412.1 | 3315.4 | 21558.1 | 88396.1 | 2826.4 | 3573.5 | 0 | 105009.8 | 53752.5 | 311.1 | 13476.9 | 8410.2 | 2095.3 | 8192.5
6138 | 256 | Day256 | 17 | Hour17 | 9 | Fall | 1404 | #N/A | Fall | 596043 | 2024-09-13 17:00 | 591073.2 | 0 | 0 | 4969.8 | 596043 | 567456.8 | 449704 | 0.0399 | 0.0656 | 0.48 | 0.47 | 333 | 25.5 | 3.63 | 23.8 | 1112.3 | 0.2 | 334.8 | 57 | 391.7 | 354.4 | 27.1 | 3.84 | 25.5 | 1187.3 | 0.22 | 356.2 | 60.9 | 417.2 | 262.4 | 13.1 | 1.84 | 24.5 | 1039.4 | 0.17 | 263.2 | 55.6 | 318.8 | 663.4 | 25.3 | 3.35 | 68.2 | 2955.1 | 0.37 | 665.1 | 156.3 | 821.5 | 53.88 | 0 | 0.27 | 54.15 | 57.7 | 0 | 0.28 | 57.98 | 596043 | 146339 | 2559.3 | 4257.5 | 0 | 8292 | 112838.2 | 0 | 813 | 13407 | 185485.8 | 0 | 3763.6 | 3315.4 | 22571.7 | 88396.1 | 5642.2 | 12582.3 | 0 | 72995.5 | 58783.4 | 340.1 | 9621.2 | 8090.1 | 2852.9 | 8197.1
6139 | 256 | Day256 | 18 | Hour18 | 9 | Fall | 1404 | #N/A | Fall | 584780.8 | 2024-09-13 18:00 | 581162.9 | 0 | 0 | 3617.9 | 584780.8 | 558174.3 | 466296.4 | 0.0395 | 0.0645 | 0.45 | 0.45 | 352.5 | 26.9 | 3.82 | 25.3 | 1177.8 | 0.22 | 354.3 | 60.4 | 414.7 | 373.5 | 28.4 | 4.04 | 26.9 | 1251.2 | 0.23 | 375.4 | 64.3 | 439.7 | 381.4 | 18.2 | 2.58 | 36.9 | 1505.2 | 0.27 | 382.7 | 81.8 | 464.5 | 839.1 | 42.5 | 6.12 | 79.8 | 3174 | 0.64 | 842 | 174.5 | 1016.5 | 60.28 | 0 | 0.26 | 60.55 | 64.46 | 0 | 0.28 | 64.75 | 584780.8 | 118484.4 | 3510 | 4257.5 | 0 | 8342.2 | 116218 | 0 | 708.2 | 9171.1 | 191103.4 | 0 | 4947.5 | 3315.4 | 29017.1 | 88396.1 | 6703.1 | 10486.2 | 0 | 43379.2 | 64879.4 | 346.6 | 7745.7 | 7923.1 | 2163.1 | 8197.1
6140 | 256 | Day256 | 19 | Hour19 | 9 | Fall | 1404 | #N/A | Fall | 574334.6 | 2024-09-13 19:00 | 570106.4 | 0 | 0 | 4228.2 | 574334.7 | 547843.7 | 479712.6 | 0.039 | 0.0632 | 0.44 | 0.43 | 359.5 | 27.4 | 3.88 | 25.8 | 1207 | 0.22 | 361.4 | 61.8 | 423.2 | 381 | 28.9 | 4.1 | 27.5 | 1283.2 | 0.23 | 383 | 65.8 | 448.8 | 392.3 | 19.1 | 2.71 | 37.5 | 1541.6 | 0.28 | 393.6 | 83.6 | 477.2 | 592.9 | 12.4 | 1.33 | 69.1 | 3046.8 | 0.27 | 593.6 | 159.9 | 753.5 | 34.46 | 0 | 0.27 | 34.72 | 36.79 | 0 | 0.29 | 37.08 | 574334.6 | 94622 | 3946.8 | 4257.5 | 0 | 8342.2 | 116105.3 | 0 | 279.8 | 3572.6 | 196249.5 | 0 | 3364.3 | 3315.4 | 38579.3 | 88396.1 | 5958.6 | 11197.6 | 0 | 13645.9 | 76786 | 337.8 | 5317.4 | 4388 | 1605.8 | 8197.1
6141 | 256 | Day256 | 20 | Hour20 | 9 | Fall | 1404 | #N/A | Fall | 561866 | 2024-09-13 20:00 | 556649.5 | 0 | 0 | 5216.5 | 561866.1 | 535221.7 | 479278.8 | 0.0385 | 0.0618 | 0.43 | 0.43 | 359.9 | 27.2 | 3.85 | 25.9 | 1221.6 | 0.21 | 361.8 | 62.4 | 424.1 | 377.8 | 28.5 | 4.03 | 27.3 | 1284.6 | 0.23 | 379.7 | 65.6 | 445.3 | 379.8 | 19.7 | 2.71 | 34.2 | 1534.5 | 0.21 | 381.2 | 80 | 461.2 | 672.5 | 29.1 | 5.16 | 80.2 | 1799.6 | 1.15 | 674.8 | 134.1 | 809 | 33.77 | 63.86 | 0.27 | 97.9 | 36 | 68.81 | 0.29 | 105.1 | 561866 | 82587.2 | 4924.6 | 4257.5 | 0 | 8342.2 | 113306.1 | 0 | 0 | 189.1 | 197761.3 | 0 | 3566.9 | 3315.4 | 47240.8 | 88396.1 | 4001.4 | 4166.4 | 0 | 22.8 | 82018.9 | 356.5 | 736.9 | 1616 | 5045.3 | 8155.1
6142 | 256 | Day256 | 21 | Hour21 | 9 | Fall | 1404 | #N/A | Fall | 530554.7 | 2024-09-13 21:00 | 525475.6 | 0 | 0 | 5079 | 530554.7 | 505889.2 | 449543 | 0.0373 | 0.0584 | 0.44 | 0.44 | 344.7 | 25.5 | 3.59 | 25.4 | 1193.9 | 0.21 | 346.4 | 61.1 | 407.5 | 360.2 | 26.5 | 3.74 | 26.7 | 1250.3 | 0.21 | 362 | 64 | 426 | 444.3 | 27.6 | 3.82 | 35.4 | 1693.8 | 0.22 | 446.2 | 85.9 | 532.1 | 1001.3 | 101.9 | 14.71 | 43.2 | 2594.7 | 0.5 | 1008.3 | 120.7 | 1129 | 32.19 | 11.24 | 0.28 | 43.7 | 34.19 | 12.08 | 0.29 | 46.56 | 530554.7 | 81011.6 | 4100 | 4257.5 | 0 | 8342.2 | 99523.7 | 0 | 0 | 0 | 191267.7 | 0 | 2019.2 | 3315.4 | 42880.2 | 88396.1 | 2527.3 | 2913.7 | 0 | 0 | 80711.8 | 299.9 | 9.4 | 1554.2 | 3928.6 | 7029.2
6143 | 256 | Day256 | 22 | Hour22 | 9 | Fall | 1404 | #N/A | Fall | 493281 | 2024-09-13 22:00 | 488247.2 | 0 | 0 | 5033.8 | 493281 | 470691.3 | 412367.7 | 0.0359 | 0.0546 | 0.47 | 0.47 | 324.9 | 23.8 | 3.36 | 24.4 | 1132.6 | 0.2 | 326.5 | 58.2 | 384.8 | 339.2 | 24.8 | 3.49 | 25.6 | 1185.2 | 0.21 | 340.9 | 61 | 401.9 | 460.3 | 27.7 | 3.83 | 37.4 | 1783.6 | 0.23 | 462.2 | 90.6 | 552.8 | 937 | 93.8 | 13.54 | 41.8 | 2475.7 | 0.46 | 943.5 | 115.7 | 1059.2 | 30.47 | 4.35 | 0.28 | 35.1 | 32.25 | 4.66 | 0.3 | 37.21 | 493281 | 80913.3 | 2946.6 | 4247.1 | 0 | 8342.2 | 86215.2 | 0 | 0 | 0 | 171679.4 | 0 | 1220.3 | 3315.4 | 39972.1 | 88396.1 | 2261.7 | 3771.6 | 0 | 0 | 80646.5 | 266.8 | 0 | 1374.6 | 3696.5 | 5534.7
6144 | 256 | Day256 | 23 | Hour23 | 9 | Fall | 1404 | #N/A | Fall | 456379.8 | 2024-09-13 23:00 | 451721.8 | 0 | 0 | 4658.1 | 456379.8 | 436030.1 | 377546.7 | 0.0347 | 0.0507 | 0.5 | 0.49 | 300.4 | 21.1 | 2.96 | 23.7 | 1075.9 | 0.19 | 301.8 | 55.8 | 357.6 | 312.7 | 21.9 | 3.07 | 24.7 | 1122.5 | 0.2 | 314.2 | 58.2 | 372.5 | 494.2 | 33.4 | 4.67 | 36.9 | 1800.1 | 0.25 | 496.5 | 90.6 | 587 | 983.4 | 100.1 | 14.46 | 42.3 | 2546.6 | 0.49 | 990.3 | 118.4 | 1108.7 | 29.02 | 0 | 0.28 | 29.3 | 30.59 | 0 | 0.3 | 30.88 | 456379.8 | 78833.1 | 2461.6 | 4198.3 | 0 | 8281.9 | 69366.2 | 0 | 0 | 0 | 157691.1 | 0 | 1220.3 | 3315.4 | 38301.3 | 88396.1 | 1978.8 | 2335.6 | 0 | 0 | 78593.9 | 239.2 | 0 | 1253.6 | 3007.8 | 4875.4
6145 | 257 | Day257 | 0 | Hour0 | 9 | Fall | 11 | 580584 | Fall | 427999.2 | 2024-09-14 | 421013.4 | 133.7 | 2134.5 | 4717.5 | 427999.2 | 406838.2 | 350810.8 | 0.0337 | 0.0472 | 0.5 | 0.49 | 301.1 | 21.2 | 2.97 | 23.8 | 1078.5 | 0.19 | 302.5 | 56 | 358.6 | 313.1 | 22 | 3.08 | 24.9 | 1123.8 | 0.2 | 314.6 | 58.4 | 373 | 457.6 | 26.5 | 3.65 | 38.2 | 1802.7 | 0.23 | 459.4 | 92 | 551.3 | 912 | 88.1 | 12.67 | 43.6 | 2513.3 | 0.45 | 918 | 118.6 | 1036.7 | 27.78 | 0 | 0.28 | 28.06 | 29.19 | 0 | 0.29 | 29.48 | 427999.2 | 77188.4 | 1279.8 | 4198.3 | 0 | 4807 | 65336.3 | 0 | 0 | 0 | 147696 | 0 | 1220.3 | 3315.4 | 30343.8 | 88396.1 | 1748.4 | 2469.6 | 0 | 0 | 76969.5 | 218.9 | 0 | 1394.8 | 649.9 | 4824.5
6146 | 257 | Day257 | 1 | Hour1 | 9 | Fall | 1404 | #N/A | Fall | 410850.7 | 2024-09-14 01:00 | 397740.3 | 1260.1 | 7183.7 | 4666.6 | 410850.7 | 384677 | 337064.8 | 0.0328 | 0.0444 | 0.49 | 0.48 | 307.2 | 21.7 | 3.05 | 24.3 | 1097.2 | 0.2 | 308.6 | 57 | 365.7 | 321.2 | 22.7 | 3.19 | 25.3 | 1147.4 | 0.2 | 322.8 | 59.6 | 382.3 | 443.5 | 24.3 | 3.33 | 38.2 | 1790.7 | 0.22 | 445.1 | 91.6 | 536.8 | 780.3 | 71.2 | 10.21 | 41.1 | 2279.3 | 0.38 | 785.2 | 109.1 | 894.3 | 27.4 | 0 | 0.29 | 27.69 | 28.71 | 0 | 0.29 | 29 | 410850.7 | 73785.9 | 1276.1 | 4198.3 | 0 | 4727.9 | 64434.2 | 0 | 0 | 0 | 143392.9 | 0 | 1220.3 | 3315.4 | 23668.1 | 88396.1 | 1634.3 | 801.1 | 0 | 0 | 73561.2 | 224.7 | 0 | 0 | 0 | 4637.7
6147 | 257 | Day257 | 2 | Hour2 | 9 | Fall | 1404 | #N/A | Fall | 399638.2 | 2024-09-14 02:00 | 382422 | 3179.6 | 9625.5 | 4411 | 399638.2 | 370070.4 | 330080.5 | 0.0323 | 0.0425 | 0.47 | 0.47 | 314.7 | 22.3 | 3.13 | 24.8 | 1123.9 | 0.2 | 316.2 | 58.4 | 374.6 | 329.1 | 23.3 | 3.27 | 25.9 | 1174.5 | 0.21 | 330.6 | 60.9 | 391.6 | 467.8 | 27 | 3.71 | 39.1 | 1846.8 | 0.23 | 469.6 | 94.2 | 563.9 | 1010.6 | 107.7 | 15.61 | 39.1 | 2465.6 | 0.5 | 1018.1 | 112.7 | 1130.8 | 27.17 | 0 | 0.29 | 27.46 | 28.42 | 0 | 0.29 | 28.71 | 399638.2 | 69557.7 | 1125.1 | 4198.3 | 0 | 4727.9 | 64301.5 | 0 | 0 | 0 | 142872.6 | 0 | 1220.3 | 3315.4 | 18368.1 | 88396.1 | 1555 | 0 | 0 | 0 | 69345 | 212.7 | 0 | 0 | 172.6 | 4758.6
6148 | 257 | Day257 | 3 | Hour3 | 9 | Fall | 1404 | #N/A | Fall | 393793.8 | 2024-09-14 03:00 | 376055.9 | 4495.7 | 8760.7 | 4481.6 | 393793.8 | 364001.7 | 326082.4 | 0.0321 | 0.0416 | 0.47 | 0.47 | 317.9 | 22.6 | 3.18 | 25 | 1131.8 | 0.2 | 319.4 | 58.8 | 378.2 | 332.5 | 23.7 | 3.33 | 26 | 1182 | 0.21 | 334.2 | 61.3 | 395.5 | 471.3 | 26.2 | 3.59 | 40.3 | 1891.8 | 0.23 | 473 | 96.7 | 569.8 | 935.6 | 92.7 | 13.36 | 42.6 | 2505 | 0.46 | 942 | 117.4 | 1059.4 | 27.05 | 0 | 0.29 | 27.34 | 28.27 | 0 | 0.28 | 28.56 | 393793.8 | 67711.4 | 297.9 | 4198.3 | 0 | 4727.9 | 64466.6 | 0 | 0 | 0 | 141200.7 | 0 | 1220.3 | 3315.4 | 16748.5 | 88396.1 | 1510.6 | 0 | 0 | 0 | 67475.6 | 235.9 | 0 | 0 | 131.8 | 4551.2
6149 | 257 | Day257 | 4 | Hour4 | 9 | Fall | 1404 | #N/A | Fall | 393628 | 2024-09-14 04:00 | 381306.4 | 3360.5 | 4462.3 | 4498.7 | 393628 | 369045.7 | 325546.7 | 0.0322 | 0.0421 | 0.47 | 0.47 | 318.4 | 22.7 | 3.19 | 25 | 1132.4 | 0.2 | 320 | 58.8 | 378.7 | 331.6 | 23.7 | 3.33 | 26 | 1177.9 | 0.21 | 333.3 | 61.1 | 394.4 | 471.1 | 26 | 3.56 | 40.5 | 1895.2 | 0.24 | 472.9 | 97.1 | 569.9 | 475.4 | 15.7 | 1.94 | 50.2 | 2262.6 | 0.22 | 476.4 | 117.7 | 594.2 | 26.48 | 0 | 0.29 | 26.77 | 27.68 | 0 | 0.28 | 27.96 | 393628 | 68081.2 | 0 | 4198.3 | 0 | 4727.9 | 64748.2 | 0 | 0 | 0 | 141196.5 | 0 | 1220.3 | 3315.4 | 16219.8 | 88396.1 | 1524.2 | 0 | 0 | 0.1 | 67829.7 | 251.4 | 0 | 0 | 0 | 5249.9
6150 | 257 | Day257 | 5 | Hour5 | 9 | Fall | 1404 | #N/A | Fall | 404728.6 | 2024-09-14 05:00 | 399718.5 | 75.4 | 489.9 | 4444.8 | 404728.6 | 386671.3 | 336296 | 0.0326 | 0.0441 | 0.46 | 0.46 | 324.8 | 23.3 | 3.28 | 25.2 | 1149.9 | 0.2 | 326.4 | 59.5 | 385.9 | 335.9 | 24.1 | 3.39 | 26.1 | 1190.2 | 0.21 | 337.5 | 61.6 | 399.1 | 506.4 | 32.3 | 4.5 | 39.5 | 1900.9 | 0.25 | 508.6 | 96.2 | 604.8 | 938.5 | 94.6 | 13.66 | 41.2 | 2460 | 0.46 | 945 | 114.7 | 1059.7 | 27.23 | 0 | 0.26 | 27.49 | 28.5 | 0 | 0.27 | 28.77 | 404728.6 | 68432.7 | 0 | 4198.3 | 0 | 5942.7 | 68683.4 | 0 | 0 | 6.8 | 146847.5 | 0 | 1220.3 | 3315.4 | 16239.2 | 88396.1 | 1452.9 | 0 | 0 | 1115.4 | 67060.2 | 250.3 | 0.7 | 0 | 0 | 5421.2
6151 | 257 | Day257 | 6 | Hour6 | 9 | Fall | 1404 | #N/A | Fall | 433690.4 | 2024-09-14 06:00 | 427384.4 | 266.1 | 2653.1 | 3386.7 | 433690.4 | 413075.9 | 345394.8 | 0.0335 | 0.0472 | 0.48 | 0.47 | 320.3 | 23.5 | 3.31 | 24.3 | 1120.7 | 0.2 | 321.9 | 57.7 | 379.7 | 332.8 | 24.4 | 3.43 | 25.2 | 1164.2 | 0.21 | 334.4 | 60 | 394.4 | 392 | 22.7 | 3.13 | 32.7 | 1541.5 | 0.2 | 393.5 | 78.7 | 472.3 | 1013.5 | 106.9 | 15.46 | 40.1 | 2520.9 | 0.5 | 1020.9 | 115.4 | 1136.3 | 27.84 | 0 | 0.28 | 28.12 | 29.21 | 0 | 0.28 | 29.49 | 433690.4 | 88295.6 | 0 | 4198.3 | 0 | 5793.7 | 74739.7 | 0 | 0 | 5875.6 | 150261.5 | 0 | 1156.7 | 3315.4 | 16267.2 | 88396.1 | 1266.2 | 0 | 0 | 19812.6 | 62297.4 | 310 | 1680.3 | 0 | 0 | 6194.9
6152 | 257 | Day257 | 7 | Hour7 | 9 | Fall | 1404 | #N/A | Fall | 455332.7 | 2024-09-14 07:00 | 445373.5 | 1130.7 | 5354.4 | 3474 | 455332.7 | 430210.8 | 343055.7 | 0.034 | 0.0491 | 0.51 | 0.5 | 301.7 | 22 | 3.1 | 23 | 1059.1 | 0.19 | 303.2 | 54.6 | 357.9 | 314.9 | 23 | 3.24 | 24 | 1104.3 | 0.2 | 316.5 | 56.9 | 373.4 | 223.9 | 8.1 | 1.05 | 23.2 | 1024.3 | 0.12 | 224.5 | 53.8 | 278.2 | 585.3 | 35.8 | 4.92 | 46.7 | 2277.1 | 0.27 | 587.7 | 114.6 | 702.3 | 27.68 | 0 | 0.28 | 27.96 | 29.11 | 0 | 0.28 | 29.39 | 455332.7 | 112277 | 0 | 4198.3 | 0 | 5793.7 | 73281.7 | 0 | 0 | 8870.1 | 149408.3 | 0 | 1156.7 | 3315.4 | 16239.2 | 88396.1 | 1266.2 | 0 | 0 | 45405.7 | 57677.8 | 323.4 | 5410.8 | 0 | 0 | 7131.6
6153 | 257 | Day257 | 8 | Hour8 | 9 | Fall | 1404 | #N/A | Fall | 472227.4 | 2024-09-14 08:00 | 463759.4 | 882 | 3675.3 | 3910.8 | 472227.4 | 447687.6 | 342085.6 | 0.0347 | 0.0511 | 0.53 | 0.52 | 292.4 | 21.7 | 3.06 | 21.9 | 1014 | 0.18 | 293.9 | 52.2 | 346.1 | 304.4 | 22.6 | 3.19 | 22.8 | 1055.4 | 0.19 | 306 | 54.3 | 360.3 | 149.8 | 4.8 | 0.62 | 16.1 | 698.5 | 0.08 | 150.1 | 37 | 187.1 | 605.3 | 39.1 | 5.42 | 46.4 | 2288.6 | 0.28 | 608 | 114.7 | 722.7 | 27.56 | 0 | 0.28 | 27.83 | 29.03 | 0 | 0.29 | 29.32 | 472227.4 | 130141.8 | 0 | 4198.3 | 0 | 6343.9 | 75544.6 | 0 | 196.1 | 11123.5 | 145597.2 | 0 | 1156.7 | 3315.4 | 16267.2 | 88396.1 | 1266.2 | 0 | 0 | 72897.5 | 45547.9 | 376.7 | 7640.7 | 0 | 0 | 7227.1
6154 | 257 | Day257 | 9 | Hour9 | 9 | Fall | 1404 | #N/A | Fall | 498527.7 | 2024-09-14 09:00 | 485674.1 | 4354.6 | 4103.3 | 4395.7 | 498527.7 | 468459.3 | 336179.9 | 0.0354 | 0.0535 | 0.57 | 0.56 | 266.3 | 19.6 | 2.76 | 20.2 | 929.1 | 0.17 | 267.6 | 47.9 | 315.6 | 279 | 20.6 | 2.9 | 21.1 | 971.9 | 0.17 | 280.4 | 50.1 | 330.5 | 107.3 | 3 | 0.37 | 12.1 | 515.2 | 0.06 | 107.5 | 27.4 | 134.9 | 615.3 | 45.6 | 6.4 | 41.9 | 2142.5 | 0.29 | 618.4 | 105.8 | 724.3 | 26.55 | 0 | 0.28 | 26.83 | 28.09 | 0 | 0.29 | 28.39 | 498527.7 | 162347.8 | 0 | 4198.3 | 0 | 6395.5 | 72096.6 | 0 | 696.3 | 17756.2 | 142254.8 | 0 | 1156.7 | 3315.4 | 17100.3 | 88396.1 | 1266.2 | 0 | 0 | 101270.7 | 42193.2 | 431.5 | 11357.8 | 60.6 | 0 | 7754.2
6155 | 257 | Day257 | 10 | Hour10 | 9 | Fall | 1404 | #N/A | Fall | 520186.2 | 2024-09-14 10:00 | 506596.4 | 4602.2 | 4147 | 4840.7 | 520186.2 | 488232.5 | 348959.4 | 0.0362 | 0.0558 | 0.56 | 0.56 | 271.8 | 20.3 | 2.86 | 20.2 | 938.4 | 0.17 | 273.2 | 48.2 | 321.4 | 285.6 | 21.4 | 3.02 | 21.2 | 984.4 | 0.18 | 287 | 50.6 | 337.6 | 106.2 | 2.9 | 0.35 | 12 | 513.4 | 0.06 | 106.4 | 27.3 | 133.6 | 462.2 | 23 | 3.08 | 42.3 | 1965.4 | 0.22 | 463.7 | 100.9 | 564.6 | 25.77 | 0 | 0.28 | 26.05 | 27.52 | 0 | 0.3 | 27.81 | 520186.2 | 171226.8 | 0 | 4198.3 | 0 | 7785.3 | 78585.6 | 0 | 875.8 | 19393.4 | 147638.6 | 0 | 1156.7 | 3315.4 | 17128.2 | 87885.1 | 1266.2 | 0 | 0 | 111142.6 | 39323.6 | 491.4 | 15967.6 | 287.8 | 0 | 7754.2
6156 | 257 | Day257 | 11 | Hour11 | 9 | Fall | 1404 | #N/A | Fall | 537558.1 | 2024-09-14 11:00 | 523960.4 | 4549.5 | 4147 | 4901.2 | 537558.1 | 504602.5 | 367285.1 | 0.0369 | 0.0577 | 0.54 | 0.54 | 283.6 | 21.4 | 3.02 | 20.7 | 972.1 | 0.17 | 285 | 49.8 | 334.8 | 298 | 22.6 | 3.18 | 21.8 | 1020.1 | 0.18 | 299.5 | 52.2 | 351.7 | 106.9 | 3.3 | 0.41 | 11.6 | 505.4 | 0.06 | 107.1 | 26.7 | 133.8 | 537.5 | 28.4 | 3.83 | 46.9 | 2232.8 | 0.25 | 539.4 | 113.5 | 653 | 27.89 | 0 | 0.28 | 28.18 | 29.7 | 0 | 0.3 | 29.99 | 537558.1 | 170273.1 | 0 | 4198.3 | 0 | 7785.3 | 86246 | 0 | 903.2 | 19757.3 | 156350.5 | 0 | 1156.7 | 3315.4 | 18570.5 | 88396.1 | 1266.2 | 0 | 0 | 111894.1 | 37206.9 | 511.6 | 17612.2 | 454.2 | 1012 | 7754.2
6157 | 257 | Day257 | 12 | Hour12 | 9 | Fall | 1404 | #N/A | Fall | 552077.6 | 2024-09-14 12:00 | 539694.4 | 3606.1 | 3887.8 | 4889.3 | 552077.6 | 519404.3 | 381588.1 | 0.0376 | 0.0595 | 0.53 | 0.53 | 295.5 | 22.7 | 3.2 | 21.2 | 1002.2 | 0.18 | 297 | 51.1 | 348.1 | 310.1 | 23.8 | 3.37 | 22.2 | 1050.7 | 0.19 | 311.8 | 53.6 | 365.3 | 106.1 | 2.8 | 0.35 | 12 | 513 | 0.06 | 106.2 | 27.3 | 133.5 | 576.9 | 34.6 | 4.75 | 46.6 | 2265.5 | 0.27 | 579.2 | 114.2 | 693.4 | 28.94 | 0 | 0.28 | 29.22 | 30.84 | 0 | 0.3 | 31.14 | 552077.6 | 170489.5 | 0 | 4247.1 | 0 | 7785.3 | 94017.7 | 0 | 882.2 | 19379.1 | 162479.5 | 0 | 1156.7 | 3315.4 | 18924.1 | 88396.1 | 1266.2 | 0 | 0 | 111793.3 | 37857.3 | 577.6 | 17993.7 | 1257.8 | 1017.7 | 7964.5
6158 | 257 | Day257 | 13 | Hour13 | 9 | Fall | 1404 | #N/A | Fall | 564856.9 | 2024-09-14 13:00 | 553354 | 3116.2 | 3554.5 | 4832.3 | 564856.9 | 532231.3 | 391986.6 | 0.0382 | 0.061 | 0.52 | 0.52 | 301.8 | 23.3 | 3.29 | 21.5 | 1020.4 | 0.18 | 303.4 | 51.9 | 355.3 | 316.5 | 24.4 | 3.45 | 22.5 | 1068.9 | 0.19 | 318.1 | 54.4 | 372.5 | 105.9 | 3 | 0.37 | 11.8 | 509.6 | 0.06 | 106 | 27 | 133 | 898.1 | 92.6 | 13.37 | 37.5 | 2300.6 | 0.44 | 904.5 | 106.2 | 1010.6 | 29.58 | 0 | 0.28 | 29.86 | 31.54 | 0 | 0.3 | 31.84 | 564856.9 | 172870.3 | 0 | 4247.1 | 0 | 7785.3 | 98507.6 | 0 | 864.9 | 20448.3 | 168196.3 | 0 | 1156.7 | 3315.4 | 19115.7 | 88396.1 | 1266.2 | 0 | 0 | 110877.9 | 40038.6 | 640.6 | 16094.4 | 4121.8 | 443.7 | 7964.5
6159 | 257 | Day257 | 14 | Hour14 | 9 | Fall | 1404 | #N/A | Fall | 571407.4 | 2024-09-14 14:00 | 563116.2 | 0 | 3408.2 | 4882.9 | 571407.4 | 541377.8 | 397069.7 | 0.0386 | 0.0622 | 0.52 | 0.52 | 303.9 | 23.4 | 3.3 | 21.6 | 1028.9 | 0.18 | 305.5 | 52.3 | 357.8 | 317.5 | 24.4 | 3.45 | 22.6 | 1075.1 | 0.19 | 319.2 | 54.7 | 373.9 | 107.3 | 3.3 | 0.41 | 11.7 | 508.1 | 0.06 | 107.5 | 26.9 | 134.3 | 1022.4 | 107.7 | 15.58 | 40.6 | 2546.5 | 0.5 | 1029.9 | 116.6 | 1146.5 | 29.93 | 0 | 0.28 | 30.21 | 31.94 | 0 | 0.3 | 32.24 | 571407.4 | 174337.6 | 110 | 4247.1 | 0 | 7785.3 | 99935.2 | 0 | 860.9 | 20836.6 | 171756.5 | 0 | 1218.2 | 3315.4 | 19039.6 | 88396.1 | 1266.2 | 0 | 0 | 107106.5 | 44883 | 650.7 | 15914.4 | 4883 | 1948.1 | 7964.5
6160 | 257 | Day257 | 15 | Hour15 | 9 | Fall | 1404 | #N/A | Fall | 577649.3 | 2024-09-14 15:00 | 569174.2 | 0 | 3408.2 | 5066.8 | 577649.3 | 547045 | 407819.2 | 0.0389 | 0.0629 | 0.51 | 0.51 | 311.1 | 24 | 3.39 | 22.1 | 1050.6 | 0.18 | 312.7 | 53.4 | 366.1 | 325.2 | 25.1 | 3.54 | 23.1 | 1098.2 | 0.19 | 326.9 | 55.8 | 382.7 | 115.5 | 3.8 | 0.49 | 12.3 | 538 | 0.06 | 115.8 | 28.4 | 144.1 | 1053.8 | 111 | 16.07 | 42 | 2611 | 0.53 | 1061.4 | 120 | 1181.4 | 30.76 | 0 | 0.28 | 31.04 | 32.85 | 0 | 0.3 | 33.15 | 577649.3 | 169830.1 | 110 | 4257.5 | 0 | 7785.3 | 103587.5 | 0 | 872.8 | 19337.1 | 176622 | 0 | 1220.3 | 3315.4 | 20527.3 | 88396.1 | 1605.4 | 392.4 | 0 | 99973.5 | 49037.9 | 608.8 | 15414.5 | 6948.3 | 1640 | 8197.1
6161 | 257 | Day257 | 16 | Hour16 | 9 | Fall | 1404 | #N/A | Fall | 580584 | 2024-09-14 16:00 | 571807.9 | 0 | 3408.2 | 5368 | 580584.1 | 549494.4 | 426360.5 | 0.039 | 0.0632 | 0.49 | 0.49 | 327.8 | 25.5 | 3.61 | 23 | 1096.3 | 0.19 | 329.6 | 55.7 | 385.2 | 344 | 26.7 | 3.78 | 24.2 | 1151.5 | 0.2 | 345.8 | 58.5 | 404.3 | 156.9 | 6 | 0.79 | 16 | 706.5 | 0.08 | 157.3 | 37 | 194.3 | 951.3 | 95.4 | 13.77 | 42.3 | 2506.6 | 0.47 | 957.9 | 117.1 | 1075.1 | 31.73 | 0 | 0.29 | 32.02 | 33.91 | 0 | 0.31 | 34.22 | 580584 | 154223.6 | 598.6 | 4257.5 | 0 | 7785.3 | 110690.2 | 0 | 884.2 | 17139.4 | 182106.7 | 0 | 1220.3 | 3315.4 | 22170.6 | 88396.1 | 2382.1 | 3437.7 | 0 | 82997.4 | 52634.5 | 568.1 | 13587.6 | 8405.3 | 1079.6 | 8197.1
6162 | 257 | Day257 | 17 | Hour17 | 9 | Fall | 1404 | #N/A | Fall | 575727.8 | 2024-09-14 17:00 | 568858.6 | 0 | 1339.9 | 5529.2 | 575727.8 | 546708 | 449770.5 | 0.0389 | 0.063 | 0.46 | 0.45 | 344.5 | 26.4 | 3.74 | 24.5 | 1158.9 | 0.21 | 346.3 | 59.1 | 405.4 | 365.7 | 27.9 | 3.96 | 26.2 | 1233.5 | 0.22 | 367.6 | 63 | 430.7 | 278.4 | 14.4 | 2.01 | 25.5 | 1099.2 | 0.17 | 279.4 | 58.3 | 337.7 | 496.1 | 9.5 | 0.98 | 58.6 | 2573.6 | 0.23 | 496.7 | 135.4 | 632.1 | 34.4 | 0 | 0.29 | 34.69 | 36.74 | 0 | 0.31 | 37.05 | 575727.8 | 125957.3 | 1608.9 | 4257.5 | 0 | 8342.2 | 112710.6 | 0 | 870.4 | 12850.5 | 186933 | 0 | 5092.7 | 3315.4 | 22989.1 | 88396.1 | 3855.9 | 12269.1 | 0 | 57338.3 | 54303.8 | 594.3 | 9766.2 | 10768.3 | 2097.7 | 8197.1
6163 | 257 | Day257 | 18 | Hour18 | 9 | Fall | 1404 | #N/A | Fall | 564896.9 | 2024-09-14 18:00 | 560266.6 | 0 | 0 | 4630.3 | 564896.9 | 538616.1 | 459991.1 | 0.0386 | 0.0622 | 0.45 | 0.44 | 353.6 | 27.1 | 3.84 | 25.1 | 1189.9 | 0.21 | 355.5 | 60.6 | 416.1 | 375.2 | 28.7 | 4.06 | 26.9 | 1266.4 | 0.23 | 377.2 | 64.7 | 441.8 | 381.6 | 19.1 | 2.68 | 35.5 | 1519.2 | 0.24 | 382.9 | 80.9 | 463.8 | 583.5 | 20.7 | 2.62 | 60.3 | 2728.9 | 0.27 | 584.8 | 141.7 | 726.5 | 35.68 | 0 | 0.29 | 35.97 | 38.06 | 0 | 0.31 | 38.37 | 564896.9 | 104905.7 | 2423.2 | 4257.5 | 0 | 8342.2 | 113610.7 | 0 | 740.1 | 8973.3 | 191198.3 | 0 | 3291.8 | 3315.4 | 29299 | 88396.1 | 3667.2 | 12189.8 | 0 | 40551.3 | 54113.2 | 527.9 | 7855.4 | 11999.6 | 1027.9 | 7964.5
6164 | 257 | Day257 | 19 | Hour19 | 9 | Fall | 1404 | #N/A | Fall | 558948.7 | 2024-09-14 19:00 | 554727 | 0 | 0 | 4221.7 | 558948.7 | 533402.6 | 488314.4 | 0.0384 | 0.0616 | 0.43 | 0.41 | 366.7 | 28 | 3.97 | 26.1 | 1237.6 | 0.22 | 368.6 | 63 | 431.7 | 389.9 | 29.7 | 4.2 | 28 | 1320.4 | 0.23 | 391.9 | 67.4 | 459.3 | 406.8 | 19.7 | 2.73 | 38.5 | 1648.5 | 0.25 | 408.1 | 87.7 | 495.8 | 822.4 | 30.2 | 5.6 | 104.4 | 2265.9 | 1.47 | 824.8 | 172.3 | 997.1 | 36.75 | 0 | 0.29 | 37.03 | 39.17 | 0 | 0.31 | 39.48 | 558948.7 | 70634.3 | 3189.3 | 4257.5 | 0 | 8342.2 | 116343 | 0 | 281.1 | 3130.8 | 199337.6 | 0 | 2071.7 | 3315.4 | 44486.1 | 88396.1 | 3629.9 | 14945.5 | 0 | 13680.3 | 53073.8 | 468.4 | 5379.8 | 6906 | 2253.1 | 8095.2
6165 | 257 | Day257 | 20 | Hour20 | 9 | Fall | 1404 | #N/A | Fall | 547211.2 | 2024-09-14 20:00 | 542815.6 | 0 | 0 | 4395.6 | 547211.2 | 522209.9 | 492628.8 | 0.038 | 0.0603 | 0.41 | 0.4 | 372.6 | 28.3 | 4 | 26.6 | 1266.1 | 0.22 | 374.5 | 64.4 | 438.9 | 394.4 | 29.8 | 4.21 | 28.4 | 1345.7 | 0.23 | 396.5 | 68.6 | 465 | 412.3 | 20.9 | 2.9 | 37.9 | 1657.1 | 0.25 | 413.7 | 87.3 | 501 | 584.2 | 18.8 | 2.32 | 62.2 | 2794.1 | 0.27 | 585.4 | 145.5 | 730.9 | 40.5 | 122.63 | 0.29 | 163.42 | 43.12 | 132.44 | 0.31 | 175.87 | 547211.2 | 54582.3 | 6274.9 | 4257.5 | 0 | 8342.2 | 115101.2 | 0 | 0 | 132.2 | 197942.5 | 0 | 4952.3 | 3315.4 | 49335 | 88396.1 | 2742.8 | 11968.8 | 0 | 10.1 | 54019.6 | 420.5 | 645.4 | 4433.5 | 4234.4 | 8197.1
6166 | 257 | Day257 | 21 | Hour21 | 9 | Fall | 1404 | #N/A | Fall | 519089.8 | 2024-09-14 21:00 | 514160.9 | 0 | 0 | 4928.9 | 519089.7 | 495203.4 | 464011.4 | 0.0369 | 0.0573 | 0.42 | 0.41 | 365.8 | 27.7 | 3.91 | 26.2 | 1251.6 | 0.21 | 367.7 | 63.6 | 431.3 | 383.1 | 28.9 | 4.08 | 27.6 | 1314.3 | 0.22 | 385.1 | 66.8 | 451.9 | 422.7 | 23.9 | 3.27 | 35.7 | 1690.6 | 0.21 | 424.3 | 86.1 | 510.4 | 978.3 | 92.9 | 13.36 | 48.2 | 2743 | 0.48 | 984.7 | 130.1 | 1114.8 | 33.09 | 72.83 | 0.29 | 106.2 | 35.11 | 78.47 | 0.31 | 113.9 | 519089.8 | 55078.4 | 3773.2 | 4257.5 | 0 | 8342.2 | 107211 | 0 | 0 | 0 | 191557.9 | 0 | 2605.8 | 3315.4 | 46894.3 | 88396.1 | 1352 | 6305.9 | 0 | 0 | 54724.4 | 354 | 6.6 | 3260 | 3744.3 | 8197.1
6167 | 257 | Day257 | 22 | Hour22 | 9 | Fall | 1404 | #N/A | Fall | 483963.2 | 2024-09-14 22:00 | 478839 | 0 | 0 | 5124.1 | 483963.2 | 461745.2 | 428916.7 | 0.0357 | 0.0537 | 0.43 | 0.43 | 348.7 | 26 | 3.66 | 25.6 | 1209.3 | 0.21 | 350.5 | 61.7 | 412.2 | 364.1 | 27 | 3.8 | 26.9 | 1265.8 | 0.22 | 366 | 64.6 | 430.6 | 462.2 | 26.9 | 3.7 | 38.2 | 1828.3 | 0.22 | 464 | 92.8 | 556.8 | 1142.8 | 115.9 | 16.73 | 49.7 | 2976.8 | 0.57 | 1150.9 | 138.5 | 1289.4 | 31.81 | 64.11 | 0.3 | 96.22 | 33.63 | 69.01 | 0.32 | 102.96 | 483963.2 | 55046.5 | 3065.8 | 4247.1 | 0 | 8342.2 | 93102 | 0 | 0 | 0 | 178244.3 | 0 | 1472.2 | 3315.4 | 43457.8 | 88396.1 | 935.1 | 4338.6 | 0 | 0 | 54687.4 | 359.1 | 0 | 3736.4 | 2797.7 | 6620
6168 | 257 | Day257 | 23 | Hour23 | 9 | Fall | 1404 | #N/A | Fall | 448389.2 | 2024-09-14 23:00 | 443658.6 | 0 | 0 | 4730.7 | 448389.2 | 428319.7 | 394149.1 | 0.0346 | 0.05 | 0.46 | 0.45 | 328.7 | 23.9 | 3.36 | 24.9 | 1158 | 0.2 | 330.4 | 59.5 | 389.9 | 342.1 | 24.8 | 3.48 | 26 | 1208.3 | 0.21 | 343.8 | 62.1 | 405.9 | 482.1 | 29.8 | 4.12 | 38.3 | 1853.5 | 0.23 | 484.1 | 93.6 | 577.7 | 877.2 | 88.7 | 12.81 | 38.4 | 2289.2 | 0.44 | 883.3 | 106.7 | 990 | 30.08 | 24.86 | 0.3 | 55.24 | 31.69 | 26.69 | 0.32 | 58.7 | 448389.2 | 54240.1 | 1956.4 | 4198.3 | 0 | 8342.2 | 78658.9 | 0 | 0 | 0 | 163727.6 | 0 | 489.5 | 3315.4 | 40665.1 | 88396.1 | 818 | 3581.6 | 0 | 0 | 53926.6 | 313.4 | 0 | 2246.8 | 2738 | 6276.8
6169 | 258 | Day258 | 0 | Hour0 | 9 | Fall | 15 | 559092.4 | Fall | 418026.5 | 2024-09-15 | 413446.2 | 124.2 | 0 | 4456 | 418026.5 | 399578.1 | 364192.2 | 0.0335 | 0.0466 | 0.47 | 0.46 | 316.4 | 22.4 | 3.14 | 24.8 | 1135.2 | 0.2 | 318 | 58.7 | 376.6 | 328.6 | 23.2 | 3.24 | 25.8 | 1182.6 | 0.2 | 330.1 | 61.1 | 391.3 | 474.2 | 28.8 | 3.97 | 38.2 | 1840.3 | 0.23 | 476.1 | 93.1 | 569.2 | 892.4 | 85.3 | 12.27 | 43.4 | 2484.6 | 0.44 | 898.3 | 117.6 | 1015.9 | 29.28 | 0 | 0.29 | 29.58 | 30.74 | 0 | 0.31 | 31.05 | 418026.5 | 53834.3 | 1623.9 | 4198.3 | 0 | 7276.4 | 67900.7 | 0 | 0 | 0 | 153617.2 | 0 | 489.5 | 3315.4 | 33660.5 | 88396.1 | 602.8 | 3111.4 | 0 | 0 | 53541.8 | 292.5 | 0 | 1803.4 | 683.3 | 5177.6
6170 | 258 | Day258 | 1 | Hour1 | 9 | Fall | 1404 | #N/A | Fall | 396002.8 | 2024-09-15 01:00 | 390792.1 | 985.6 | 0 | 4225.1 | 396002.8 | 378012.6 | 343951.3 | 0.0327 | 0.0437 | 0.46 | 0.46 | 318.9 | 22.4 | 3.14 | 25.2 | 1150 | 0.2 | 320.4 | 59.5 | 380 | 330.5 | 23.2 | 3.24 | 26.2 | 1194.7 | 0.21 | 332.1 | 61.9 | 393.9 | 461.4 | 26.1 | 3.57 | 38.9 | 1850.3 | 0.22 | 463.2 | 94.1 | 557.3 | 866 | 84.1 | 12.11 | 41 | 2370.3 | 0.43 | 871.9 | 111.8 | 983.6 | 28.71 | 0 | 0.29 | 29 | 30.05 | 0 | 0.31 | 30.36 | 396002.8 | 52051.5 | 1147.3 | 4198.3 | 0 | 5765.9 | 64229.5 | 0 | 0 | 0 | 148252.6 | 0 | 489.5 | 3315.4 | 25830.7 | 88396.1 | 467.8 | 1858.2 | 0 | 0 | 51778.7 | 272.8 | 0 | 0 | 0 | 4875.4
6171 | 258 | Day258 | 2 | Hour2 | 9 | Fall | 1404 | #N/A | Fall | 383675.4 | 2024-09-15 02:00 | 375093.2 | 2496.1 | 2039.5 | 4046.6 | 383675.4 | 363044.3 | 333418.6 | 0.0321 | 0.0417 | 0.45 | 0.45 | 325.5 | 22.9 | 3.21 | 25.7 | 1173.6 | 0.2 | 327.1 | 60.8 | 387.8 | 338 | 23.8 | 3.33 | 26.7 | 1219.8 | 0.21 | 339.7 | 63.1 | 402.8 | 470 | 26.1 | 3.57 | 40 | 1899.1 | 0.22 | 471.7 | 96.7 | 568.4 | 848.4 | 70.1 | 10.57 | 58.4 | 2174.3 | 0.79 | 853.4 | 123.4 | 976.8 | 28.32 | 0 | 0.29 | 28.61 | 29.6 | 0 | 0.3 | 29.9 | 383675.4 | 50256.8 | 932.5 | 4198.3 | 0 | 4768.8 | 63605.2 | 0 | 0 | 0 | 146498.8 | 0 | 489.5 | 3315.4 | 20821.9 | 88396.1 | 390.7 | 1.4 | 0 | 0 | 50031.1 | 225.7 | 0 | 0 | 12.1 | 4875.4
6172 | 258 | Day258 | 3 | Hour3 | 9 | Fall | 1404 | #N/A | Fall | 377901.7 | 2024-09-15 03:00 | 368372.9 | 3380.3 | 2184 | 3964.5 | 377901.7 | 356642.1 | 329338.3 | 0.0318 | 0.0407 | 0.44 | 0.44 | 329.9 | 23.3 | 3.26 | 26.1 | 1188.9 | 0.21 | 331.5 | 61.5 | 393 | 342.6 | 24.1 | 3.38 | 27 | 1235.2 | 0.21 | 344.2 | 63.9 | 408.1 | 482.7 | 27.3 | 3.74 | 40.6 | 1934.5 | 0.23 | 484.5 | 98.3 | 582.8 | 448.4 | 13.3 | 1.61 | 48.7 | 2177.9 | 0.21 | 449.3 | 113.7 | 562.9 | 28.02 | 0 | 0.3 | 28.32 | 29.24 | 0 | 0.3 | 29.54 | 377901.7 | 48563.4 | 29.6 | 4198.3 | 0 | 5148.3 | 63605.2 | 0 | 0 | 0 | 146194 | 0 | 489.5 | 3315.4 | 17616.4 | 88396.1 | 345.5 | 0 | 0 | 0 | 48397.1 | 166.3 | 0 | 0 | 0 | 4875.4
6173 | 258 | Day258 | 4 | Hour4 | 9 | Fall | 1404 | #N/A | Fall | 378252.9 | 2024-09-15 04:00 | 372958.4 | 1376.6 | 0 | 3917.9 | 378252.9 | 361058.9 | 331765.5 | 0.0319 | 0.0411 | 0.44 | 0.43 | 334.3 | 23.6 | 3.31 | 26.3 | 1202.8 | 0.21 | 335.9 | 62.2 | 398.1 | 345.5 | 24.4 | 3.41 | 27.2 | 1244.5 | 0.21 | 347.2 | 64.4 | 411.6 | 488.8 | 27.5 | 3.76 | 41.3 | 1964.5 | 0.23 | 490.7 | 99.9 | 590.6 | 1046.3 | 116.2 | 16.88 | 36.2 | 2403.7 | 0.52 | 1054.4 | 108 | 1162.4 | 28.04 | 0 | 0.29 | 28.32 | 29.25 | 0 | 0.29 | 29.54 | 378252.9 | 46487.4 | 10.3 | 4198.3 | 0 | 5181.2 | 64740.7 | 0 | 0 | 0 | 148041.2 | 0 | 489.5 | 3315.4 | 17042.3 | 88396.1 | 350.5 | 0 | 0 | 0.1 | 46354.8 | 132.5 | 0 | 0 | 0 | 5031.4
6174 | 258 | Day258 | 5 | Hour5 | 9 | Fall | 1404 | #N/A | Fall | 394304.6 | 2024-09-15 05:00 | 390419.2 | 34.4 | 0 | 3851 | 394304.7 | 377792 | 348145.5 | 0.0323 | 0.043 | 0.42 | 0.42 | 344.8 | 24.8 | 3.48 | 26.5 | 1226.8 | 0.21 | 346.5 | 63.2 | 409.7 | 356 | 25.6 | 3.58 | 27.5 | 1268.3 | 0.22 | 357.7 | 65.3 | 423 | 515.8 | 32.3 | 4.47 | 40.6 | 1971.6 | 0.25 | 518 | 99.4 | 617.4 | 1098.4 | 118.1 | 17.12 | 41.6 | 2648 | 0.55 | 1106.6 | 120.6 | 1227.3 | 28.39 | 0 | 0.27 | 28.66 | 29.67 | 0 | 0.28 | 29.95 | 394304.6 | 46159.1 | 0 | 4198.3 | 0 | 8159.3 | 71461.2 | 0 | 0 | 6.4 | 154778.3 | 0 | 489.5 | 3315.4 | 17073.9 | 88396.1 | 273.5 | 0 | 0 | 943.2 | 45091.3 | 118.2 | 0.4 | 0 | 0 | 7351.5
6175 | 258 | Day258 | 6 | Hour6 | 9 | Fall | 1404 | #N/A | Fall | 421651.4 | 2024-09-15 06:00 | 417796 | 167.4 | 521.3 | 3166.7 | 421651.4 | 403955.8 | 353377.8 | 0.0331 | 0.046 | 0.44 | 0.44 | 339.3 | 25.1 | 3.53 | 25.4 | 1187 | 0.2 | 341 | 60.8 | 401.8 | 351.1 | 25.9 | 3.64 | 26.3 | 1229 | 0.21 | 352.8 | 63 | 415.8 | 406 | 24.2 | 3.33 | 33.1 | 1589.5 | 0.19 | 407.6 | 80.5 | 488.2 | 935 | 93.6 | 13.49 | 41.6 | 2483.7 | 0.45 | 941.5 | 115.7 | 1057.2 | 28.56 | 0 | 0.27 | 28.84 | 29.93 | 0 | 0.29 | 30.22 | 421651.4 | 68273.6 | 0 | 4198.3 | 0 | 6693.5 | 78253.4 | 0 | 0 | 5520.2 | 155713.9 | 0 | 425.9 | 3315.4 | 16292.3 | 88396.1 | 89 | 0 | 0 | 19149 | 43512 | 92.3 | 1504.5 | 0 | 0 | 7754.2
6176 | 258 | Day258 | 7 | Hour7 | 9 | Fall | 1404 | #N/A | Fall | 442663.8 | 2024-09-15 07:00 | 437602 | 1924.5 | 0 | 3137.4 | 442663.8 | 422832.2 | 345774.5 | 0.0338 | 0.0482 | 0.49 | 0.49 | 311.8 | 23 | 3.23 | 23.5 | 1093.7 | 0.19 | 313.4 | 56.1 | 369.5 | 323.3 | 23.8 | 3.35 | 24.3 | 1133.7 | 0.2 | 324.9 | 58.2 | 383.1 | 214.6 | 7.3 | 0.92 | 22.4 | 1010.5 | 0.1 | 215 | 52.6 | 267.6 | 501.7 | 20 | 2.57 | 49.7 | 2289.1 | 0.23 | 503 | 118 | 620.9 | 28.46 | 0 | 0.29 | 28.75 | 29.89 | 0 | 0.3 | 30.19 | 442663.8 | 96889.3 | 29.6 | 4198.3 | 0 | 5865.5 | 74969.4 | 0 | 0 | 9182.3 | 150877.7 | 0 | 425.9 | 3315.4 | 17607.6 | 88396.1 | 89 | 0 | 0 | 47317.3 | 40293.9 | 95.8 | 5116.9 | 0 | 0 | 7795.5
6177 | 258 | Day258 | 8 | Hour8 | 9 | Fall | 1404 | #N/A | Fall | 460313.1 | 2024-09-15 08:00 | 456023 | 922.2 | 0 | 3367.9 | 460313.1 | 440338.9 | 344316.7 | 0.0344 | 0.0502 | 0.51 | 0.51 | 300.4 | 22.5 | 3.17 | 22.3 | 1041.9 | 0.18 | 301.9 | 53.4 | 355.3 | 310.9 | 23.3 | 3.27 | 23.1 | 1079.1 | 0.19 | 312.5 | 55.3 | 367.8 | 149.9 | 4 | 0.48 | 16.7 | 740.3 | 0.07 | 150.2 | 38.7 | 188.9 | 690.1 | 54.6 | 7.72 | 43.8 | 2292.8 | 0.33 | 693.8 | 112.3 | 806 | 28.14 | 0 | 0.29 | 28.43 | 29.62 | 0 | 0.3 | 29.92 | 460313.1 | 115996.4 | 0 | 4198.3 | 0 | 7836.3 | 76707.8 | 0 | 184.6 | 10950.1 | 147089 | 0 | 425.9 | 3315.4 | 16258.8 | 88396.1 | 89 | 0 | 0 | 73003.4 | 31764.7 | 93.5 | 7877.2 | 0 | 0 | 8073.2
6178 | 258 | Day258 | 9 | Hour9 | 9 | Fall | 1404 | #N/A | Fall | 489202.4 | 2024-09-15 09:00 | 477238.6 | 4130.2 | 3887.8 | 3946 | 489202.4 | 460453.8 | 347386.2 | 0.0352 | 0.0526 | 0.54 | 0.53 | 287.7 | 21.9 | 3.08 | 21 | 987.6 | 0.17 | 289.2 | 50.5 | 339.7 | 301.3 | 23 | 3.24 | 21.9 | 1032.4 | 0.18 | 302.9 | 52.8 | 355.7 | 108.3 | 2.7 | 0.32 | 12.2 | 539.4 | 0.05 | 108.5 | 28.3 | 136.8 | 678.8 | 56.9 | 8.08 | 40.2 | 2154.4 | 0.32 | 682.7 | 104.5 | 787.2 | 27.43 | 0 | 0.29 | 27.73 | 28.99 | 0 | 0.3 | 29.3 | 489202.4 | 141816.2 | 0 | 4198.3 | 0 | 7785.3 | 80040.8 | 0 | 682.6 | 17247.9 | 146007.3 | 0 | 425.9 | 3315.4 | 17128.2 | 88396.1 | 89 | 0 | 0 | 98114 | 25665 | 106.6 | 10880.5 | 0 | 0 | 7754.2
6179 | 258 | Day258 | 10 | Hour10 | 9 | Fall | 1404 | #N/A | Fall | 509836.6 | 2024-09-15 10:00 | 496570.1 | 4602.2 | 4147 | 4517.3 | 509836.6 | 478733.4 | 359168.4 | 0.0359 | 0.0548 | 0.53 | 0.53 | 289.6 | 22 | 3.1 | 21.1 | 994.7 | 0.17 | 291.1 | 50.8 | 341.9 | 304.3 | 23.2 | 3.27 | 22.1 | 1043.4 | 0.18 | 305.9 | 53.2 | 359.2 | 97.3 | 2.3 | 0.27 | 11.1 | 487.9 | 0.05 | 97.5 | 25.7 | 123.1 | 1077 | 119 | 17.26 | 37.7 | 2507.7 | 0.53 | 1085.3 | 112.6 | 1197.9 | 27.7 | 0 | 0.29 | 27.99 | 29.4 | 0 | 0.31 | 29.71 | 509836.6 | 150668.2 | 0 | 4247.1 | 0 | 7785.3 | 83948.3 | 0 | 883.8 | 19258.2 | 153667.3 | 0 | 425.9 | 3315.4 | 17294 | 88396.1 | 89 | 0 | 0 | 107531.1 | 22866.1 | 129 | 15680.9 | 49.1 | 297.3 | 7778.8
6180 | 258 | Day258 | 11 | Hour11 | 9 | Fall | 1404 | #N/A | Fall | 527117 | 2024-09-15 11:00 | 513601.2 | 4549.5 | 4147 | 4819.3 | 527117 | 494791.7 | 373225.7 | 0.0366 | 0.0568 | 0.52 | 0.52 | 294.2 | 22.3 | 3.14 | 21.4 | 1012.5 | 0.17 | 295.8 | 51.6 | 347.4 | 309.2 | 23.5 | 3.31 | 22.4 | 1062.5 | 0.18 | 310.8 | 54.1 | 365 | 97.1 | 2.4 | 0.27 | 11.1 | 485.4 | 0.05 | 97.3 | 25.5 | 122.8 | 872 | 89.3 | 12.9 | 36.9 | 2252 | 0.43 | 878.2 | 104.1 | 982.3 | 28.65 | 0 | 0.29 | 28.95 | 30.47 | 0 | 0.31 | 30.78 | 527117 | 153891.3 | 0 | 4247.1 | 0 | 7785.3 | 87800.2 | 0 | 920.3 | 19441.9 | 162170 | 0 | 425.9 | 3315.4 | 18996.7 | 88396.1 | 89 | 0 | 0 | 112006.7 | 21362.8 | 159.6 | 17614.6 | 749.2 | 186.2 | 8166.1
6181 | 258 | Day258 | 12 | Hour12 | 9 | Fall | 1404 | #N/A | Fall | 540155 | 2024-09-15 12:00 | 527809.8 | 3607.1 | 3887.8 | 4850.3 | 540154.9 | 508157.2 | 384472.7 | 0.0372 | 0.0584 | 0.52 | 0.51 | 303.4 | 23.3 | 3.29 | 21.6 | 1032.9 | 0.18 | 305 | 52.5 | 357.5 | 318.3 | 24.5 | 3.46 | 22.7 | 1082.4 | 0.19 | 319.9 | 55 | 374.9 | 95.3 | 2.4 | 0.28 | 10.8 | 474.1 | 0.05 | 95.4 | 24.9 | 120.4 | 925.7 | 95.2 | 13.75 | 38.8 | 2378.3 | 0.45 | 932.2 | 109.8 | 1042.1 | 29.33 | 0 | 0.29 | 29.62 | 31.21 | 0 | 0.31 | 31.52 | 540155 | 155682.2 | 110 | 4247.1 | 0 | 7785.3 | 94573.9 | 0 | 901.7 | 19390.4 | 166490.4 | 0 | 425.9 | 3315.4 | 19039.6 | 88396.1 | 89 | 0 | 0 | 114137 | 21064.2 | 188.9 | 17845.8 | 938.3 | 232.2 | 7930.3
6182 | 258 | Day258 | 13 | Hour13 | 9 | Fall | 1404 | #N/A | Fall | 551096.8 | 2024-09-15 13:00 | 539744 | 3116.2 | 3408.2 | 4828.4 | 551096.8 | 519364.3 | 394253.7 | 0.0378 | 0.0598 | 0.51 | 0.5 | 310.1 | 24 | 3.38 | 21.9 | 1051.3 | 0.18 | 311.8 | 53.3 | 365.1 | 325.2 | 25.2 | 3.55 | 23 | 1101.2 | 0.19 | 326.9 | 55.8 | 382.8 | 98.7 | 2.6 | 0.3 | 11.1 | 488.4 | 0.05 | 98.9 | 25.7 | 124.5 | 626.4 | 34 | 4.61 | 53.9 | 2572.8 | 0.29 | 628.6 | 130.6 | 759.2 | 30 | 0 | 0.29 | 30.29 | 31.96 | 0 | 0.31 | 32.27 | 551096.8 | 156843.1 | 110 | 4247.1 | 0 | 7785.3 | 99158.5 | 0 | 887 | 20548.9 | 171686.7 | 0 | 425.9 | 3315.4 | 19039.6 | 88396.1 | 89 | 0 | 0 | 113783.3 | 21404.5 | 219.3 | 16043.2 | 4953.3 | 1468.1 | 8132.8
6183 | 258 | Day258 | 14 | Hour14 | 9 | Fall | 1404 | #N/A | Fall | 555645.7 | 2024-09-15 14:00 | 547371.7 | 91 | 3408.2 | 4774.7 | 555645.7 | 526502.8 | 401779.8 | 0.0381 | 0.0608 | 0.5 | 0.5 | 317.4 | 24.7 | 3.48 | 22.3 | 1071.6 | 0.18 | 319.1 | 54.2 | 373.3 | 331.6 | 25.8 | 3.64 | 23.3 | 1119.2 | 0.19 | 333.4 | 56.7 | 390 | 102.6 | 2.7 | 0.32 | 11.5 | 506.5 | 0.05 | 102.8 | 26.6 | 129.4 | 884.3 | 83.9 | 12.06 | 43.7 | 2481.7 | 0.44 | 890.1 | 117.8 | 1007.9 | 30.57 | 0 | 0.29 | 30.87 | 32.58 | 0 | 0.31 | 32.89 | 555645.7 | 153865.9 | 110 | 4247.1 | 0 | 8005.6 | 102991.2 | 0 | 882.7 | 20449.4 | 174994 | 0 | 489.5 | 3315.4 | 19127.8 | 88396.1 | 103 | 0 | 0 | 110242.9 | 22082.9 | 207.9 | 15883 | 6974.6 | 1124.3 | 8197.1
6184 | 258 | Day258 | 15 | Hour15 | 9 | Fall | 1404 | #N/A | Fall | 559092.4 | 2024-09-15 15:00 | 551346.2 | 0 | 2920.1 | 4826.1 | 559092.4 | 530204.5 | 413695 | 0.0383 | 0.0613 | 0.48 | 0.48 | 329 | 25.6 | 3.62 | 23 | 1106.9 | 0.19 | 330.7 | 56 | 386.7 | 343.7 | 26.8 | 3.78 | 24 | 1156.7 | 0.2 | 345.6 | 58.5 | 404.1 | 120.1 | 3.5 | 0.43 | 13.1 | 582.8 | 0.06 | 120.4 | 30.5 | 150.9 | 448.8 | 8.6 | 0.88 | 53.1 | 2327.7 | 0.21 | 449.3 | 122.5 | 571.8 | 31.64 | 0 | 0.3 | 31.94 | 33.73 | 0 | 0.31 | 34.05 | 559092.4 | 145397.4 | 118.1 | 4257.5 | 0 | 8142 | 107491 | 0 | 892.5 | 18530.5 | 180658.6 | 0 | 489.5 | 3315.4 | 19372.7 | 88396.1 | 559.5 | 894.5 | 0 | 104875.4 | 20886.6 | 212.4 | 15039.2 | 6728.1 | 335.3 | 7964.5
6185 | 258 | Day258 | 16 | Hour16 | 9 | Fall | 1404 | #N/A | Fall | 557962.4 | 2024-09-15 16:00 | 551705 | 0 | 1537.4 | 4720 | 557962.3 | 530510.9 | 428889.7 | 0.0384 | 0.0615 | 0.47 | 0.46 | 338.7 | 26.4 | 3.74 | 23.6 | 1134.1 | 0.2 | 340.5 | 57.5 | 398 | 356 | 27.7 | 3.92 | 24.9 | 1194.5 | 0.21 | 357.9 | 60.6 | 418.5 | 144.2 | 5.3 | 0.68 | 14.7 | 664.4 | 0.07 | 144.6 | 34.6 | 179.1 | 804.9 | 72.4 | 10.35 | 43.2 | 2398.1 | 0.39 | 809.9 | 114.8 | 924.7 | 32.14 | 0 | 0.3 | 32.43 | 34.26 | 0 | 0.32 | 34.58 | 557962.4 | 129072.6 | 689.5 | 4257.5 | 0 | 8142 | 110639.5 | 0 | 897.3 | 16556.7 | 182976.9 | 0 | 489.5 | 3315.4 | 22080.3 | 88396.1 | 1343.1 | 6559.8 | 0 | 91323.4 | 20069.6 | 225.7 | 12879 | 7634.8 | 625.7 | 7964.5
6186 | 258 | Day258 | 17 | Hour17 | 9 | Fall | 1404 | #N/A | Fall | 550588.6 | 2024-09-15 17:00 | 546192.8 | 0 | 0 | 4395.8 | 550588.5 | 525298.4 | 450780.2 | 0.0382 | 0.061 | 0.45 | 0.43 | 356.1 | 27.5 | 3.89 | 25.1 | 1195 | 0.21 | 358 | 60.8 | 418.8 | 377.8 | 29 | 4.11 | 26.9 | 1272.5 | 0.23 | 379.8 | 64.9 | 444.7 | 255.6 | 13.6 | 1.9 | 22.9 | 1003.7 | 0.16 | 256.5 | 52.9 | 309.4 | 881.5 | 56.4 | 7.9 | 69.2 | 3265.1 | 0.47 | 885.3 | 166.6 | 1052 | 38.95 | 0 | 0.3 | 39.25 | 41.51 | 0 | 0.32 | 41.83 | 550588.6 | 99808.3 | 3070.5 | 4257.5 | 0 | 8342.2 | 112485.8 | 0 | 866.5 | 12356.1 | 186192.5 | 0 | 3552.3 | 3315.4 | 26013.7 | 88396.1 | 3119.7 | 12034.6 | 0 | 66183.9 | 20170.8 | 231.1 | 9379 | 8388 | 2979.6 | 7964.5
6187 | 258 | Day258 | 18 | Hour18 | 9 | Fall | 1404 | #N/A | Fall | 538946.2 | 2024-09-15 18:00 | 535261.7 | 0 | 0 | 3684.5 | 538946.2 | 514982.9 | 461118 | 0.0379 | 0.0599 | 0.42 | 0.41 | 373.2 | 28.8 | 4.09 | 26.2 | 1251.2 | 0.22 | 375.1 | 63.6 | 438.7 | 393.4 | 30.3 | 4.29 | 27.8 | 1322.3 | 0.23 | 395.5 | 67.3 | 462.8 | 360.3 | 18.2 | 2.54 | 33.3 | 1437.1 | 0.22 | 361.5 | 76.2 | 437.7 | 706.6 | 31.1 | 4.09 | 67.6 | 3117.6 | 0.33 | 708.6 | 160.6 | 869.2 | 35.71 | 0 | 0.3 | 36.01 | 38 | 0 | 0.32 | 38.32 | 538946.2 | 77828.2 | 1505.1 | 4257.5 | 0 | 8342.2 | 116073.5 | 0 | 732.1 | 8588.8 | 193072 | 0 | 1558 | 3315.4 | 31021 | 88396.1 | 3013.6 | 10563.8 | 0 | 45072.6 | 23163.1 | 271.6 | 7581.2 | 6138.4 | 1530.9 | 8197.1
6188 | 258 | Day258 | 19 | Hour19 | 9 | Fall | 1404 | #N/A | Fall | 531048 | 2024-09-15 19:00 | 527394.8 | 0 | 0 | 3653.3 | 531048.1 | 507554.3 | 485546.8 | 0.0376 | 0.0592 | 0.4 | 0.39 | 381.4 | 29.4 | 4.16 | 26.9 | 1284 | 0.22 | 383.4 | 65.2 | 448.6 | 404.3 | 31 | 4.39 | 28.7 | 1365.2 | 0.24 | 406.4 | 69.4 | 475.8 | 388 | 19.5 | 2.69 | 35.6 | 1579.1 | 0.22 | 389.3 | 82.7 | 472 | 959.8 | 99.4 | 14.37 | 39.9 | 2430.9 | 0.48 | 966.7 | 112.5 | 1079.2 | 35.35 | 0 | 0.19 | 35.54 | 37.59 | 0 | 0.2 | 37.79 | 531048 | 45501.3 | 2477.6 | 4257.5 | 0 | 8342.2 | 116448.8 | 0 | 267.7 | 3043.8 | 197190.7 | 0 | 951 | 3315.4 | 47058.6 | 88396.1 | 2522.4 | 14586.6 | 0 | 12798.8 | 29097.9 | 293.1 | 5130.8 | 3252.2 | 1561.6 | 7964.5
6189 | 258 | Day258 | 20 | Hour20 | 9 | Fall | 1404 | #N/A | Fall | 519552.4 | 2024-09-15 20:00 | 515463.7 | 0 | 0 | 4088.8 | 519552.5 | 496334.6 | 483910.9 | 0.0371 | 0.0578 | 0.39 | 0.38 | 389.2 | 29.5 | 4.17 | 27.8 | 1328.4 | 0.23 | 391.2 | 67.4 | 458.6 | 410.4 | 31 | 4.37 | 29.5 | 1406.2 | 0.24 | 412.5 | 71.5 | 484 | 389 | 19.6 | 2.68 | 35.4 | 1600.3 | 0.21 | 390.3 | 83.2 | 473.5 | 1150.8 | 100.3 | 15.12 | 74.3 | 2802.5 | 1.06 | 1158 | 158.1 | 1316 | 37.2 | 188.76 | 0.3 | 226.25 | 39.5 | 203.99 | 0.32 | 243.81 | 519552.4 | 35641.5 | 7798.9 | 4257.5 | 0 | 8342.2 | 114074.1 | 0 | 0 | 73.4 | 196808.8 | 0 | 5955.3 | 3315.4 | 44818.7 | 88396.1 | 1807.9 | 8335.9 | 0 | 3.5 | 35227.3 | 337.4 | 644.1 | 3957.4 | 4254.5 | 8197.1
6190 | 258 | Day258 | 21 | Hour21 | 9 | Fall | 1404 | #N/A | Fall | 496466.7 | 2024-09-15 21:00 | 491665.7 | 0 | 0 | 4801 | 496466.7 | 473876.1 | 457344.3 | 0.0362 | 0.0551 | 0.4 | 0.39 | 375.8 | 28.2 | 3.97 | 27.3 | 1294.4 | 0.22 | 377.7 | 65.9 | 443.6 | 393.2 | 29.4 | 4.14 | 28.6 | 1357.5 | 0.23 | 395.2 | 69.1 | 464.3 | 400.2 | 21.5 | 2.92 | 34.8 | 1638.3 | 0.19 | 401.6 | 83.6 | 485.2 | 991.1 | 98.2 | 14.17 | 45.1 | 2648.8 | 0.49 | 997.9 | 124.2 | 1122.1 | 34.67 | 123.75 | 0.3 | 158.72 | 36.71 | 133.4 | 0.32 | 170.44 | 496466.7 | 39122.4 | 4206.4 | 4257.5 | 0 | 8342.2 | 103973.2 | 0 | 0 | 0 | 191575.2 | 0 | 2513.7 | 3315.4 | 44351.1 | 88396.1 | 1370.8 | 5042.7 | 0 | 0 | 38800.4 | 322 | 3.5 | 3474.6 | 3745.3 | 7964.5
6191 | 258 | Day258 | 22 | Hour22 | 9 | Fall | 1404 | #N/A | Fall | 468527 | 2024-09-15 22:00 | 463542.1 | 0 | 0 | 4985 | 468527.1 | 447194.5 | 426338.8 | 0.0353 | 0.0522 | 0.42 | 0.41 | 358.3 | 26.6 | 3.74 | 26.5 | 1245.2 | 0.21 | 360.2 | 63.6 | 423.8 | 373.4 | 27.6 | 3.88 | 27.7 | 1300.9 | 0.22 | 375.3 | 66.5 | 441.8 | 429.7 | 24.4 | 3.34 | 36 | 1725.2 | 0.2 | 431.4 | 87.5 | 518.8 | 434.8 | 8.3 | 0.85 | 51.4 | 2255.1 | 0.2 | 435.3 | 118.7 | 554 | 37.7 | 104.65 | 0.3 | 142.65 | 39.82 | 112.66 | 0.32 | 152.81 | 468527 | 42188.3 | 3292.2 | 4247.1 | 0 | 8342.2 | 92275.2 | 0 | 0 | 0 | 178613.8 | 0 | 1073.5 | 3315.4 | 41756.3 | 88396.1 | 1225 | 3801.9 | 0 | 0 | 41836.5 | 351.7 | 0 | 2723.9 | 2916.2 | 8119.5
6192 | 258 | Day258 | 23 | Hour23 | 9 | Fall | 1404 | #N/A | Fall | 437556.3 | 2024-09-15 23:00 | 432747.2 | 0 | 0 | 4809.1 | 437556.3 | 417899.9 | 394349.3 | 0.0343 | 0.049 | 0.44 | 0.44 | 339.8 | 24.9 | 3.5 | 25.6 | 1191.5 | 0.21 | 341.5 | 61.2 | 402.7 | 353.9 | 25.8 | 3.63 | 26.8 | 1244 | 0.21 | 355.6 | 63.9 | 419.6 | 474.6 | 29 | 3.99 | 37.9 | 1844.3 | 0.22 | 476.5 | 93 | 569.5 | 508.2 | 18.6 | 2.36 | 52.1 | 2358.7 | 0.24 | 509.4 | 122.4 | 631.8 | 31.37 | 61.61 | 0.3 | 93.28 | 33.01 | 66.19 | 0.32 | 99.53 | 437556.3 | 43206.9 | 2486 | 4242.6 | 0 | 8342.2 | 80456.1 | 0 | 0 | 0 | 163258.7 | 0 | 674.6 | 3315.4 | 38713.3 | 88396.1 | 954.1 | 3510.2 | 0 | 0 | 42864.5 | 342.5 | 0 | 1978.2 | 2810.6 | 6858.6
6193 | 259 | Day259 | 0 | Hour0 | 9 | Fall | 31 | 519218 | Fall | 409530.4 | 2024-09-16 | 405200.6 | 0 | 0 | 4329.8 | 409530.4 | 391670.9 | 365834.7 | 0.0334 | 0.0459 | 0.46 | 0.45 | 319.9 | 22.5 | 3.14 | 25.3 | 1153.5 | 0.2 | 321.4 | 59.7 | 381.1 | 332.3 | 23.2 | 3.25 | 26.3 | 1201.3 | 0.21 | 333.8 | 62.2 | 396 | 481.1 | 30.3 | 4.18 | 37.6 | 1843.4 | 0.22 | 483.2 | 92.6 | 575.8 | 712.9 | 56.5 | 8.01 | 45.3 | 2350.1 | 0.35 | 716.7 | 115.5 | 832.2 | 29.94 | 0 | 0.3 | 30.25 | 31.41 | 0 | 0.32 | 31.73 | 409530.4 | 43695.8 | 622.2 | 4193.8 | 0 | 7276.4 | 66741 | 0 | 0 | 0 | 155196.9 | 0 | 312.3 | 3315.4 | 35570.1 | 88396.1 | 703.7 | 3506.7 | 0 | 0 | 43340 | 355.7 | 0 | 341.9 | 444.4 | 5299.1
6194 | 259 | Day259 | 1 | Hour1 | 9 | Fall | 1404 | #N/A | Fall | 387026 | 2024-09-16 01:00 | 382866.1 | 110 | 0 | 4049.8 | 387025.9 | 370383.6 | 343801 | 0.0326 | 0.0431 | 0.46 | 0.46 | 312.3 | 21.5 | 3.01 | 25.2 | 1140.4 | 0.2 | 313.8 | 59.2 | 373 | 323.6 | 22.2 | 3.1 | 26.2 | 1184.1 | 0.2 | 325.1 | 61.5 | 386.6 | 469 | 27.9 | 3.83 | 38.2 | 1847.6 | 0.22 | 470.9 | 93.3 | 564.2 | 942.1 | 96 | 13.87 | 40.5 | 2436.6 | 0.47 | 948.7 | 113.3 | 1062 | 29.07 | 0 | 0.3 | 29.37 | 30.4 | 0 | 0.32 | 30.72 | 387026 | 43225 | 768.1 | 4186 | 0 | 7066.1 | 60026.5 | 0 | 0 | 0 | 147457 | 0 | 312.3 | 3315.4 | 30050.2 | 88396.1 | 533 | 1690.2 | 0 | 0 | 42806.2 | 418.8 | 0 | 146.3 | 160.6 | 5076.6
6195 | 259 | Day259 | 2 | Hour2 | 9 | Fall | 1404 | #N/A | Fall | 370599.9 | 2024-09-16 02:00 | 366802.5 | 110 | 0 | 3687.3 | 370599.9 | 355053.9 | 327806.5 | 0.032 | 0.041 | 0.45 | 0.45 | 316.5 | 21.8 | 3.04 | 25.6 | 1156.5 | 0.2 | 318 | 60.1 | 378.1 | 328.3 | 22.5 | 3.14 | 26.7 | 1203.3 | 0.21 | 329.8 | 62.6 | 392.4 | 457.2 | 25.8 | 3.52 | 38.5 | 1845.2 | 0.21 | 458.9 | 93.5 | 552.5 | 861.4 | 86 | 12.4 | 39 | 2284.4 | 0.43 | 867.3 | 107.2 | 974.5 | 28.17 | 0 | 0.3 | 28.47 | 29.41 | 0 | 0.31 | 29.72 | 370599.9 | 42793.4 | 1082.1 | 4165.2 | 0 | 5274.6 | 58218.5 | 0 | 0 | 0 | 143225.5 | 0 | 312.3 | 3315.4 | 20569.2 | 87955.4 | 433.8 | 3254.4 | 0 | 0 | 42380.6 | 412.8 | 0 | 0 | 0 | 4875.4
6196 | 259 | Day259 | 3 | Hour3 | 9 | Fall | 1404 | #N/A | Fall | 362341.8 | 2024-09-16 03:00 | 357081.2 | 162.2 | 1424.4 | 3673.9 | 362341.8 | 345766.5 | 319392.3 | 0.0317 | 0.0397 | 0.45 | 0.45 | 319.1 | 22 | 3.07 | 25.9 | 1166.9 | 0.2 | 320.6 | 60.7 | 381.3 | 330.7 | 22.7 | 3.17 | 26.8 | 1211.3 | 0.21 | 332.3 | 63 | 395.3 | 458.2 | 25.3 | 3.43 | 39.1 | 1867.5 | 0.21 | 459.9 | 94.8 | 554.6 | 845.4 | 79.6 | 11.44 | 42.3 | 2391.3 | 0.42 | 850.9 | 113.7 | 964.6 | 27.62 | 0 | 0.29 | 27.92 | 28.8 | 0 | 0.31 | 29.11 | 362341.8 | 42949.5 | 1120.5 | 4165.2 | 0 | 4727.9 | 57299.2 | 0 | 0 | 0 | 141508.4 | 0 | 312.3 | 3315.4 | 18724.7 | 87732.2 | 382.9 | 103.5 | 0 | 0 | 42545.6 | 403.9 | 0 | 0 | 68.2 | 4875.4
6197 | 259 | Day259 | 4 | Hour4 | 9 | Fall | 1404 | #N/A | Fall | 358790.4 | 2024-09-16 04:00 | 353576.1 | 611.5 | 1014.3 | 3588.6 | 358790.4 | 342430.7 | 315854 | 0.0315 | 0.0391 | 0.45 | 0.45 | 320.1 | 22.1 | 3.09 | 25.9 | 1168.3 | 0.2 | 321.6 | 60.8 | 382.3 | 331 | 22.8 | 3.19 | 26.8 | 1209.3 | 0.21 | 332.5 | 62.9 | 395.4 | 464.6 | 25.8 | 3.51 | 39.4 | 1887.5 | 0.21 | 466.3 | 95.7 | 562 | 867.9 | 82.8 | 11.9 | 42.5 | 2423.4 | 0.43 | 873.6 | 114.8 | 988.4 | 27.42 | 0 | 0.29 | 27.71 | 28.57 | 0 | 0.3 | 28.88 | 358790.4 | 42936.4 | 3.1 | 4165.2 | 0 | 4727.9 | 57183 | 0 | 0 | 0 | 139971.9 | 0 | 312.3 | 3315.4 | 18074.9 | 87732.2 | 368 | 0 | 0 | 0 | 42416.5 | 519.9 | 0 | 0 | 0 | 4852.9
6198 | 259 | Day259 | 5 | Hour5 | 9 | Fall | 1404 | #N/A | Fall | 359797.5 | 2024-09-16 05:00 | 356197.5 | 127 | 0 | 3473 | 359797.5 | 344971.1 | 316573.8 | 0.0315 | 0.0393 | 0.44 | 0.44 | 321.6 | 22.2 | 3.09 | 26 | 1175.8 | 0.2 | 323.1 | 61.1 | 384.3 | 331.9 | 22.8 | 3.18 | 26.9 | 1215 | 0.21 | 333.4 | 63.2 | 396.6 | 478.2 | 27.5 | 3.76 | 39.7 | 1913.6 | 0.22 | 480 | 96.8 | 576.8 | 548.9 | 26.1 | 3.49 | 50.7 | 2357.8 | 0.26 | 550.7 | 121 | 671.7 | 27.4 | 0 | 0.28 | 27.68 | 28.54 | 0 | 0.3 | 28.84 | 359797.5 | 43223.7 | 29.6 | 4165.2 | 0 | 4751.9 | 57501.1 | 0 | 0 | 0.9 | 141701.3 | 0 | 312.3 | 3315.4 | 16723 | 87732.2 | 341.8 | 0 | 0 | 394.2 | 41918.1 | 910.5 | 0 | 0 | 0 | 4870.9
6199 | 259 | Day259 | 6 | Hour6 | 9 | Fall | 1404 | #N/A | Fall | 375785 | 2024-09-16 06:00 | 365359.8 | 1663.1 | 5711.2 | 3050.8 | 375785 | 353780.8 | 310037.1 | 0.0317 | 0.0402 | 0.48 | 0.48 | 300.6 | 20.9 | 2.92 | 24.2 | 1094.5 | 0.19 | 302.1 | 56.9 | 359 | 313.5 | 21.8 | 3.05 | 25.2 | 1140.7 | 0.2 | 315 | 59.2 | 374.3 | 335.9 | 17.6 | 2.38 | 29.4 | 1396.8 | 0.15 | 337.1 | 71.1 | 408.2 | 716.7 | 56.2 | 7.95 | 46.2 | 2384.1 | 0.35 | 720.5 | 117.3 | 837.8 | 26.78 | 0 | 0.3 | 27.08 | 27.93 | 0 | 0.29 | 28.22 | 375785 | 65747.9 | 9.1 | 4165.2 | 0 | 4727.9 | 56731.9 | 0 | 0 | 4307.8 | 136589.9 | 0 | 305.2 | 3315.4 | 16281 | 87732.2 | 179.2 | 0 | 0 | 18475.2 | 41469.9 | 1495.1 | 787.2 | 0 | 0 | 4638.3
6200 | 259 | Day259 | 7 | Hour7 | 9 | Fall | 1404 | #N/A | Fall | 399566.3 | 2024-09-16 07:00 | 379010.2 | 4226.5 | 13106.7 | 3222.9 | 399566.3 | 366863.1 | 300189.2 | 0.032 | 0.0418 | 0.54 | 0.53 | 268.7 | 18.7 | 2.61 | 21.7 | 977.7 | 0.17 | 269.9 | 50.9 | 320.8 | 282.9 | 19.7 | 2.76 | 22.7 | 1028 | 0.18 | 284.2 | 53.4 | 337.6 | 186.6 | 6.5 | 0.82 | 19.3 | 879.5 | 0.08 | 187 | 45.6 | 232.6 | 1110.4 | 127.6 | 18.57 | 34.4 | 2427.9 | 0.55 | 1119.2 | 106.9 | 1226.2 | 25.32 | 0 | 0.3 | 25.62 | 26.47 | 0 | 0.29 | 26.76 | 399566.3 | 99377.2 | 0 | 4165.2 | 0 | 4723.4 | 54094.5 | 0 | 0 | 8209.4 | 129620.2 | 0 | 146.1 | 3315.4 | 16392.1 | 87732.2 | 0 | 0 | 0 | 50277.6 | 39037.4 | 1852.6 | 3865.1 | 0 | 0 | 4860.8
6201 | 259 | Day259 | 8 | Hour8 | 9 | Fall | 1404 | #N/A | Fall | 420333.9 | 2024-09-16 08:00 | 400583.5 | 5266.3 | 10858.2 | 3625.9 | 420333.9 | 387486.8 | 296693.9 | 0.0327 | 0.0443 | 0.57 | 0.57 | 253 | 18 | 2.52 | 20.1 | 908.7 | 0.16 | 254.3 | 47.3 | 301.5 | 265.7 | 19 | 2.66 | 21 | 951.8 | 0.17 | 267 | 49.4 | 316.4 | 124.5 | 4.2 | 0.52 | 13.1 | 592.7 | 0.06 | 124.8 | 30.8 | 155.6 | 655.8 | 49.4 | 6.95 | 43.9 | 2256.7 | 0.31 | 659.1 | 111.2 | 770.4 | 25.91 | 0 | 0.3 | 26.21 | 27.1 | 0 | 0.29 | 27.39 | 420333.9 | 123640.1 | 0 | 4177.5 | 0 | 4469.8 | 55354.8 | 0 | 188.8 | 10774.8 | 124662 | 0 | 146.1 | 3315.4 | 16172.1 | 88396.1 | 0 | 0 | 0 | 78140.6 | 32446.5 | 2089.4 | 6919.9 | 0 | 0 | 5441.4
6202 | 259 | Day259 | 9 | Hour9 | 9 | Fall | 1404 | #N/A | Fall | 442739 | 2024-09-16 09:00 | 424490.1 | 5920.9 | 8775.3 | 3552.7 | 442739.1 | 410278.1 | 292106.7 | 0.0335 | 0.047 | 0.6 | 0.6 | 230.1 | 16 | 2.24 | 18.7 | 838.1 | 0.15 | 231.2 | 43.7 | 274.9 | 242.9 | 17 | 2.38 | 19.6 | 881.7 | 0.16 | 244.1 | 46 | 290 | 85.7 | 3.2 | 0.4 | 8.7 | 397.5 | 0.04 | 85.9 | 20.6 | 106.5 | 349.9 | 8.3 | 0.92 | 41.5 | 1780.6 | 0.19 | 350.4 | 94.6 | 445 | 22.49 | 0 | 0.28 | 22.78 | 23.89 | 0 | 0.29 | 24.18 | 442739 | 150632.4 | 0 | 4184.4 | 0 | 5127.1 | 51685.9 | 0 | 696.6 | 18651.5 | 123808.5 | 0 | 146.1 | 3315.4 | 16206.7 | 87632.4 | 0 | 0 | 0 | 107833.7 | 21437.4 | 2013.2 | 10826.3 | 0 | 0 | 6889
6203 | 259 | Day259 | 10 | Hour10 | 9 | Fall | 1404 | #N/A | Fall | 459259.6 | 2024-09-16 10:00 | 445794 | 5131.5 | 4147 | 4187.1 | 459259.6 | 430535.3 | 300337.6 | 0.0342 | 0.0495 | 0.59 | 0.59 | 241.2 | 17.2 | 2.4 | 19.1 | 866.8 | 0.15 | 242.4 | 45 | 287.4 | 252.9 | 18 | 2.53 | 20 | 907.1 | 0.16 | 254.1 | 47 | 301.2 | 74.2 | 2.2 | 0.27 | 8 | 360.9 | 0.03 | 74.4 | 18.8 | 93.2 | 892.6 | 98.1 | 14.22 | 31.8 | 2095.4 | 0.44 | 899.4 | 94.3 | 993.7 | 21.69 | 0 | 0.12 | 21.81 | 23.32 | 0 | 0.15 | 23.47 | 459259.6 | 158922 | 0 | 4184.4 | 0 | 5127.1 | 57828.8 | 0 | 892.8 | 19857.1 | 130446.1 | 0 | 146.1 | 3315.4 | 12898 | 86391.6 | 0 | 0 | 0 | 117380.4 | 18869.1 | 1922.7 | 16774.2 | 0 | 6.4 | 6194.2
6204 | 259 | Day259 | 11 | Hour11 | 9 | Fall | 1404 | #N/A | Fall | 477747 | 2024-09-16 11:00 | 464623.4 | 4358.6 | 4147 | 4617.9 | 477746.9 | 448396.4 | 314458 | 0.0349 | 0.0516 | 0.59 | 0.58 | 247.6 | 18 | 2.52 | 19.1 | 876.9 | 0.15 | 248.8 | 45.3 | 294.1 | 259.6 | 18.9 | 2.65 | 20 | 918.2 | 0.16 | 260.9 | 47.4 | 308.3 | 85.8 | 2.2 | 0.25 | 9.6 | 429.3 | 0.04 | 86 | 22.4 | 108.4 | 335.6 | 6.3 | 0.63 | 41.4 | 1759.3 | 0.19 | 336 | 93.8 | 429.8 | 23.69 | 0 | 0.28 | 23.96 | 25.32 | 0 | 0.29 | 25.6 | 477747 | 163288.9 | 0 | 4184.4 | 0 | 5236.9 | 63697.1 | 0 | 921.4 | 20159.9 | 134242.4 | 0 | 146.1 | 3315.4 | 16239.2 | 87396.5 | 0 | 0 | 0 | 119617.1 | 20781.3 | 1809.2 | 18136.8 | 0 | 0 | 6085.4
6205 | 259 | Day259 | 12 | Hour12 | 9 | Fall | 1404 | #N/A | Fall | 493183.7 | 2024-09-16 12:00 | 480591.2 | 3750.8 | 3887.8 | 4954 | 493183.7 | 463497.4 | 327174 | 0.0356 | 0.0535 | 0.58 | 0.57 | 253.7 | 18.6 | 2.61 | 19.4 | 893.2 | 0.16 | 255 | 46 | 301 | 265.7 | 19.5 | 2.74 | 20.2 | 934.5 | 0.16 | 267.1 | 48.1 | 315.2 | 79.9 | 2 | 0.23 | 9 | 401.7 | 0.04 | 80 | 21 | 101 | 883.2 | 89.9 | 12.98 | 37.9 | 2298.3 | 0.43 | 889.4 | 106.5 | 995.9 | 27.31 | 0 | 0.27 | 27.58 | 28.91 | 0 | 0.28 | 29.2 | 493183.7 | 166009.7 | 0 | 4184.4 | 0 | 6352.1 | 68237.3 | 0 | 906.4 | 19917.6 | 139844.6 | 0 | 146.1 | 3315.4 | 16698 | 88396.1 | 0 | 0 | 0 | 120599.5 | 23031.1 | 1555 | 18401.2 | 0 | 0 | 6046.6
6206 | 259 | Day259 | 13 | Hour13 | 9 | Fall | 1404 | #N/A | Fall | 504295.4 | 2024-09-16 13:00 | 492631.9 | 3179.2 | 3408.2 | 5076.2 | 504295.5 | 474855.3 | 334940.3 | 0.0361 | 0.055 | 0.57 | 0.57 | 262.3 | 19.6 | 2.75 | 19.6 | 913.4 | 0.16 | 263.7 | 46.9 | 310.5 | 274.6 | 20.5 | 2.88 | 20.5 | 955.3 | 0.17 | 276 | 49 | 325 | 82.6 | 2 | 0.22 | 9.4 | 417.8 | 0.04 | 82.7 | 21.8 | 104.6 | 715 | 62.1 | 8.85 | 40.4 | 2200.4 | 0.34 | 719.3 | 106.1 | 825.3 | 27.73 | 0 | 0.27 | 28 | 29.39 | 0 | 0.28 | 29.67 | 504295.4 | 169355.2 | 0 | 4184.4 | 0 | 5574.6 | 73540 | 0 | 889.7 | 21044.4 | 143446.6 | 0 | 146.1 | 3315.4 | 16337 | 88396.1 | 0 | 0 | 0 | 121061.6 | 24881.7 | 1477.8 | 16415.2 | 213 | 125 | 6333.4
6207 | 259 | Day259 | 14 | Hour14 | 9 | Fall | 1404 | #N/A | Fall | 510590.3 | 2024-09-16 14:00 | 501952.4 | 52.7 | 3408.2 | 5176.9 | 510590.3 | 483632.8 | 343366.7 | 0.0365 | 0.0561 | 0.56 | 0.56 | 270 | 20.2 | 2.85 | 20 | 936.4 | 0.16 | 271.3 | 48 | 319.3 | 281.5 | 21.1 | 2.97 | 20.9 | 976.2 | 0.17 | 282.9 | 50 | 332.9 | 86.8 | 2.6 | 0.32 | 9.4 | 421.9 | 0.04 | 87 | 22 | 108.9 | 449.6 | 14.7 | 1.82 | 47.4 | 2152.2 | 0.2 | 450.5 | 111.6 | 562.1 | 28.16 | 0 | 0.27 | 28.43 | 29.87 | 0 | 0.28 | 30.15 | 510590.3 | 167223.6 | 0 | 4184.4 | 0 | 6020.2 | 77100.3 | 0 | 885.2 | 20958.7 | 147753 | 0 | 146.1 | 3315.4 | 16451 | 88396.1 | 0 | 0 | 0 | 118206.6 | 25880.3 | 1292.9 | 16189.6 | 387.7 | 384.5 | 6078.3
6208 | 259 | Day259 | 15 | Hour15 | 9 | Fall | 1404 | #N/A | Fall | 516799.6 | 2024-09-16 15:00 | 508313.2 | 0 | 3408.2 | 5078.2 | 516799.6 | 489623.8 | 355019.8 | 0.0368 | 0.0569 | 0.55 | 0.54 | 279.7 | 21.1 | 2.97 | 20.5 | 964.9 | 0.17 | 281.1 | 49.3 | 330.4 | 291.6 | 22 | 3.1 | 21.4 | 1005.9 | 0.18 | 293.1 | 51.4 | 344.5 | 103 | 3.8 | 0.47 | 10.5 | 480.7 | 0.05 | 103.3 | 24.9 | 128.2 | 680.7 | 53.7 | 7.59 | 43.4 | 2266.5 | 0.32 | 684.4 | 111 | 795.4 | 28.67 | 0 | 0.27 | 28.93 | 30.42 | 0 | 0.28 | 30.7 | 516799.6 | 161779.8 | 0 | 4184.4 | 0 | 7187.7 | 81700.4 | 0 | 898.2 | 19346.9 | 152801.4 | 0 | 146.1 | 3315.4 | 17288.2 | 88396.1 | 0 | 0 | 0 | 114046.6 | 26243.6 | 1244.5 | 15324.6 | 1626 | 681.7 | 6218.5
6209 | 259 | Day259 | 16 | Hour16 | 9 | Fall | 1404 | #N/A | Fall | 519218 | 2024-09-16 16:00 | 510427 | 0 | 3408.2 | 5382.7 | 519218 | 491620.4 | 375425.8 | 0.0368 | 0.0571 | 0.51 | 0.51 | 303 | 23 | 3.24 | 22 | 1039.6 | 0.18 | 304.5 | 53 | 357.6 | 316 | 24 | 3.38 | 23 | 1084.7 | 0.19 | 317.7 | 55.3 | 373 | 132 | 4 | 0.49 | 14.2 | 640.1 | 0.06 | 132.3 | 33.3 | 165.6 | 556.7 | 30.2 | 4.11 | 48 | 2272.6 | 0.26 | 558.8 | 115.8 | 674.6 | 29.69 | 0 | 0.27 | 29.96 | 31.51 | 0 | 0.28 | 31.8 | 519218 | 143792.2 | 157.4 | 4247.1 | 0 | 7843.3 | 89632.4 | 0 | 907.8 | 17170.8 | 163745 | 0 | 305.2 | 3315.4 | 17288.2 | 88396.1 | 495.7 | 0 | 0 | 98316 | 26014.8 | 1382.8 | 13494.2 | 2043.3 | 246.9 | 7479.3
6210 | 259 | Day259 | 17 | Hour17 | 9 | Fall | 1404 | #N/A | Fall | 514460.9 | 2024-09-16 17:00 | 507770.3 | 0 | 1374.6 | 5316 | 514460.9 | 489107.4 | 403574.5 | 0.0367 | 0.0568 | 0.47 | 0.47 | 332 | 25.6 | 3.62 | 23.6 | 1122.7 | 0.2 | 333.8 | 57.1 | 390.9 | 348.5 | 26.8 | 3.79 | 24.9 | 1181.2 | 0.21 | 350.4 | 60.1 | 410.5 | 257.9 | 13.6 | 1.84 | 22.6 | 1068.4 | 0.12 | 258.9 | 54.5 | 313.4 | 822.1 | 71.1 | 10.14 | 46.9 | 2526.3 | 0.4 | 827 | 122.3 | 949.3 | 32.12 | 0 | 0.23 | 32.35 | 34.08 | 0 | 0.24 | 34.32 | 514460.9 | 110886.4 | 1762.5 | 4247.1 | 0 | 8142 | 99412.1 | 0 | 889.7 | 12566 | 170609.6 | 0 | 305.2 | 3315.4 | 21375.5 | 88396.1 | 917 | 5092 | 0 | 69317.2 | 26515.6 | 1598 | 9684.3 | 5786.3 | 2443.9 | 8197.1
6211 | 259 | Day259 | 18 | Hour18 | 9 | Fall | 1404 | #N/A | Fall | 507087.1 | 2024-09-16 18:00 | 502948 | 0 | 0 | 4139.1 | 507087.1 | 484530.7 | 418729 | 0.0366 | 0.0564 | 0.45 | 0.44 | 349.4 | 26.8 | 3.78 | 24.9 | 1183.9 | 0.21 | 351.2 | 60.3 | 411.5 | 366.6 | 28 | 3.96 | 26.3 | 1245 | 0.22 | 368.5 | 63.5 | 432 | 338.3 | 18 | 2.44 | 29.6 | 1391.2 | 0.16 | 339.6 | 71.1 | 410.6 | 671.1 | 31.8 | 4.24 | 62.2 | 2888.3 | 0.31 | 673.2 | 148.3 | 821.5 | 33.32 | 0 | 0.27 | 33.59 | 35.32 | 0 | 0.29 | 35.61 | 507087.1 | 88358.1 | 1809.9 | 4247.1 | 0 | 8342.2 | 101725.9 | 0 | 769.7 | 8707 | 175854.5 | 0 | 1399.9 | 3315.4 | 25269.6 | 88396.1 | 1719.5 | 6648.9 | 0 | 44214.6 | 32931.1 | 1735.7 | 7792.1 | 6046.5 | 3219.1 | 8197.1
6212 | 259 | Day259 | 19 | Hour19 | 9 | Fall | 1404 | #N/A | Fall | 506022.2 | 2024-09-16 19:00 | 501759.2 | 0 | 0 | 4263 | 506022.2 | 483427.5 | 447539.4 | 0.0365 | 0.0562 | 0.43 | 0.42 | 356.7 | 26.8 | 3.78 | 25.9 | 1225.3 | 0.21 | 358.6 | 62.5 | 421.1 | 376.7 | 28.2 | 3.97 | 27.6 | 1298.1 | 0.22 | 378.7 | 66.3 | 445 | 369.8 | 19.7 | 2.69 | 32.5 | 1506.8 | 0.19 | 371.1 | 77.4 | 448.5 | 943.6 | 51.1 | 8.75 | 102.6 | 2262.7 | 1.57 | 947.6 | 170.5 | 1118 | 34.72 | 0 | 0.23 | 34.96 | 36.81 | 0 | 0.25 | 37.06 | 506022.2 | 58482.8 | 4480.2 | 4247.1 | 0 | 8342.2 | 100908.3 | 0 | 284.3 | 3132.1 | 185077.8 | 0 | 1763.1 | 3315.4 | 39719.2 | 88396.1 | 1826.5 | 9463.3 | 0 | 13021.3 | 40225.6 | 1819.6 | 5279.6 | 2712.8 | 2689.4 | 8197.1
6213 | 259 | Day259 | 20 | Hour20 | 9 | Fall | 1404 | #N/A | Fall | 498281.2 | 2024-09-16 20:00 | 493395.6 | 0 | 0 | 4885.6 | 498281.2 | 475564.8 | 450983.8 | 0.0361 | 0.0551 | 0.42 | 0.41 | 362.9 | 27.2 | 3.83 | 26.5 | 1250 | 0.21 | 364.7 | 63.8 | 428.5 | 381 | 28.3 | 4 | 28 | 1317.4 | 0.23 | 382.9 | 67.3 | 450.2 | 398.6 | 21.1 | 2.87 | 35.1 | 1632.3 | 0.2 | 400 | 83.8 | 483.8 | 529.4 | 15.7 | 2.19 | 60.9 | 2322 | 0.42 | 530.5 | 130.3 | 660.8 | 34.57 | 72.39 | 0.24 | 107.2 | 36.61 | 77.85 | 0.25 | 114.72 | 498281.2 | 47297.4 | 7355.3 | 4247.1 | 0 | 7907.6 | 100554.7 | 0 | 0 | 5.7 | 185385.6 | 0 | 2733.3 | 3315.4 | 45000.9 | 88396.1 | 1812.6 | 4275 | 0 | 4.9 | 45481.5 | 1805.2 | 659.7 | 1934.8 | 4525.6 | 8071.9
6214 | 259 | Day259 | 21 | Hour21 | 9 | Fall | 1404 | #N/A | Fall | 476945.7 | 2024-09-16 21:00 | 472128.9 | 0 | 0 | 4816.8 | 476945.7 | 455432.1 | 426849.7 | 0.0354 | 0.0528 | 0.42 | 0.42 | 353.7 | 26 | 3.66 | 26.3 | 1233.9 | 0.21 | 355.5 | 63.1 | 418.6 | 369.1 | 27.1 | 3.81 | 27.6 | 1290.9 | 0.22 | 371 | 66.1 | 437.1 | 428.1 | 24.2 | 3.31 | 36.1 | 1720.2 | 0.2 | 429.8 | 87.4 | 517.1 | 922.4 | 96 | 13.88 | 37.9 | 2322.2 | 0.46 | 929.1 | 107.2 | 1036.3 | 32.24 | 21.77 | 0.28 | 54.29 | 34.06 | 23.38 | 0.3 | 57.73 | 476945.7 | 50096 | 3728.4 | 4247.1 | 0 | 7386.1 | 91769.9 | 0 | 0 | 0 | 180724.1 | 0 | 1516.8 | 3315.4 | 40658.8 | 88396.1 | 1398.5 | 3708.4 | 0 | 0 | 48266.2 | 1829.8 | 0.5 | 1710.6 | 3908.3 | 7105.5
6215 | 259 | Day259 | 22 | Hour22 | 9 | Fall | 1404 | #N/A | Fall | 450910.2 | 2024-09-16 22:00 | 446047.9 | 0 | 0 | 4862.3 | 450910.2 | 430627.8 | 401533.6 | 0.0346 | 0.0501 | 0.44 | 0.43 | 343.1 | 25.3 | 3.56 | 25.6 | 1198.5 | 0.21 | 344.9 | 61.4 | 406.2 | 357.7 | 26.3 | 3.69 | 26.8 | 1253.2 | 0.21 | 359.5 | 64.2 | 423.7 | 424.3 | 23 | 3.12 | 36.5 | 1741 | 0.2 | 425.8 | 88.5 | 514.3 | 754.5 | 64.8 | 9.24 | 43.4 | 2331.2 | 0.37 | 759 | 113 | 872 | 30.77 | 12.54 | 0.28 | 43.59 | 32.43 | 13.45 | 0.3 | 46.18 | 450910.2 | 49376.7 | 3731.5 | 4190 | 0 | 7386.1 | 84669.6 | 0 | 0 | 0 | 167754.3 | 0 | 527.4 | 3315.4 | 37823.7 | 87732.2 | 777.9 | 3625.4 | 0 | 0 | 47794.9 | 1581.7 | 0 | 1309.5 | 3269.1 | 6035.1
6216 | 259 | Day259 | 23 | Hour23 | 9 | Fall | 1404 | #N/A | Fall | 422362 | 2024-09-16 23:00 | 417819.6 | 0 | 0 | 4542.4 | 422362 | 403732.3 | 374161.9 | 0.0337 | 0.0472 | 0.45 | 0.45 | 324.8 | 23.2 | 3.26 | 25.1 | 1158.8 | 0.2 | 326.4 | 59.7 | 386.1 | 338.6 | 24.1 | 3.38 | 26.3 | 1210.6 | 0.21 | 340.2 | 62.4 | 402.6 | 482.8 | 30.7 | 4.24 | 37.5 | 1840.6 | 0.22 | 484.9 | 92.4 | 577.3 | 676.7 | 51.4 | 7.25 | 45.1 | 2303.6 | 0.33 | 680.3 | 113.8 | 794.1 | 29.65 | 0 | 0.29 | 29.94 | 31.16 | 0 | 0.3 | 31.46 | 422362 | 48200.2 | 3093.4 | 4141.2 | 0 | 7276.4 | 72018.6 | 0 | 0 | 0 | 157864.7 | 0 | 176.8 | 3315.4 | 34756.8 | 87732.2 | 590.2 | 3196.2 | 0 | 0 | 46723.2 | 1476.9 | 0 | 1165.6 | 2611.4 | 4875.4
6217 | 260 | Day260 | 0 | Hour0 | 9 | Fall | 36 | 505572 | Fall | 396676.6 | 2024-09-17 | 392302.5 | 61.3 | 0 | 4312.8 | 396676.6 | 379374.5 | 349553.5 | 0.0329 | 0.0443 | 0.46 | 0.46 | 314.4 | 21.9 | 3.07 | 25 | 1140.2 | 0.2 | 315.9 | 59.1 | 375 | 326.3 | 22.7 | 3.17 | 26.1 | 1186.4 | 0.2 | 327.9 | 61.5 | 389.3 | 473.3 | 28 | 3.84 | 38.6 | 1870.1 | 0.22 | 475.2 | 94.4 | 569.6 | 705.2 | 48.7 | 6.81 | 51.3 | 2553.6 | 0.34 | 708.5 | 127.5 | 836.1 | 28.83 | 0 | 0.29 | 29.11 | 30.2 | 0 | 0.3 | 30.5 | 396676.6 | 47123.1 | 359.4 | 4141.2 | 0 | 6301.1 | 63349.1 | 0 | 0 | 0 | 149950.1 | 0 | 176.8 | 3315.4 | 30413.5 | 87732.2 | 406.4 | 3408.2 | 0 | 0 | 45958.7 | 1164.4 | 0 | 1055 | 457.8 | 4875.4
6218 | 260 | Day260 | 1 | Hour1 | 9 | Fall | 1404 | #N/A | Fall | 375321 | 2024-09-17 01:00 | 370967 | 126 | 259.4 | 3968.6 | 375321 | 358993.9 | 328993.2 | 0.0323 | 0.0417 | 0.46 | 0.46 | 312.8 | 21.6 | 3.02 | 25.2 | 1142.7 | 0.2 | 314.3 | 59.4 | 373.7 | 324.6 | 22.3 | 3.11 | 26.3 | 1189.2 | 0.2 | 326.1 | 61.8 | 387.9 | 446.4 | 23.2 | 3.13 | 39.3 | 1864.3 | 0.2 | 447.9 | 94.9 | 542.8 | 1159.5 | 133 | 19.35 | 36.4 | 2532.9 | 0.58 | 1168.7 | 112 | 1280.7 | 28.15 | 0 | 0.28 | 28.44 | 29.42 | 0 | 0.3 | 29.72 | 375321 | 46327.8 | 870.5 | 4141.2 | 0 | 4727.9 | 58504.1 | 0 | 0 | 0 | 143426 | 0 | 176.8 | 3315.4 | 22540.3 | 87732.2 | 278.5 | 3280.2 | 0 | 0 | 45351.6 | 976.2 | 0 | 0 | 299.1 | 5236.8
6219 | 260 | Day260 | 2 | Hour2 | 9 | Fall | 1404 | #N/A | Fall | 364949.5 | 2024-09-17 02:00 | 355991.6 | 134.3 | 4926 | 3897.7 | 364949.5 | 344676.1 | 319412 | 0.0318 | 0.0398 | 0.46 | 0.45 | 313.8 | 21.7 | 3.03 | 25.3 | 1145.6 | 0.2 | 315.3 | 59.5 | 374.8 | 327.6 | 22.6 | 3.15 | 26.5 | 1198.8 | 0.21 | 329.2 | 62.3 | 391.5 | 454 | 23.1 | 3.11 | 40.4 | 1911.9 | 0.21 | 455.5 | 97.4 | 553 | 863.2 | 86.8 | 12.53 | 38.2 | 2269.1 | 0.43 | 869.2 | 105.9 | 975.1 | 27.48 | 0 | 0.28 | 27.76 | 28.67 | 0 | 0.3 | 28.97 | 364949.5 | 45537.5 | 908.4 | 4141.2 | 0 | 4727.9 | 57106.9 | 0 | 0 | 0 | 139761.7 | 0 | 176.8 | 3315.4 | 18298.1 | 87732.2 | 203.6 | 3039.7 | 0 | 0 | 44763.5 | 774 | 0 | 0 | 12.1 | 4875.4
6220 | 260 | Day260 | 3 | Hour3 | 9 | Fall | 1404 | #N/A | Fall | 358058 | 2024-09-17 03:00 | 346110.5 | 178.4 | 7657.8 | 4111.2 | 358057.9 | 335216.7 | 312457.2 | 0.0315 | 0.0385 | 0.46 | 0.45 | 315.2 | 21.9 | 3.05 | 25.4 | 1148.9 | 0.2 | 316.7 | 59.7 | 376.4 | 329.1 | 22.8 | 3.18 | 26.5 | 1201 | 0.21 | 330.7 | 62.4 | 393 | 438.9 | 21.6 | 2.89 | 39.8 | 1872.6 | 0.2 | 440.3 | 95.6 | 535.9 | 666.2 | 46.6 | 6.53 | 48 | 2393.3 | 0.32 | 669.4 | 119.4 | 788.8 | 27.29 | 0 | 0.29 | 27.58 | 28.42 | 0 | 0.29 | 28.71 | 358058 | 45600.7 | 1163.1 | 4141.2 | 0 | 4727.9 | 56523.7 | 0 | 0 | 0 | 137311.9 | 0 | 159.1 | 3315.4 | 16797.9 | 87732.2 | 155.1 | 429.7 | 0 | 0 | 44881.3 | 719.4 | 0 | 0 | 41.9 | 4875.4
6221 | 260 | Day260 | 4 | Hour4 | 9 | Fall | 1404 | #N/A | Fall | 354863.4 | 2024-09-17 04:00 | 341579.6 | 112 | 8883.8 | 4288 | 354863.4 | 330879.2 | 309433 | 0.0313 | 0.0379 | 0.46 | 0.45 | 316.4 | 21.9 | 3.06 | 25.5 | 1153.5 | 0.2 | 317.9 | 60 | 377.9 | 330 | 22.9 | 3.19 | 26.6 | 1203.5 | 0.21 | 331.6 | 62.5 | 394.1 | 456.9 | 22.5 | 3.01 | 41.3 | 1947.7 | 0.21 | 458.4 | 99.4 | 557.8 | 966 | 103.7 | 15.04 | 36.7 | 2331.9 | 0.48 | 973.1 | 106.3 | 1079.5 | 27.02 | 0 | 0.29 | 27.3 | 28.1 | 0 | 0.29 | 28.39 | 354863.4 | 45430.4 | 36.6 | 4141.2 | 0 | 4727.9 | 56244.9 | 0 | 0 | 0 | 136756.4 | 0 | 159.1 | 3315.4 | 16182.9 | 87732.2 | 136.4 | 0 | 0 | 0 | 44859 | 571.3 | 0 | 0 | 12.1 | 5321.3
6222 | 260 | Day260 | 5 | Hour5 | 9 | Fall | 1404 | #N/A | Fall | 354484.2 | 2024-09-17 05:00 | 342660.4 | 121.3 | 7537.9 | 4164.5 | 354484.2 | 331935.3 | 308670.7 | 0.0313 | 0.0379 | 0.46 | 0.45 | 316.7 | 22.1 | 3.08 | 25.5 | 1152.2 | 0.2 | 318.2 | 59.9 | 378.1 | 330 | 23 | 3.21 | 26.5 | 1201.1 | 0.21 | 331.6 | 62.3 | 393.9 | 451 | 22 | 2.93 | 41.1 | 1932.4 | 0.2 | 452.5 | 98.7 | 551.2 | 548.7 | 32.2 | 4.41 | 45 | 2177.6 | 0.25 | 550.9 | 110 | 660.8 | 26.72 | 0 | 0.27 | 26.99 | 27.78 | 0 | 0.29 | 28.07 | 354484.2 | 45813.5 | 0 | 4141.2 | 0 | 4577.3 | 56629.8 | 0 | 0 | 7.4 | 136123.3 | 0 | 134.5 | 3315.4 | 16017 | 87732.2 | 0 | 0 | 0 | 886.1 | 44481.3 | 438.6 | 0 | 0 | 0 | 4751.3
6223 | 260 | Day260 | 6 | Hour6 | 9 | Fall | 1404 | #N/A | Fall | 367421.1 | 2024-09-17 06:00 | 349323.5 | 2114.6 | 12262.8 | 3720.1 | 367421.1 | 338353.2 | 303958.5 | 0.0314 | 0.0386 | 0.49 | 0.48 | 298.7 | 21 | 2.93 | 24 | 1082.3 | 0.19 | 300.2 | 56.3 | 356.4 | 314.1 | 22.1 | 3.09 | 25 | 1136.7 | 0.2 | 315.6 | 59 | 374.6 | 362 | 16.6 | 2.19 | 33.9 | 1583.6 | 0.16 | 363.1 | 81.1 | 444.2 | 762.1 | 76.5 | 11.03 | 34 | 2018.1 | 0.38 | 767.4 | 94.2 | 861.6 | 26.39 | 0 | 0.29 | 26.68 | 27.47 | 0 | 0.28 | 27.76 | 367421.1 | 63462.6 | 0 | 4183.8 | 0 | 4623.6 | 55879.1 | 0 | 0 | 5229.9 | 131675 | 0 | 0 | 3315.4 | 16206.7 | 88074.8 | 0 | 0 | 0 | 15355.7 | 42541.7 | 335.4 | 1303.1 | 0 | 0 | 4599
6224 | 260 | Day260 | 7 | Hour7 | 9 | Fall | 1404 | #N/A | Fall | 383304.1 | 2024-09-17 07:00 | 360779.7 | 4342.7 | 14521.6 | 3660 | 383304.1 | 349351 | 292690.2 | 0.0317 | 0.0399 | 0.54 | 0.53 | 271 | 19.3 | 2.7 | 21.7 | 975 | 0.18 | 272.4 | 50.8 | 323.1 | 285.8 | 20.3 | 2.84 | 22.7 | 1027.4 | 0.18 | 287.2 | 53.4 | 340.5 | 226.5 | 7.5 | 0.92 | 23.9 | 1083 | 0.1 | 227 | 56.2 | 283.2 | 1000.4 | 106.7 | 15.45 | 38.5 | 2450.2 | 0.49 | 1007.8 | 111.7 | 1119.5 | 25.21 | 0 | 0.3 | 25.51 | 26.35 | 0 | 0.28 | 26.63 | 383304.1 | 90613.8 | 0 | 4198.3 | 0 | 4606.5 | 53789.5 | 0 | 0 | 8403.9 | 122177.7 | 0 | 0 | 3315.4 | 16206.7 | 88396.1 | 0 | 0 | 0 | 43784.3 | 38178 | 247.7 | 4933.6 | 0 | 0 | 4803.2
6225 | 260 | Day260 | 8 | Hour8 | 9 | Fall | 1404 | #N/A | Fall | 403666.2 | 2024-09-17 08:00 | 381101.8 | 5205.4 | 13021.5 | 4337.5 | 403666.2 | 368827.6 | 284924.3 | 0.0322 | 0.0422 | 0.58 | 0.58 | 251 | 18.4 | 2.59 | 19.6 | 884 | 0.16 | 252.2 | 46 | 298.2 | 264.2 | 19.5 | 2.74 | 20.4 | 927.5 | 0.17 | 265.5 | 48.1 | 313.7 | 173.5 | 6.7 | 0.85 | 17.4 | 798.9 | 0.08 | 173.9 | 41.2 | 215.2 | 1182.5 | 132.4 | 19.22 | 39.9 | 2698.1 | 0.58 | 1191.7 | 120.4 | 1312.1 | 25.17 | 0 | 0.3 | 25.46 | 26.26 | 0 | 0.28 | 26.54 | 403666.2 | 118741.9 | 0 | 4198.3 | 0 | 4527.8 | 54984.9 | 0 | 186.2 | 10671.8 | 113295.1 | 0 | 0 | 3315.4 | 16206.7 | 88396.1 | 0 | 0 | 0 | 82403.5 | 25288.7 | 191.7 | 7419.9 | 0 | 0 | 4432.6
6226 | 260 | Day260 | 9 | Hour9 | 9 | Fall | 1404 | #N/A | Fall | 422752 | 2024-09-17 09:00 | 403141.8 | 6259.5 | 9084.1 | 4266.7 | 422752.1 | 389901.2 | 275929.4 | 0.0328 | 0.0447 | 0.61 | 0.61 | 228.6 | 16.3 | 2.28 | 18.3 | 820.3 | 0.15 | 229.7 | 42.8 | 272.5 | 241.2 | 17.3 | 2.43 | 19.2 | 861.5 | 0.16 | 242.3 | 44.9 | 287.2 | 123.5 | 4.2 | 0.52 | 13 | 587.6 | 0.06 | 123.7 | 30.5 | 154.2 | 724.6 | 77 | 11.15 | 28.9 | 1784.6 | 0.37 | 730 | 82.2 | 812.2 | 19.28 | 0 | 0.12 | 19.4 | 20.6 | 0 | 0.14 | 20.74 | 422752 | 146822.7 | 0 | 4181.2 | 0 | 4171.1 | 50697.6 | 0 | 685.5 | 16853 | 113351 | 0 | 0 | 3315.4 | 14219.5 | 85993.6 | 0 | 0 | 0 | 113891.7 | 15235.7 | 156.8 | 11081.7 | 0 | 0 | 5371.8
6227 | 260 | Day260 | 10 | Hour10 | 9 | Fall | 1404 | #N/A | Fall | 437577.3 | 2024-09-17 10:00 | 423540.2 | 5243.3 | 4151.1 | 4642.7 | 437577.3 | 409347.2 | 285735.1 | 0.0335 | 0.047 | 0.6 | 0.59 | 238.9 | 17.3 | 2.42 | 18.8 | 850.4 | 0.15 | 240.1 | 44.2 | 284.3 | 250.7 | 18.2 | 2.55 | 19.7 | 890.4 | 0.16 | 251.9 | 46.2 | 298.1 | 110.8 | 3.4 | 0.42 | 11.9 | 536.3 | 0.05 | 111 | 27.9 | 138.8 | 307.3 | 5.8 | 0.58 | 36.3 | 1607 | 0.13 | 307.7 | 84.2 | 391.9 | 20.76 | 0 | 0.11 | 20.87 | 22.34 | 0 | 0.14 | 22.48 | 437577.3 | 151842.2 | 0 | 4181.2 | 0 | 4171.1 | 55831.6 | 0 | 873.3 | 17924.1 | 120486.2 | 0 | 0 | 3315.4 | 11358 | 86391.6 | 0 | 0 | 0 | 120025.3 | 12852.9 | 166.5 | 15564.8 | 0 | 0 | 5838.8
6228 | 260 | Day260 | 11 | Hour11 | 9 | Fall | 1404 | #N/A | Fall | 457418.4 | 2024-09-17 11:00 | 443801.6 | 4565 | 4151.1 | 4900.7 | 457418.4 | 428614.8 | 303042.6 | 0.0342 | 0.0494 | 0.59 | 0.58 | 248 | 18.2 | 2.55 | 19.1 | 874.1 | 0.16 | 249.2 | 45.2 | 294.4 | 260.3 | 19.1 | 2.68 | 20 | 916.1 | 0.16 | 261.6 | 47.3 | 309 | 109.7 | 3.1 | 0.36 | 12 | 541.3 | 0.05 | 109.9 | 28.2 | 138.1 | 655.2 | 61 | 8.75 | 33.3 | 1885.4 | 0.32 | 659.4 | 89.5 | 748.9 | 21.47 | 0 | 0.11 | 21.58 | 23.1 | 0 | 0.13 | 23.23 | 457418.4 | 154375.8 | 0 | 4181.2 | 0 | 5382.9 | 61694.6 | 0 | 895.6 | 18300.5 | 127787.2 | 0 | 0 | 3315.4 | 14289.7 | 86391.6 | 0 | 0 | 0 | 121442.5 | 13529 | 208.1 | 16580.6 | 24.5 | 27.3 | 6294.8
6229 | 260 | Day260 | 12 | Hour12 | 9 | Fall | 1404 | #N/A | Fall | 473738.9 | 2024-09-17 12:00 | 460976.2 | 3606.1 | 4151.1 | 5005.4 | 473738.9 | 444909.8 | 319838.7 | 0.0348 | 0.0513 | 0.58 | 0.57 | 255.5 | 18.9 | 2.66 | 19.4 | 894.7 | 0.16 | 256.8 | 46.1 | 302.9 | 268 | 19.9 | 2.79 | 20.3 | 937 | 0.17 | 269.3 | 48.3 | 317.6 | 98.4 | 2.8 | 0.33 | 10.8 | 484.2 | 0.04 | 98.6 | 25.2 | 123.8 | 773.4 | 70.4 | 10.07 | 40.8 | 2278 | 0.37 | 778.3 | 108.8 | 887 | 26.21 | 0 | 0.27 | 26.47 | 27.74 | 0 | 0.28 | 28.02 | 473738.9 | 153900.2 | 0 | 4181.2 | 0 | 6689.7 | 66653.9 | 0 | 877.1 | 18687.2 | 133902.9 | 0 | 0 | 3315.4 | 16699.6 | 88396.1 | 0 | 0 | 0 | 120080.4 | 13969 | 286.6 | 16861.1 | 187.2 | 1.4 | 6225
6230 | 260 | Day260 | 13 | Hour13 | 9 | Fall | 1404 | #N/A | Fall | 485659.4 | 2024-09-17 13:00 | 473850.4 | 3143 | 3891.9 | 4774.1 | 485659.4 | 457101.7 | 331091.4 | 0.0353 | 0.0528 | 0.56 | 0.56 | 267.8 | 20.2 | 2.85 | 19.8 | 923.9 | 0.16 | 269.2 | 47.4 | 316.6 | 280.4 | 21.2 | 2.99 | 20.7 | 966.3 | 0.17 | 281.9 | 49.6 | 331.4 | 94.9 | 2.7 | 0.32 | 10.4 | 467.3 | 0.04 | 95 | 24.3 | 119.4 | 569.2 | 34.9 | 4.81 | 45.3 | 2210.1 | 0.26 | 571.5 | 111.2 | 682.7 | 27.17 | 0 | 0.27 | 27.43 | 28.74 | 0 | 0.28 | 29.02 | 485659.4 | 154568 | 139.3 | 4181.2 | 0 | 6531.4 | 73647.1 | 0 | 862.9 | 19649.9 | 138244.4 | 0 | 0 | 3315.4 | 16636.5 | 88396.1 | 0 | 0 | 0 | 119149.5 | 14447.7 | 458.1 | 15664.4 | 213 | 0.6 | 5487.2
6231 | 260 | Day260 | 14 | Hour14 | 9 | Fall | 1404 | #N/A | Fall | 490738.7 | 2024-09-17 14:00 | 481968.8 | 166.3 | 3891.9 | 4711.7 | 490738.7 | 464787.7 | 337074.2 | 0.0356 | 0.0537 | 0.56 | 0.55 | 274.3 | 20.9 | 2.95 | 20 | 939.3 | 0.17 | 275.7 | 48.1 | 323.8 | 285.9 | 21.8 | 3.08 | 20.9 | 979.1 | 0.17 | 287.4 | 50.1 | 337.5 | 104.8 | 3 | 0.36 | 11.4 | 514.7 | 0.05 | 104.9 | 26.8 | 131.7 | 574.7 | 34.1 | 4.67 | 46.8 | 2269.3 | 0.26 | 576.9 | 114.5 | 691.5 | 27.54 | 0 | 0.26 | 27.81 | 29.17 | 0 | 0.28 | 29.44 | 490738.7 | 153664.5 | 0 | 4230 | 0 | 6688.1 | 77260.9 | 0 | 858.8 | 19734.5 | 140139.2 | 0 | 0 | 3315.4 | 17044.5 | 88396.1 | 0 | 0 | 0 | 117997.8 | 14512.1 | 561.2 | 15442.1 | 213 | 110.9 | 6530.3
6232 | 260 | Day260 | 15 | Hour15 | 9 | Fall | 1404 | #N/A | Fall | 496939.5 | 2024-09-17 15:00 | 488280.6 | 0 | 3836.1 | 4822.8 | 496939.5 | 470761.4 | 350518.3 | 0.0359 | 0.0544 | 0.54 | 0.54 | 286.1 | 22 | 3.11 | 20.6 | 974.2 | 0.17 | 287.6 | 49.7 | 337.4 | 298.1 | 22.9 | 3.24 | 21.5 | 1015.1 | 0.18 | 299.7 | 51.8 | 351.5 | 104.5 | 3.1 | 0.37 | 11.4 | 511.7 | 0.05 | 104.7 | 26.6 | 131.3 | 435.1 | 8.3 | 0.83 | 51.3 | 2272.5 | 0.19 | 435.6 | 119.1 | 554.7 | 28.28 | 0 | 0.26 | 28.55 | 29.95 | 0 | 0.28 | 30.23 | 496939.5 | 146421.2 | 0 | 4230 | 0 | 7747.2 | 82501.4 | 0 | 857.7 | 17866.2 | 145810.7 | 0 | 0 | 3315.4 | 18517.5 | 88396.1 | 0 | 0 | 0 | 111776.6 | 15274.3 | 646.4 | 14649.8 | 213 | 131.6 | 6904.5
6233 | 260 | Day260 | 16 | Hour16 | 9 | Fall | 1404 | #N/A | Fall | 501766.7 | 2024-09-17 16:00 | 493513 | 0 | 3408.2 | 4845.5 | 501766.7 | 475721.1 | 370835.1 | 0.036 | 0.0549 | 0.51 | 0.5 | 308 | 23.6 | 3.33 | 22.2 | 1049.9 | 0.18 | 309.6 | 53.5 | 363.1 | 321.2 | 24.6 | 3.47 | 23.1 | 1094.9 | 0.19 | 322.9 | 55.8 | 378.8 | 137.8 | 4 | 0.48 | 15 | 675.3 | 0.06 | 138.1 | 35.1 | 173.2 | 426.7 | 8.2 | 0.84 | 50.5 | 2214.8 | 0.2 | 427.2 | 116.5 | 543.7 | 29.31 | 0 | 0.27 | 29.58 | 31.06 | 0 | 0.28 | 31.34 | 501766.7 | 130931.6 | 6.9 | 4257.5 | 0 | 7785.3 | 88801 | 0 | 836.2 | 16023.6 | 158647.1 | 0 | 159.1 | 3315.4 | 18990.7 | 88396.1 | 475.9 | 0 | 0 | 97492.5 | 15902.3 | 677 | 12504.3 | 214.7 | 145.3 | 7890.8
6234 | 260 | Day260 | 17 | Hour17 | 9 | Fall | 1404 | #N/A | Fall | 503008.4 | 2024-09-17 17:00 | 497045.2 | 0 | 1427.5 | 4535.8 | 503008.5 | 479064.4 | 397801.4 | 0.0362 | 0.0553 | 0.47 | 0.46 | 330.4 | 25.3 | 3.57 | 23.7 | 1124.7 | 0.2 | 332.1 | 57.3 | 389.4 | 346.5 | 26.4 | 3.73 | 25 | 1181.7 | 0.21 | 348.3 | 60.3 | 408.6 | 286.7 | 16.4 | 2.25 | 24 | 1138.8 | 0.14 | 287.8 | 58 | 345.8 | 921.4 | 96 | 13.89 | 37.9 | 2315.3 | 0.46 | 928 | 107 | 1035 | 31.82 | 0 | 0.27 | 32.09 | 33.73 | 0 | 0.28 | 34.01 | 503008.4 | 105207 | 983.2 | 4257.5 | 0 | 8142 | 95197.7 | 0 | 718.6 | 11916.9 | 169880.4 | 0 | 159.1 | 3315.4 | 21931 | 88396.1 | 917 | 4622 | 0 | 73629.6 | 18211.7 | 730.2 | 9143.6 | 5747.5 | 2582.5 | 8197.1
6235 | 260 | Day260 | 18 | Hour18 | 9 | Fall | 1404 | #N/A | Fall | 500914 | 2024-09-17 18:00 | 497872.5 | 0 | 0 | 3041.4 | 500913.9 | 479841.7 | 422379.8 | 0.0362 | 0.0554 | 0.44 | 0.43 | 350.6 | 26.7 | 3.77 | 25.1 | 1195.8 | 0.21 | 352.4 | 60.8 | 413.2 | 369 | 28.1 | 3.96 | 26.6 | 1261.4 | 0.22 | 370.9 | 64.2 | 435.1 | 359.5 | 20.2 | 2.79 | 30.6 | 1427.8 | 0.18 | 360.9 | 73.2 | 434.1 | 826 | 70.4 | 10.03 | 48 | 2570.7 | 0.4 | 830.9 | 124.8 | 955.6 | 33.63 | 0 | 0.27 | 33.9 | 35.61 | 0 | 0.28 | 35.89 | 500914 | 78534.1 | 3339.7 | 4257.5 | 0 | 8342.2 | 100337.5 | 0 | 602.5 | 8496.1 | 180132.5 | 0 | 159.1 | 3315.4 | 26233.5 | 88396.1 | 934.9 | 6931.4 | 0 | 44336.8 | 24493.2 | 605.5 | 7588 | 6563.4 | 3733.5 | 8197.1
6236 | 260 | Day260 | 19 | Hour19 | 9 | Fall | 1404 | #N/A | Fall | 505572 | 2024-09-17 19:00 | 502458.1 | 0 | 0 | 3113.9 | 505572 | 484192.4 | 455402.7 | 0.0363 | 0.0558 | 0.42 | 0.41 | 358.7 | 26.9 | 3.8 | 26 | 1236.5 | 0.21 | 360.6 | 62.9 | 423.5 | 380.4 | 28.4 | 4 | 27.8 | 1315.7 | 0.22 | 382.3 | 67.1 | 449.4 | 400.5 | 21.8 | 2.99 | 34.7 | 1615.2 | 0.2 | 401.9 | 82.9 | 484.9 | 1011.8 | 96.4 | 14.23 | 53.8 | 2503.7 | 0.73 | 1018.6 | 128.6 | 1147.2 | 44.34 | 0 | 0.27 | 44.61 | 46.97 | 0 | 0.29 | 47.26 | 505572 | 50169.2 | 6970 | 4257.5 | 0 | 8342.2 | 101420.4 | 0 | 238.2 | 3004.3 | 189430.5 | 0 | 671 | 3315.4 | 40011.1 | 88396.1 | 1095.6 | 11493 | 0 | 11549.1 | 34913.4 | 464.3 | 5196.3 | 1317.8 | 4041.6 | 8197.1
6237 | 260 | Day260 | 20 | Hour20 | 9 | Fall | 1404 | #N/A | Fall | 499875.1 | 2024-09-17 20:00 | 495808.7 | 0 | 0 | 4066.4 | 499875.1 | 477942.1 | 454118.1 | 0.036 | 0.055 | 0.42 | 0.41 | 361 | 27 | 3.81 | 26.3 | 1246 | 0.21 | 362.8 | 63.5 | 426.3 | 379.3 | 28.3 | 3.98 | 27.8 | 1314.4 | 0.22 | 381.2 | 67 | 448.3 | 414.7 | 22.7 | 3.11 | 35.9 | 1670.6 | 0.21 | 416.3 | 85.7 | 502 | 881.4 | 47.2 | 7.89 | 93.8 | 2309.6 | 1.34 | 884.9 | 163 | 1047.9 | 34.68 | 0 | 0.23 | 34.92 | 36.71 | 0 | 0.25 | 36.96 | 499875.1 | 45757 | 5700.6 | 4257.5 | 0 | 8342.2 | 100660.4 | 0 | 0 | 6.7 | 189343.8 | 0 | 671 | 3315.4 | 45313.2 | 88396.1 | 1085.7 | 7032.1 | 0 | 4.2 | 45408 | 338.1 | 639.6 | 759.5 | 4733.2 | 8197.1
6238 | 260 | Day260 | 21 | Hour21 | 9 | Fall | 1404 | #N/A | Fall | 477334.3 | 2024-09-17 21:00 | 472797.4 | 0 | 0 | 4536.8 | 477334.3 | 456141.2 | 424478.6 | 0.0352 | 0.0525 | 0.43 | 0.42 | 352.3 | 26.3 | 3.7 | 25.8 | 1219.3 | 0.21 | 354.1 | 62.2 | 416.3 | 367.3 | 27.3 | 3.84 | 27.1 | 1274.8 | 0.22 | 369.1 | 65.1 | 434.2 | 446.3 | 25 | 3.44 | 38 | 1781.9 | 0.22 | 448 | 91.1 | 539.1 | 1230.4 | 138.8 | 20.18 | 40.7 | 2760.7 | 0.62 | 1240.1 | 123.1 | 1363.2 | 31.95 | 0 | 0.28 | 32.23 | 33.74 | 0 | 0.29 | 34.03 | 477334.3 | 52855.6 | 3966.2 | 4257.5 | 0 | 8342.2 | 93471.3 | 0 | 0 | 0 | 178744.5 | 0 | 276 | 3315.4 | 39362.3 | 88396.1 | 934.9 | 3412.4 | 0 | 0 | 52555.4 | 300.2 | 0.6 | 178.6 | 4209.7 | 7327.9
6239 | 260 | Day260 | 22 | Hour22 | 9 | Fall | 1404 | #N/A | Fall | 448492.8 | 2024-09-17 22:00 | 443885.6 | 0 | 0 | 4607.3 | 448492.9 | 428632.3 | 391439.7 | 0.0344 | 0.0496 | 0.46 | 0.45 | 327.9 | 23.9 | 3.36 | 24.8 | 1152.9 | 0.2 | 329.5 | 59.2 | 388.7 | 341.3 | 24.8 | 3.48 | 25.9 | 1203.6 | 0.21 | 342.9 | 61.9 | 404.8 | 460.4 | 25.8 | 3.54 | 39.2 | 1840.2 | 0.23 | 462.2 | 94.1 | 556.3 | 622.4 | 40.5 | 5.63 | 47.6 | 2330.9 | 0.3 | 625.1 | 117.1 | 742.3 | 30.72 | 0 | 0.28 | 31.01 | 32.35 | 0 | 0.3 | 32.65 | 448492.8 | 57053.2 | 3029.8 | 4257.5 | 0 | 8042.1 | 79267.2 | 0 | 0 | 0 | 163449.7 | 0 | 276 | 3315.4 | 37302.4 | 88396.1 | 777.1 | 3326.3 | 0 | 0 | 56835.5 | 217.7 | 0 | 162.4 | 3224.3 | 6678.7
6240 | 260 | Day260 | 23 | Hour23 | 9 | Fall | 1404 | #N/A | Fall | 418545.5 | 2024-09-17 23:00 | 413932.8 | 60.6 | 0 | 4552.2 | 418545.5 | 400068 | 358411.1 | 0.0335 | 0.0465 | 0.48 | 0.48 | 301.4 | 21 | 2.93 | 24 | 1093.2 | 0.19 | 302.8 | 56.7 | 359.4 | 313.4 | 21.7 | 3.04 | 25.1 | 1140 | 0.2 | 314.8 | 59.1 | 373.9 | 467.6 | 27.1 | 3.74 | 39 | 1838.2 | 0.23 | 469.5 | 93.9 | 563.3 | 981.8 | 99.5 | 14.37 | 42.7 | 2556.9 | 0.49 | 988.7 | 119 | 1107.7 | 29.22 | 0 | 0.28 | 29.5 | 30.68 | 0 | 0.3 | 30.98 | 418545.5 | 60134.5 | 1988.9 | 4198.3 | 0 | 7276.4 | 63498.3 | 0 | 0 | 0 | 151851.1 | 0 | 276 | 3315.4 | 33823.6 | 88396.1 | 550.3 | 3236.6 | 0 | 0 | 59982.1 | 152.4 | 0 | 0 | 2628.5 | 5420.2
6241 | 261 | Day261 | 0 | Hour0 | 9 | Fall | 17 | 551550.7 | Fall | 394472.1 | 2024-09-18 | 388019 | 169.2 | 1566.3 | 4717.7 | 394472.1 | 375325.3 | 332494.9 | 0.0327 | 0.0436 | 0.49 | 0.49 | 294.4 | 20.4 | 2.85 | 23.8 | 1073.4 | 0.19 | 295.8 | 55.8 | 351.6 | 306.7 | 21.1 | 2.95 | 24.8 | 1121.7 | 0.19 | 308.2 | 58.3 | 366.5 | 448.6 | 23.7 | 3.22 | 39.6 | 1835.8 | 0.22 | 450.1 | 94.3 | 544.5 | 707.2 | 51.5 | 7.23 | 49.1 | 2479.1 | 0.34 | 710.7 | 123.1 | 833.8 | 28.6 | 0 | 0.28 | 28.88 | 29.94 | 0 | 0.3 | 30.24 | 394472.1 | 61977.2 | 1173.3 | 4198.3 | 0 | 5032.6 | 57996.3 | 0 | 0 | 0 | 141221.4 | 0 | 276 | 3315.4 | 27134.2 | 88396.1 | 343 | 3408.2 | 0 | 0 | 61898.1 | 79.1 | 0 | 0 | 0 | 4875.4
6242 | 261 | Day261 | 1 | Hour1 | 9 | Fall | 1404 | #N/A | Fall | 382453.2 | 2024-09-18 01:00 | 368642 | 2589.7 | 6413.9 | 4807.6 | 382453.2 | 356819.2 | 320098.1 | 0.0321 | 0.0412 | 0.49 | 0.48 | 296.5 | 20.5 | 2.87 | 24 | 1081.5 | 0.19 | 297.9 | 56.3 | 354.2 | 309.2 | 21.4 | 2.99 | 25 | 1128.5 | 0.19 | 310.7 | 58.7 | 369.3 | 447.9 | 22.8 | 3.1 | 40.3 | 1855.8 | 0.23 | 449.4 | 95.7 | 545.1 | 1036.9 | 111.3 | 16.13 | 39.4 | 2505.2 | 0.52 | 1044.6 | 114.2 | 1158.8 | 27.92 | 0 | 0.28 | 28.2 | 29.18 | 0 | 0.29 | 29.47 | 382453.2 | 62355.2 | 1186.7 | 4198.3 | 0 | 4727.9 | 56699.5 | 0 | 0 | 0 | 138035 | 0 | 276 | 3315.4 | 22076.7 | 88396.1 | 227.3 | 959 | 0 | 0 | 62296.7 | 58.5 | 0 | 0 | 0 | 4642.9
6243 | 261 | Day261 | 2 | Hour2 | 9 | Fall | 1404 | #N/A | Fall | 375161 | 2024-09-18 02:00 | 356877.1 | 4812.8 | 8615 | 4856.2 | 375161 | 345571.6 | 313843.1 | 0.0317 | 0.0396 | 0.48 | 0.48 | 302.2 | 21.1 | 2.95 | 24.3 | 1097 | 0.19 | 303.6 | 57 | 360.6 | 315.5 | 22.1 | 3.09 | 25.2 | 1143.5 | 0.2 | 317 | 59.3 | 376.3 | 454.7 | 22.5 | 3.04 | 41.5 | 1905.6 | 0.23 | 456.2 | 98.3 | 554.6 | 526.6 | 24.1 | 3.2 | 49.5 | 2292 | 0.25 | 528.2 | 117.8 | 646 | 27.71 | 0 | 0.29 | 28 | 28.93 | 0 | 0.29 | 29.22 | 375161 | 61317.9 | 853.9 | 4198.3 | 0 | 4727.9 | 57330.4 | 0 | 0 | 0 | 136456.9 | 0 | 276 | 3315.4 | 18120.6 | 88396.1 | 167.6 | 0 | 0 | 0 | 61257 | 60.9 | 0 | 0 | 0 | 4642.9
6244 | 261 | Day261 | 3 | Hour3 | 9 | Fall | 1404 | #N/A | Fall | 369654 | 2024-09-18 03:00 | 353603.2 | 4329.7 | 7010.7 | 4710.3 | 369654 | 342454.2 | 311013.3 | 0.0315 | 0.0391 | 0.47 | 0.47 | 306.7 | 21.5 | 3 | 24.6 | 1112.6 | 0.19 | 308.2 | 57.8 | 366 | 319.9 | 22.4 | 3.13 | 25.5 | 1159.1 | 0.2 | 321.5 | 60.1 | 381.6 | 481.9 | 26.1 | 3.57 | 41.9 | 1949.6 | 0.24 | 483.7 | 100.1 | 583.8 | 582.5 | 38.4 | 5.34 | 44.1 | 2167.1 | 0.28 | 585.1 | 108.8 | 693.9 | 27.29 | 0 | 0.29 | 27.59 | 28.44 | 0 | 0.28 | 28.72 | 369654 | 58640.6 | 20.3 | 4198.3 | 0 | 4727.9 | 57461.4 | 0 | 0 | 0 | 136269.3 | 0 | 276 | 3315.4 | 16206.7 | 88396.1 | 141.8 | 0 | 0 | 0 | 58588.5 | 52.1 | 0 | 0 | 0 | 4437.1
6245 | 261 | Day261 | 4 | Hour4 | 9 | Fall | 1404 | #N/A | Fall | 367124.7 | 2024-09-18 04:00 | 361320 | 652.8 | 954.5 | 4197.4 | 367124.7 | 349875.2 | 313735.2 | 0.0317 | 0.0399 | 0.46 | 0.46 | 313.8 | 22.1 | 3.08 | 25 | 1134.8 | 0.2 | 315.3 | 58.9 | 374.2 | 324.4 | 22.8 | 3.18 | 25.9 | 1174.5 | 0.2 | 325.9 | 61 | 386.9 | 487.8 | 26.7 | 3.66 | 42.2 | 1965.9 | 0.25 | 489.6 | 100.8 | 590.5 | 693.5 | 54 | 7.64 | 45 | 2319.3 | 0.34 | 697.2 | 114.2 | 811.4 | 27.56 | 0 | 0.27 | 27.83 | 28.71 | 0 | 0.28 | 28.99 | 367124.7 | 53389.5 | 0 | 4198.3 | 0 | 4727.9 | 58772.9 | 0 | 0 | 0 | 137681.4 | 0 | 276 | 3315.4 | 16206.8 | 88396.1 | 160.3 | 0 | 0 | 0 | 53336.1 | 53.4 | 0 | 0 | 0 | 4669.7
6246 | 261 | Day261 | 5 | Hour5 | 9 | Fall | 1404 | #N/A | Fall | 385820.5 | 2024-09-18 05:00 | 381841 | 0 | 0 | 3979.5 | 385820.5 | 369556.1 | 336041.9 | 0.0322 | 0.0422 | 0.44 | 0.44 | 334.9 | 24.3 | 3.41 | 25.7 | 1187.2 | 0.21 | 336.5 | 61.2 | 397.7 | 345.6 | 25 | 3.51 | 26.6 | 1226.7 | 0.21 | 347.3 | 63.2 | 410.5 | 506.4 | 30.1 | 4.16 | 41.6 | 1967.4 | 0.25 | 508.4 | 100.3 | 608.7 | 932.2 | 91.9 | 13.24 | 42.9 | 2510.4 | 0.46 | 938.5 | 117.8 | 1056.3 | 28.52 | 0 | 0.26 | 28.78 | 29.77 | 0 | 0.27 | 30.04 | 385820.5 | 49778.6 | 0 | 4198.3 | 0 | 7445.8 | 69011.1 | 0 | 0 | 6.8 | 147080 | 0 | 276 | 3315.4 | 16239.2 | 88396.1 | 80 | 0 | 0 | 872 | 48866 | 33.8 | 0 | 0 | 0 | 6499
6247 | 261 | Day261 | 6 | Hour6 | 9 | Fall | 1404 | #N/A | Fall | 415450.7 | 2024-09-18 06:00 | 411537.5 | 255.7 | 143.1 | 3514.4 | 415450.7 | 397963.4 | 350960.2 | 0.033 | 0.0454 | 0.44 | 0.44 | 340.4 | 25.4 | 3.58 | 25.2 | 1182.4 | 0.21 | 342.1 | 60.5 | 402.6 | 352.6 | 26.3 | 3.7 | 26.2 | 1226.4 | 0.21 | 354.4 | 62.8 | 417.2 | 417.9 | 22.2 | 3.03 | 36.8 | 1702.6 | 0.21 | 419.4 | 87.6 | 507 | 857 | 82.9 | 11.91 | 40.8 | 2370 | 0.42 | 862.8 | 111.5 | 974.3 | 28.94 | 0 | 0.26 | 29.2 | 30.31 | 0 | 0.27 | 30.58 | 415450.7 | 64490.5 | 1392.1 | 4198.3 | 0 | 6115.4 | 78623.7 | 0 | 0 | 5087.5 | 152511.4 | 0 | 168.5 | 3315.4 | 16239.2 | 88396.1 | 0 | 0 | 0 | 15140.6 | 44239.2 | 23.2 | 1626.6 | 0 | 0 | 7095.9
6248 | 261 | Day261 | 7 | Hour7 | 9 | Fall | 1404 | #N/A | Fall | 437159.6 | 2024-09-18 07:00 | 433080.8 | 784 | 0 | 3294.8 | 437159.6 | 418515.1 | 348531.1 | 0.0336 | 0.0477 | 0.48 | 0.48 | 320.4 | 24 | 3.38 | 23.7 | 1111.2 | 0.19 | 322 | 56.9 | 378.9 | 332.1 | 24.9 | 3.5 | 24.6 | 1152.8 | 0.2 | 333.8 | 59 | 392.9 | 316.1 | 15 | 2.02 | 29.5 | 1340.9 | 0.16 | 317.1 | 69.5 | 386.5 | 426.2 | 8 | 0.8 | 50.3 | 2228.6 | 0.19 | 426.7 | 116.8 | 543.5 | 28.73 | 0 | 0.27 | 28.99 | 30.16 | 0 | 0.28 | 30.44 | 437159.6 | 88628.5 | 1162.5 | 4198.3 | 0 | 5881.6 | 78069.6 | 0 | 0 | 8406.8 | 149984.9 | 0 | 168.5 | 3315.4 | 17354.2 | 88396.1 | 0 | 0 | 0 | 42771.8 | 37439.3 | 10.6 | 4660.5 | 0 | 0 | 7587.4
6249 | 261 | Day261 | 8 | Hour8 | 9 | Fall | 1404 | #N/A | Fall | 456749 | 2024-09-18 08:00 | 451796.9 | 744.3 | 4.1 | 4203.6 | 456749 | 436320.1 | 340027.5 | 0.0343 | 0.0498 | 0.52 | 0.52 | 299.4 | 23.1 | 3.26 | 21.6 | 1016.7 | 0.18 | 301 | 51.9 | 352.9 | 310.2 | 24 | 3.38 | 22.4 | 1053.4 | 0.19 | 311.8 | 53.8 | 365.6 | 226.1 | 7.9 | 1.02 | 23.7 | 1043.1 | 0.12 | 226.6 | 54.8 | 281.4 | 525.6 | 28.3 | 3.84 | 45.4 | 2165 | 0.24 | 527.5 | 110 | 637.5 | 28.02 | 0 | 0.27 | 28.3 | 29.51 | 0 | 0.28 | 29.79 | 456749 | 116721.5 | 7 | 4198.3 | 0 | 7987.5 | 79462 | 0 | 125.3 | 10320.2 | 138665.3 | 0 | 168.5 | 3315.4 | 17827.4 | 88396.1 | 0 | 0 | 0 | 77781.1 | 28487.9 | 7 | 7486 | 0 | 0 | 7697.8
6250 | 261 | Day261 | 9 | Hour9 | 9 | Fall | 1404 | #N/A | Fall | 485044.4 | 2024-09-18 09:00 | 471186 | 5161 | 3891.9 | 4805.5 | 485044.4 | 454716.8 | 337232 | 0.035 | 0.0519 | 0.55 | 0.55 | 278.5 | 21.5 | 3.03 | 20.1 | 946.2 | 0.17 | 280 | 48.4 | 328.4 | 291.8 | 22.6 | 3.19 | 21 | 989.5 | 0.18 | 293.4 | 50.6 | 343.9 | 166.6 | 5.4 | 0.69 | 17.9 | 778.6 | 0.09 | 166.9 | 41.1 | 208 | 386 | 7.3 | 0.73 | 45.6 | 2018.3 | 0.17 | 386.4 | 105.8 | 492.2 | 27.26 | 0 | 0.28 | 27.54 | 28.82 | 0 | 0.29 | 29.11 | 485044.4 | 147812.4 | 0 | 4198.3 | 0 | 7785.3 | 78753.8 | 0 | 508.1 | 16569.4 | 137494.6 | 0 | 168.5 | 3315.4 | 17119.9 | 88396.1 | 0 | 0 | 0 | 107848.4 | 22874.4 | 12.1 | 10910.1 | 281.1 | 27.6 | 7477.4
6251 | 261 | Day261 | 10 | Hour10 | 9 | Fall | 1404 | #N/A | Fall | 503488.6 | 2024-09-18 10:00 | 488909 | 5501.5 | 3891.9 | 5186.3 | 503488.7 | 471487.7 | 342037.1 | 0.0356 | 0.054 | 0.56 | 0.56 | 270.1 | 20.5 | 2.88 | 19.8 | 929.8 | 0.16 | 271.5 | 47.6 | 319.1 | 283.8 | 21.6 | 3.04 | 20.8 | 975.4 | 0.17 | 285.3 | 49.9 | 335.2 | 140.8 | 4.4 | 0.56 | 15.3 | 661.2 | 0.08 | 141.1 | 35 | 176.1 | 647.2 | 47.9 | 6.74 | 44.1 | 2253 | 0.3 | 650.5 | 111.3 | 761.7 | 27.33 | 0 | 0.28 | 27.61 | 29 | 0 | 0.29 | 29.29 | 503488.6 | 161451.6 | 0 | 4247.1 | 0 | 7785.3 | 77467.2 | 0 | 669.4 | 18567.6 | 143537.5 | 0 | 168.5 | 3315.4 | 17119.9 | 88396.1 | 0 | 0 | 0 | 120724.2 | 21465 | 25.4 | 15404.4 | 375.7 | 23.4 | 7595
6252 | 261 | Day261 | 11 | Hour11 | 9 | Fall | 1404 | #N/A | Fall | 518153 | 2024-09-18 11:00 | 503574.7 | 5439.8 | 3891.9 | 5246.6 | 518153 | 485329 | 353445 | 0.0362 | 0.0557 | 0.55 | 0.55 | 277.4 | 21.2 | 2.99 | 20.1 | 949.3 | 0.17 | 278.8 | 48.5 | 327.3 | 291.2 | 22.3 | 3.14 | 21.1 | 995.7 | 0.18 | 292.8 | 50.8 | 343.6 | 136.1 | 4.5 | 0.57 | 14.6 | 630.1 | 0.08 | 136.4 | 33.4 | 169.8 | 670 | 50.5 | 7.11 | 44.8 | 2304.9 | 0.32 | 673.5 | 113.6 | 787.1 | 27.98 | 0 | 0.28 | 28.26 | 29.73 | 0 | 0.29 | 30.02 | 518153 | 164708 | 0 | 4247.1 | 0 | 7785.3 | 82531.3 | 0 | 690.7 | 18445.9 | 149146.4 | 0 | 168.5 | 3315.4 | 17854.9 | 88396.1 | 0 | 0 | 0 | 124204.2 | 21323.6 | 43.5 | 17333.8 | 401.3 | 38 | 8197.1
6253 | 261 | Day261 | 12 | Hour12 | 9 | Fall | 1404 | #N/A | Fall | 528968.1 | 2024-09-18 12:00 | 516478.7 | 3670.8 | 3412.4 | 5406.3 | 528968.1 | 497489.7 | 362976.5 | 0.0368 | 0.0571 | 0.54 | 0.54 | 284 | 21.9 | 3.09 | 20.4 | 965.8 | 0.17 | 285.5 | 49.2 | 334.7 | 297.8 | 23 | 3.24 | 21.3 | 1011.7 | 0.18 | 299.4 | 51.5 | 350.9 | 135.8 | 4.3 | 0.55 | 14.7 | 634 | 0.07 | 136.1 | 33.6 | 169.7 | 792.6 | 74.9 | 10.74 | 39.3 | 2247.9 | 0.38 | 797.8 | 106.4 | 904.2 | 28.6 | 0 | 0.28 | 28.87 | 30.38 | 0 | 0.29 | 30.67 | 528968.1 | 165991.6 | 88 | 4247.1 | 0 | 7785.3 | 87253.8 | 0 | 673.1 | 18757.9 | 153299.9 | 0 | 168.5 | 3315.4 | 18422.3 | 88396.1 | 0 | 0 | 0 | 123301.3 | 23142 | 117.3 | 17129.3 | 1953.2 | 18.1 | 7964.5
6254 | 261 | Day261 | 13 | Hour13 | 9 | Fall | 1404 | #N/A | Fall | 539009.8 | 2024-09-18 13:00 | 527002.3 | 3039.9 | 3408.2 | 5559.3 | 539009.8 | 507398 | 373811.7 | 0.0372 | 0.0583 | 0.53 | 0.53 | 291.1 | 22.5 | 3.17 | 20.8 | 988.6 | 0.17 | 292.7 | 50.3 | 342.9 | 304.9 | 23.6 | 3.32 | 21.7 | 1034.8 | 0.18 | 306.5 | 52.6 | 359.1 | 137.9 | 5 | 0.65 | 14.4 | 626.4 | 0.08 | 138.2 | 33.1 | 171.3 | 663.4 | 50.2 | 7.06 | 44.2 | 2277.3 | 0.31 | 666.9 | 112.2 | 779 | 29.5 | 0 | 0.28 | 29.78 | 31.37 | 0 | 0.29 | 31.66 | 539009.8 | 165198.1 | 204.3 | 4247.1 | 0 | 8142 | 91145.7 | 0 | 657.5 | 19539.1 | 159606.2 | 0 | 168.5 | 3315.4 | 18586.4 | 88396.1 | 0 | 0 | 0 | 119785.6 | 24964.4 | 251.5 | 15668.5 | 4544.5 | 660.5 | 8197.1
6255 | 261 | Day261 | 14 | Hour14 | 9 | Fall | 1404 | #N/A | Fall | 543229.4 | 2024-09-18 14:00 | 533901.6 | 281.8 | 3408.2 | 5637.7 | 543229.3 | 513880.2 | 380684.2 | 0.0375 | 0.0591 | 0.53 | 0.52 | 296.2 | 22.8 | 3.21 | 21.2 | 1008.9 | 0.17 | 297.8 | 51.3 | 349 | 309.2 | 23.8 | 3.35 | 22.1 | 1053.4 | 0.18 | 310.9 | 53.5 | 364.4 | 153.5 | 6.3 | 0.84 | 15.3 | 676.1 | 0.08 | 153.9 | 35.5 | 189.4 | 869.1 | 83.3 | 11.97 | 42 | 2425.1 | 0.42 | 874.8 | 114.3 | 989.2 | 29.94 | 0 | 0.28 | 30.21 | 31.86 | 0 | 0.29 | 32.15 | 543229.4 | 162545.1 | 281.6 | 4254.7 | 0 | 8142 | 92891.9 | 0 | 654 | 19744.3 | 164876.8 | 0 | 168.5 | 3315.4 | 18357.3 | 88396.1 | 0 | 0 | 0 | 114592.1 | 27122.4 | 432.2 | 15255.6 | 5414.6 | 1142.2 | 8197.1
6256 | 261 | Day261 | 15 | Hour15 | 9 | Fall | 1404 | #N/A | Fall | 546833.6 | 2024-09-18 15:00 | 538795.2 | 103.2 | 2092.6 | 5842.6 | 546833.6 | 518483.9 | 389832 | 0.0377 | 0.0597 | 0.51 | 0.51 | 304.9 | 23.3 | 3.29 | 21.8 | 1040.1 | 0.18 | 306.5 | 52.9 | 359.4 | 317.9 | 24.3 | 3.43 | 22.8 | 1084.7 | 0.19 | 319.5 | 55.2 | 374.7 | 185.4 | 8.2 | 1.1 | 17.9 | 800.1 | 0.1 | 185.9 | 41.8 | 227.7 | 774.4 | 60.7 | 8.6 | 49.8 | 2575.2 | 0.38 | 778.5 | 126.7 | 905.2 | 30.73 | 0 | 0.27 | 31 | 32.72 | 0 | 0.29 | 33.01 | 546833.6 | 157001.6 | 110.1 | 4257.5 | 0 | 8142 | 95711.6 | 0 | 661.1 | 17421.5 | 171137.7 | 0 | 276 | 3315.4 | 18136.7 | 88396.1 | 348.9 | 0 | 0 | 109107.6 | 29267.7 | 543.6 | 14790.1 | 7176.9 | 560 | 8197.1
6257 | 261 | Day261 | 16 | Hour16 | 9 | Fall | 1404 | #N/A | Fall | 551550.7 | 2024-09-18 16:00 | 543079.2 | 216.7 | 2122.2 | 6132.6 | 551550.7 | 522518.9 | 405365.8 | 0.0379 | 0.0601 | 0.5 | 0.5 | 311.6 | 23.7 | 3.34 | 22.5 | 1062.8 | 0.19 | 313.2 | 54.2 | 367.4 | 326.7 | 24.7 | 3.49 | 23.7 | 1117 | 0.2 | 328.4 | 57 | 385.4 | 246.8 | 13.7 | 1.88 | 21.1 | 992.1 | 0.12 | 247.7 | 50.7 | 298.4 | 516.3 | 21.8 | 2.85 | 50.2 | 2303.7 | 0.24 | 517.7 | 118.9 | 636.7 | 32.06 | 0 | 0.28 | 32.34 | 34.17 | 0 | 0.29 | 34.46 | 551550.7 | 146185 | 1473.9 | 4257.5 | 0 | 8142 | 97396 | 0 | 672.2 | 15659.7 | 175891.5 | 0 | 529.7 | 3315.4 | 19875.6 | 88396.1 | 1630.3 | 4457.6 | 0 | 96084.7 | 33002.9 | 765.5 | 12447.3 | 8933.8 | 1258.9 | 8197.1
6258 | 261 | Day261 | 17 | Hour17 | 9 | Fall | 1404 | #N/A | Fall | 550956.4 | 2024-09-18 17:00 | 544856.6 | 0 | 0 | 6099.7 | 550956.4 | 524190.2 | 423487.1 | 0.0379 | 0.0603 | 0.48 | 0.47 | 323.8 | 24.4 | 3.45 | 23.6 | 1106.2 | 0.2 | 325.5 | 56.6 | 382.1 | 342.9 | 25.7 | 3.63 | 25.1 | 1174.1 | 0.21 | 344.7 | 60.2 | 404.9 | 325.3 | 17.8 | 2.5 | 28.7 | 1263.5 | 0.2 | 326.5 | 66.4 | 393 | 599.8 | 11.5 | 1.2 | 71 | 3100.3 | 0.28 | 600.5 | 163.5 | 764 | 53.88 | 0 | 0.27 | 54.15 | 57.39 | 0 | 0.29 | 57.68 | 550956.4 | 127469.3 | 1285.6 | 4257.5 | 0 | 8342.2 | 99510.6 | 0 | 656.6 | 12368.2 | 180130 | 0 | 2448.4 | 3315.4 | 22054.1 | 88396.1 | 2886.9 | 10860.3 | 0 | 76987 | 36424.6 | 1032.8 | 9370.5 | 7759.2 | 2725.6 | 7964.5
6259 | 261 | Day261 | 18 | Hour18 | 9 | Fall | 1404 | #N/A | Fall | 546745.8 | 2024-09-18 18:00 | 542452.8 | 0 | 0 | 4293 | 546745.8 | 521920.9 | 446131.6 | 0.0378 | 0.0601 | 0.45 | 0.44 | 345.6 | 25.6 | 3.63 | 25.5 | 1183.1 | 0.21 | 347.3 | 60.9 | 408.2 | 364.3 | 26.9 | 3.81 | 27.1 | 1250.7 | 0.23 | 366.2 | 64.4 | 430.6 | 371.2 | 20.3 | 2.85 | 33 | 1433.3 | 0.23 | 372.6 | 75.8 | 448.3 | 652.8 | 17.2 | 2.02 | 73 | 3228.8 | 0.31 | 653.9 | 169.3 | 823.2 | 54.55 | 0.43 | 0.27 | 55.25 | 58.03 | 0.46 | 0.29 | 58.78 | 546745.8 | 100614.3 | 2408.1 | 4257.5 | 0 | 8342.2 | 103046.6 | 0 | 561.8 | 8626.2 | 188101.4 | 0 | 4618.1 | 3315.4 | 29111.1 | 88396.1 | 5243.1 | 9292.1 | 0 | 45836.7 | 44281 | 1308.5 | 7706 | 8241.5 | 3907.3 | 8197.1
6260 | 261 | Day261 | 19 | Hour19 | 9 | Fall | 1404 | #N/A | Fall | 544211.6 | 2024-09-18 19:00 | 540234.4 | 0 | 0 | 3977.2 | 544211.5 | 519857.4 | 472875.5 | 0.0377 | 0.0598 | 0.43 | 0.42 | 355.2 | 25.9 | 3.67 | 26.6 | 1225.5 | 0.22 | 357 | 63.2 | 420.2 | 376.4 | 27.3 | 3.87 | 28.4 | 1303.6 | 0.23 | 378.3 | 67.3 | 445.6 | 408.7 | 21.6 | 3.05 | 37.2 | 1582.1 | 0.27 | 410.1 | 84.4 | 494.5 | 625.1 | 12.2 | 1.26 | 73.7 | 3241.6 | 0.28 | 625.8 | 170.4 | 796.1 | 40.32 | 0 | 0.27 | 40.6 | 42.91 | 0 | 0.29 | 43.2 | 544211.6 | 71336 | 6715 | 4257.5 | 0 | 8342.2 | 103120.7 | 0 | 198.5 | 2886.4 | 195025 | 0 | 5570.6 | 3315.4 | 41116.2 | 88396.1 | 6022.1 | 10994.6 | 0 | 10939.6 | 55677.9 | 1633.6 | 5111.5 | 7433.9 | 3270.9 | 7964.5
6261 | 261 | Day261 | 20 | Hour20 | 9 | Fall | 1404 | #N/A | Fall | 532773.8 | 2024-09-18 20:00 | 527880.8 | 0 | 0 | 4893 | 532773.7 | 508245.8 | 465034.6 | 0.0372 | 0.0584 | 0.43 | 0.42 | 356.5 | 26.2 | 3.7 | 26.4 | 1234.5 | 0.21 | 358.3 | 63.3 | 421.6 | 374 | 27.4 | 3.86 | 27.9 | 1299 | 0.23 | 375.9 | 66.6 | 442.6 | 405.4 | 22.1 | 3.05 | 35.4 | 1613.2 | 0.22 | 406.9 | 83.6 | 490.5 | 905.2 | 39.5 | 7.23 | 110.3 | 2206.8 | 1.69 | 908.3 | 176.6 | 1084.9 | 34.1 | 0 | 0.28 | 34.37 | 36.23 | 0 | 0.29 | 36.52 | 532773.8 | 67739.1 | 6001.8 | 4257.5 | 0 | 8342.2 | 102770.7 | 0 | 0 | 2.6 | 194912.2 | 0 | 4551.5 | 3315.4 | 43702.6 | 88396.1 | 3653.9 | 5130.7 | 0 | 4.1 | 65901.7 | 1830.7 | 612.6 | 1260.9 | 3842.3 | 8197.1
6262 | 261 | Day261 | 21 | Hour21 | 9 | Fall | 1404 | #N/A | Fall | 505777.4 | 2024-09-18 21:00 | 500703 | 0 | 0 | 5074.4 | 505777.5 | 482595.8 | 433593.7 | 0.0362 | 0.0554 | 0.45 | 0.44 | 338.1 | 24.9 | 3.5 | 25.1 | 1181.9 | 0.2 | 339.8 | 60.4 | 400.2 | 353.2 | 25.9 | 3.64 | 26.3 | 1237.6 | 0.21 | 355 | 63.3 | 418.3 | 451.4 | 28.3 | 3.92 | 35.4 | 1728.7 | 0.21 | 453.3 | 87 | 540.2 | 826.1 | 67.5 | 9.59 | 50.7 | 2662.5 | 0.4 | 830.8 | 130.1 | 960.9 | 32.13 | 0 | 0.28 | 32.41 | 34.04 | 0 | 0.3 | 34.33 | 505777.4 | 72183.7 | 3206.8 | 4250 | 0 | 8342.2 | 93223.6 | 0 | 0 | 0 | 184572.4 | 0 | 1404.4 | 3315.4 | 41620.9 | 88396.1 | 997.3 | 4264.7 | 0 | 0 | 70250.6 | 1933.1 | 0.3 | 1614.9 | 3561.5 | 8005.4
6263 | 261 | Day261 | 22 | Hour22 | 9 | Fall | 1404 | #N/A | Fall | 473395.8 | 2024-09-18 22:00 | 468215 | 0 | 0 | 5180.7 | 473395.8 | 451786.8 | 399021.3 | 0.0351 | 0.0521 | 0.48 | 0.47 | 312.8 | 22.5 | 3.16 | 23.9 | 1109 | 0.19 | 314.3 | 57 | 371.4 | 326.3 | 23.4 | 3.29 | 25 | 1159.4 | 0.2 | 327.9 | 59.7 | 387.6 | 465.4 | 29.2 | 4.04 | 36.4 | 1784.9 | 0.22 | 467.4 | 89.7 | 557.1 | 786.8 | 69.6 | 9.95 | 43.4 | 2367.3 | 0.39 | 791.6 | 114.1 | 905.7 | 30.79 | 0 | 0.28 | 31.07 | 32.51 | 0 | 0.3 | 32.81 | 473395.8 | 74374.5 | 2231.7 | 4247.1 | 0 | 8101.3 | 78233.2 | 0 | 0 | 0 | 168179.4 | 0 | 159.1 | 3315.4 | 41404.2 | 88396.1 | 892.3 | 3861.4 | 0 | 0 | 72229.4 | 2145.1 | 0 | 1182.5 | 3578.2 | 4662.4
6264 | 261 | Day261 | 23 | Hour23 | 9 | Fall | 1404 | #N/A | Fall | 439480.6 | 2024-09-18 23:00 | 434669.4 | 0 | 0 | 4811.1 | 439480.5 | 419881.6 | 366391.1 | 0.034 | 0.0486 | 0.5 | 0.5 | 291.3 | 20.2 | 2.83 | 23.3 | 1058 | 0.18 | 292.7 | 54.8 | 347.5 | 304.3 | 21.1 | 2.94 | 24.4 | 1107.7 | 0.19 | 305.8 | 57.4 | 363.2 | 501.8 | 34.6 | 4.82 | 36.5 | 1828.9 | 0.23 | 504.2 | 91.1 | 595.3 | 883.9 | 88 | 12.68 | 39.7 | 2363.6 | 0.43 | 890 | 110.3 | 1000.3 | 29.18 | 0 | 0.28 | 29.47 | 30.71 | 0 | 0.3 | 31.01 | 439480.6 | 73089.4 | 2954.7 | 4198.3 | 0 | 7276.4 | 64222.8 | 0 | 0 | 0 | 154666.5 | 0 | 147.6 | 3315.4 | 36689 | 88396.1 | 651.9 | 3872.3 | 0 | 0 | 70905 | 2184.4 | 0 | 308.5 | 3223.9 | 4692.8
6265 | 262 | Day262 | 0 | Hour0 | 9 | Fall | 20 | 542815.2 | Fall | 412739 | 2024-09-19 | 407777.4 | 162.9 | 105.1 | 4693.6 | 412738.9 | 394262.1 | 341137.9 | 0.0331 | 0.0455 | 0.51 | 0.5 | 285 | 19.4 | 2.71 | 23.3 | 1046.5 | 0.18 | 286.3 | 54.5 | 340.8 | 296.8 | 20.2 | 2.81 | 24.3 | 1092 | 0.19 | 298.2 | 56.9 | 355 | 498.6 | 34 | 4.75 | 36.6 | 1826.2 | 0.23 | 500.9 | 91 | 591.9 | 951.3 | 99 | 14.31 | 38.8 | 2407.1 | 0.47 | 958.1 | 110.7 | 1068.8 | 28.74 | 0 | 0.28 | 29.02 | 30.15 | 0 | 0.3 | 30.45 | 412739 | 71601 | 1090.7 | 4198.3 | 0 | 5684 | 57467.2 | 0 | 0 | 0 | 145843.8 | 0 | 95.5 | 3315.4 | 30781.1 | 88396.1 | 625.1 | 3640.6 | 0 | 0 | 69158 | 2443 | 0 | 134.1 | 0 | 4642.9
6266 | 262 | Day262 | 1 | Hour1 | 9 | Fall | 1404 | #N/A | Fall | 392733 | 2024-09-19 01:00 | 386747.3 | 1451.5 | 366.6 | 4167.7 | 392733 | 374208.3 | 323096.6 | 0.0324 | 0.043 | 0.5 | 0.5 | 286.1 | 19.5 | 2.72 | 23.5 | 1052.2 | 0.18 | 287.4 | 54.9 | 342.3 | 297 | 20.1 | 2.81 | 24.5 | 1094.7 | 0.19 | 298.3 | 57.1 | 355.5 | 474.9 | 29.4 | 4.06 | 37.5 | 1834.3 | 0.22 | 476.9 | 92.3 | 569.1 | 829.5 | 78.1 | 11.21 | 41.4 | 2360.2 | 0.4 | 834.9 | 111.8 | 946.7 | 27.73 | 0 | 0.28 | 28.01 | 29.02 | 0 | 0.29 | 29.31 | 392733 | 69636.5 | 785.4 | 4198.3 | 0 | 5206 | 54642.7 | 0 | 0 | 0 | 139666.3 | 0 | 95.5 | 3315.4 | 22937.3 | 88396.1 | 625.1 | 3228.5 | 0 | 0 | 67018.9 | 2617.6 | 0 | 194.3 | 0 | 4873
6267 | 262 | Day262 | 2 | Hour2 | 9 | Fall | 1404 | #N/A | Fall | 381435.1 | 2024-09-19 02:00 | 372865 | 4244.5 | 381.5 | 3944.1 | 381435.1 | 360947.9 | 315130.7 | 0.032 | 0.0412 | 0.49 | 0.49 | 291.7 | 19.9 | 2.78 | 23.9 | 1071.4 | 0.19 | 293.1 | 55.9 | 349 | 303.3 | 20.7 | 2.88 | 24.9 | 1114.7 | 0.19 | 304.7 | 58.2 | 362.9 | 488.5 | 31 | 4.29 | 37.9 | 1863.1 | 0.23 | 490.6 | 93.5 | 584.1 | 818.2 | 81.9 | 11.81 | 36.4 | 2173.1 | 0.4 | 823.8 | 101.2 | 925.1 | 27.23 | 0 | 0.3 | 27.53 | 28.44 | 0 | 0.29 | 28.73 | 381435.1 | 66304.4 | 1148.6 | 4198.3 | 0 | 5012.5 | 54310.7 | 0 | 0 | 0 | 137802.3 | 0 | 95.5 | 3315.4 | 18732 | 88396.1 | 625.1 | 1494.1 | 0 | 0 | 63404.9 | 2899.5 | 0 | 0 | 0 | 4870.9
6268 | 262 | Day262 | 3 | Hour3 | 9 | Fall | 1404 | #N/A | Fall | 376804.7 | 2024-09-19 03:00 | 368110.9 | 4032.9 | 668.9 | 3992 | 376804.7 | 356405.1 | 312609.5 | 0.0318 | 0.0406 | 0.49 | 0.48 | 297.1 | 20.3 | 2.83 | 24.3 | 1090.1 | 0.19 | 298.5 | 56.9 | 355.4 | 308.3 | 21.1 | 2.94 | 25.2 | 1130.8 | 0.2 | 309.8 | 59 | 368.7 | 500.2 | 32.2 | 4.46 | 38.5 | 1894.5 | 0.23 | 502.4 | 95 | 597.3 | 675.8 | 47.9 | 6.71 | 47.9 | 2419.4 | 0.32 | 679.1 | 120.1 | 799.2 | 27.32 | 0 | 0.3 | 27.62 | 28.49 | 0 | 0.29 | 28.78 | 376804.7 | 64195.2 | 56 | 4198.3 | 0 | 5206 | 54785.4 | 0 | 0 | 0 | 138364.8 | 0 | 95.5 | 3315.4 | 17567 | 88396.1 | 625.1 | 0 | 0 | 0 | 61164.9 | 3030.3 | 0 | 0 | 0 | 4638.3
6269 | 262 | Day262 | 4 | Hour4 | 9 | Fall | 1404 | #N/A | Fall | 380795.3 | 2024-09-19 04:00 | 375616.2 | 1094 | 0 | 4085.1 | 380795.3 | 363592.3 | 317451.2 | 0.032 | 0.0415 | 0.48 | 0.48 | 302.6 | 20.8 | 2.9 | 24.6 | 1106.9 | 0.19 | 304 | 57.7 | 361.7 | 312.7 | 21.4 | 2.99 | 25.5 | 1144.9 | 0.2 | 314.2 | 59.6 | 373.8 | 531.3 | 36.7 | 5.12 | 38.6 | 1933.4 | 0.25 | 533.8 | 96.3 | 630 | 1090 | 121.9 | 17.69 | 36.9 | 2492.2 | 0.54 | 1098.4 | 111.3 | 1209.8 | 27.6 | 0 | 0.28 | 27.88 | 28.8 | 0 | 0.28 | 29.08 | 380795.3 | 63344.1 | 16.4 | 4198.3 | 0 | 5684 | 56843.1 | 0 | 0 | 0 | 141640 | 0 | 95.5 | 3315.4 | 16637.3 | 88396.1 | 625.1 | 0 | 0 | 0 | 60257.8 | 3086.2 | 0 | 0 | 0 | 4432.5
6270 | 262 | Day262 | 5 | Hour5 | 9 | Fall | 1404 | #N/A | Fall | 400220.1 | 2024-09-19 05:00 | 395713 | 131.4 | 0 | 4375.8 | 400220.1 | 382822 | 338140.5 | 0.0326 | 0.0438 | 0.45 | 0.45 | 325.7 | 23.2 | 3.25 | 25.4 | 1164.5 | 0.2 | 327.3 | 60.2 | 387.4 | 336.3 | 23.9 | 3.35 | 26.3 | 1203.9 | 0.21 | 338 | 62.2 | 400.2 | 539.1 | 37.8 | 5.28 | 38.6 | 1943.9 | 0.25 | 541.7 | 96.6 | 638.4 | 433.7 | 8.2 | 0.82 | 51.2 | 2267.8 | 0.19 | 434.2 | 118.9 | 553 | 28.62 | 0 | 0.27 | 28.88 | 29.93 | 0 | 0.28 | 30.21 | 400220.1 | 62079.6 | 0 | 4198.3 | 0 | 5684 | 67954.4 | 0 | 0 | 1.6 | 151632.4 | 0 | 95.5 | 3315.4 | 16239.2 | 88396.1 | 625.1 | 0 | 0 | 70 | 58890.8 | 3117.1 | 0 | 0 | 122.6 | 5506.7
6271 | 262 | Day262 | 6 | Hour6 | 9 | Fall | 1404 | #N/A | Fall | 430355.4 | 2024-09-19 06:00 | 426301.2 | 0 | 0 | 4054.2 | 430355.4 | 412028.2 | 358271.4 | 0.0335 | 0.0471 | 0.45 | 0.45 | 334.4 | 24.6 | 3.45 | 25.2 | 1171.8 | 0.2 | 336.1 | 60.2 | 396.3 | 345.8 | 25.4 | 3.57 | 26.1 | 1212.7 | 0.21 | 347.5 | 62.3 | 409.8 | 461.1 | 29.1 | 4.03 | 35.9 | 1763 | 0.21 | 463.1 | 88.5 | 551.6 | 589.2 | 35.9 | 4.94 | 47.1 | 2295.5 | 0.27 | 591.6 | 115.6 | 707.2 | 29.12 | 0 | 0.27 | 29.39 | 30.56 | 0 | 0.28 | 30.84 | 430355.4 | 72084 | 63.5 | 4247.1 | 0 | 8317.3 | 78084.8 | 0 | 0 | 1268.6 | 158832.1 | 0 | 95.5 | 3315.4 | 16290.3 | 88396.1 | 625.1 | 4.1 | 0 | 7661.5 | 59907.5 | 3246.4 | 105.9 | 0 | 353.1 | 6396.2
6272 | 262 | Day262 | 7 | Hour7 | 9 | Fall | 1404 | #N/A | Fall | 450974.4 | 2024-09-19 07:00 | 446788.8 | 36.3 | 0 | 4149.3 | 450974.3 | 431530.5 | 361315.6 | 0.0341 | 0.0494 | 0.47 | 0.47 | 320.5 | 23.6 | 3.32 | 24.1 | 1121.6 | 0.19 | 322.1 | 57.6 | 379.7 | 331.6 | 24.4 | 3.43 | 25 | 1161.4 | 0.2 | 333.2 | 59.6 | 392.9 | 273.4 | 14 | 1.88 | 24.3 | 1149.5 | 0.12 | 274.4 | 58.6 | 332.9 | 632.6 | 41 | 5.68 | 48.4 | 2388.1 | 0.29 | 635.4 | 119.6 | 755 | 29.6 | 0 | 0.28 | 29.87 | 31.13 | 0 | 0.29 | 31.42 | 450974.4 | 89658.7 | 36.6 | 4247.1 | 0 | 8342.2 | 78616.3 | 0 | 0 | 3481.9 | 159078.8 | 0 | 95.5 | 3315.4 | 18562.4 | 88396.1 | 625.1 | 0 | 0 | 28823.1 | 53775.5 | 3578.1 | 1099.6 | 0 | 1.9 | 7242.9
6273 | 262 | Day262 | 8 | Hour8 | 9 | Fall | 1404 | #N/A | Fall | 469045.2 | 2024-09-19 08:00 | 462577.1 | 1394.5 | 4.1 | 5069.5 | 469045.2 | 446521.4 | 355799 | 0.0347 | 0.0511 | 0.5 | 0.5 | 309.6 | 23.5 | 3.31 | 22.6 | 1061.8 | 0.19 | 311.2 | 54.3 | 365.6 | 320.9 | 24.3 | 3.43 | 23.5 | 1101.2 | 0.19 | 322.6 | 56.4 | 378.9 | 152.3 | 4.6 | 0.56 | 16.4 | 740.2 | 0.07 | 152.6 | 38.5 | 191.1 | 540.9 | 34.4 | 4.76 | 42.7 | 2063.1 | 0.27 | 543.2 | 104.2 | 647.5 | 28.08 | 0 | 0.28 | 28.36 | 29.68 | 0 | 0.3 | 29.98 | 469045.2 | 113246.2 | 0 | 4247.1 | 0 | 8342.2 | 82379.8 | 0 | 160.3 | 5993 | 151434.7 | 0 | 95.5 | 3315.4 | 17276.4 | 88082.8 | 625.1 | 0 | 0 | 68038.3 | 35194.8 | 3859.8 | 2544 | 0 | 0 | 7698.2
6274 | 262 | Day262 | 9 | Hour9 | 9 | Fall | 1404 | #N/A | Fall | 493682.8 | 2024-09-19 09:00 | 479062.2 | 5347.9 | 3891.9 | 5380.8 | 493682.7 | 462150.4 | 347371.4 | 0.0353 | 0.0529 | 0.54 | 0.54 | 284.2 | 21.7 | 3.06 | 20.7 | 970.5 | 0.17 | 285.6 | 49.7 | 335.3 | 297.4 | 22.7 | 3.21 | 21.7 | 1014.1 | 0.18 | 299 | 51.9 | 350.9 | 114.5 | 3.5 | 0.42 | 12.3 | 556.7 | 0.05 | 114.7 | 28.9 | 143.7 | 644.2 | 49.6 | 7.01 | 42.3 | 2169.6 | 0.31 | 647.6 | 107.1 | 754.7 | 27.87 | 0 | 0.29 | 28.16 | 29.52 | 0 | 0.3 | 29.82 | 493682.8 | 146311.4 | 0 | 4247.1 | 0 | 7785.3 | 80359.8 | 0 | 639 | 12881.2 | 144660.9 | 0 | 159.1 | 3315.4 | 17814.3 | 88396.1 | 633.2 | 0 | 0 | 102896.8 | 25726.7 | 4167.6 | 6263.2 | 153.6 | 0 | 7678.5
6275 | 262 | Day262 | 10 | Hour10 | 9 | Fall | 1404 | #N/A | Fall | 507516.8 | 2024-09-19 10:00 | 492586.6 | 5110.2 | 4151.1 | 5668.9 | 507516.8 | 474950.9 | 348795.1 | 0.0358 | 0.0544 | 0.55 | 0.55 | 274.5 | 20.7 | 2.91 | 20.3 | 945.6 | 0.17 | 276 | 48.5 | 324.5 | 288.2 | 21.7 | 3.07 | 21.3 | 991 | 0.18 | 289.7 | 50.8 | 340.5 | 99.2 | 2.8 | 0.34 | 10.8 | 487.3 | 0.04 | 99.3 | 25.4 | 124.7 | 1078.1 | 120.6 | 17.53 | 36.6 | 2447.4 | 0.54 | 1086.5 | 109.7 | 1196.2 | 27.58 | 0 | 0.29 | 27.87 | 29.27 | 0 | 0.31 | 29.57 | 507516.8 | 158721.7 | 247.5 | 4247.1 | 0 | 7785.3 | 78561 | 0 | 829 | 15408.7 | 146961.9 | 0 | 159.1 | 3315.4 | 18355.1 | 88396.1 | 766.4 | 0 | 0 | 113841 | 24302.1 | 4340.9 | 11469.8 | 153.6 | 144.1 | 7368.2
6276 | 262 | Day262 | 11 | Hour11 | 9 | Fall | 1404 | #N/A | Fall | 516568.2 | 2024-09-19 11:00 | 502512.1 | 4643.8 | 3891.9 | 5520.4 | 516568.2 | 484338.6 | 355598 | 0.0362 | 0.0555 | 0.55 | 0.54 | 278.9 | 21.1 | 2.97 | 20.5 | 958.1 | 0.17 | 280.3 | 49.1 | 329.4 | 292.4 | 22.1 | 3.12 | 21.5 | 1003.5 | 0.18 | 293.9 | 51.4 | 345.3 | 94.5 | 2.8 | 0.33 | 10.3 | 462.9 | 0.04 | 94.7 | 24.1 | 118.8 | 752 | 62.6 | 8.91 | 45.1 | 2383.5 | 0.37 | 756.3 | 116.2 | 872.5 | 28.02 | 0 | 0.29 | 28.31 | 29.74 | 0 | 0.31 | 30.05 | 516568.2 | 160970.2 | 0 | 4247.1 | 0 | 7785.3 | 81478.1 | 0 | 857.2 | 15194.6 | 150915.2 | 0 | 159.1 | 3315.4 | 18498.4 | 88396.1 | 803.2 | 0 | 0 | 115501.8 | 24977.5 | 4439.1 | 13902 | 1233 | 215.8 | 7645.3
6277 | 262 | Day262 | 12 | Hour12 | 9 | Fall | 1404 | #N/A | Fall | 523426.2 | 2024-09-19 12:00 | 510147.4 | 3856 | 3891.9 | 5531 | 523426.2 | 491553.7 | 363275.7 | 0.0364 | 0.0563 | 0.54 | 0.54 | 285.7 | 21.7 | 3.06 | 20.8 | 977.2 | 0.17 | 287.2 | 50 | 337.2 | 299.3 | 22.8 | 3.21 | 21.8 | 1022.7 | 0.18 | 300.8 | 52.3 | 353.2 | 94.8 | 2.8 | 0.33 | 10.3 | 463.9 | 0.04 | 95 | 24.1 | 119.1 | 585.3 | 36.1 | 5 | 46.6 | 2251.1 | 0.28 | 587.8 | 113.7 | 701.5 | 28.44 | 0 | 0.29 | 28.74 | 30.2 | 0 | 0.31 | 30.51 | 523426.2 | 160150.6 | 50.1 | 4247.1 | 0 | 7785.3 | 85028.4 | 0 | 856.9 | 14757.2 | 154889.8 | 0 | 159.1 | 3315.4 | 18525.2 | 88396.1 | 879.1 | 0 | 0 | 114338.6 | 25751.6 | 4446.3 | 13639.5 | 851.9 | 77.6 | 7800.2
6278 | 262 | Day262 | 13 | Hour13 | 9 | Fall | 1404 | #N/A | Fall | 530235.5 | 2024-09-19 13:00 | 518293.2 | 3055.7 | 3408.2 | 5478.4 | 530235.5 | 499235.4 | 373190.5 | 0.0368 | 0.0572 | 0.53 | 0.52 | 293 | 22.3 | 3.14 | 21.3 | 1002.8 | 0.18 | 294.5 | 51.2 | 345.7 | 307 | 23.4 | 3.3 | 22.2 | 1049.3 | 0.18 | 308.6 | 53.6 | 362.1 | 90.3 | 2.4 | 0.28 | 10 | 449.2 | 0.04 | 90.5 | 23.4 | 113.9 | 610.2 | 38.2 | 5.29 | 48.1 | 2331.6 | 0.29 | 612.8 | 117.6 | 730.5 | 29.49 | 0 | 0.29 | 29.78 | 31.34 | 0 | 0.31 | 31.65 | 530235.5 | 157045 | 78 | 4247.1 | 0 | 7938.5 | 88259.9 | 0 | 843.1 | 14863.1 | 161283.8 | 0 | 159.1 | 3315.4 | 18755.7 | 88396.1 | 756.8 | 0 | 0 | 110814.7 | 26077.8 | 4446.3 | 12803.9 | 453.4 | 982.3 | 7754.2
6279 | 262 | Day262 | 14 | Hour14 | 9 | Fall | 1404 | #N/A | Fall | 533896 | 2024-09-19 14:00 | 524483.7 | 435 | 3408.2 | 5569.2 | 533896.1 | 505052.4 | 378411.2 | 0.037 | 0.058 | 0.52 | 0.52 | 296 | 22.5 | 3.17 | 21.5 | 1014.2 | 0.18 | 297.5 | 51.8 | 349.3 | 309.1 | 23.5 | 3.31 | 22.4 | 1058.6 | 0.18 | 310.7 | 54 | 364.7 | 91.6 | 2.6 | 0.3 | 10.1 | 452 | 0.04 | 91.8 | 23.5 | 115.3 | 927.4 | 94.9 | 13.72 | 39.5 | 2383 | 0.46 | 934 | 110.7 | 1044.7 | 29.72 | 0 | 0.29 | 30 | 31.59 | 0 | 0.31 | 31.89 | 533896 | 155484.8 | 249.3 | 4257.5 | 0 | 8142 | 89579.4 | 0 | 841.2 | 15122.9 | 164530 | 0 | 159.1 | 3315.4 | 18956.5 | 88396.1 | 825.9 | 0 | 0 | 108540.1 | 26536.5 | 4444.2 | 12324.6 | 2968.2 | 765.1 | 7986.7
6280 | 262 | Day262 | 15 | Hour15 | 9 | Fall | 1404 | #N/A | Fall | 538780.1 | 2024-09-19 15:00 | 529579.6 | 216.7 | 3295.1 | 5688.8 | 538780.1 | 509833.9 | 384766.2 | 0.0373 | 0.0586 | 0.52 | 0.51 | 299.4 | 22.6 | 3.19 | 21.8 | 1026.8 | 0.18 | 301 | 52.5 | 353.4 | 312.6 | 23.6 | 3.33 | 22.8 | 1071.8 | 0.19 | 314.2 | 54.8 | 369 | 92.4 | 2.6 | 0.31 | 10.1 | 455.3 | 0.04 | 92.6 | 23.7 | 116.3 | 970.6 | 102.1 | 14.76 | 38.7 | 2423.4 | 0.48 | 977.7 | 111 | 1088.7 | 29.98 | 0 | 0.29 | 30.27 | 31.89 | 0 | 0.3 | 32.2 | 538780.1 | 154013.9 | 160.9 | 4257.5 | 0 | 8142 | 90940.5 | 0 | 852.3 | 14734 | 168261 | 0 | 159.1 | 3315.4 | 19913.4 | 88396.1 | 1220.2 | 0 | 0 | 106547.3 | 27435.9 | 4444.5 | 11732.9 | 1340.7 | 326.6 | 7758.8
6281 | 262 | Day262 | 16 | Hour16 | 9 | Fall | 1404 | #N/A | Fall | 542815.2 | 2024-09-19 16:00 | 533928.6 | 0 | 3229.7 | 5657 | 542815.3 | 513910.4 | 395010.9 | 0.0375 | 0.0591 | 0.51 | 0.5 | 306.8 | 23.2 | 3.27 | 22.3 | 1051.4 | 0.18 | 308.4 | 53.7 | 362 | 320.7 | 24.2 | 3.42 | 23.3 | 1099.3 | 0.19 | 322.3 | 56.1 | 378.5 | 111 | 3.6 | 0.44 | 11.8 | 532.5 | 0.05 | 111.3 | 27.6 | 138.9 | 455 | 9.9 | 1.08 | 52.9 | 2321.5 | 0.21 | 455.6 | 122.1 | 577.7 | 30.3 | 0 | 0.24 | 30.54 | 32.24 | 0 | 0.26 | 32.49 | 542815.2 | 147804.4 | 404 | 4257.5 | 0 | 8142 | 93846.1 | 0 | 859.7 | 15155.6 | 173137.5 | 0 | 159.1 | 3315.4 | 21506.3 | 88396.1 | 1251.4 | 595.5 | 0 | 99335.5 | 28007.4 | 4446.2 | 10402.6 | 3478.3 | 1210.6 | 8192.5
6282 | 262 | Day262 | 17 | Hour17 | 9 | Fall | 1404 | #N/A | Fall | 541349.3 | 2024-09-19 17:00 | 536033.3 | 0 | 261.3 | 5054.7 | 541349.3 | 515866.3 | 414213.3 | 0.0376 | 0.0594 | 0.49 | 0.48 | 317.5 | 24 | 3.39 | 23 | 1086.3 | 0.19 | 319.1 | 55.4 | 374.5 | 335.1 | 25.3 | 3.57 | 24.4 | 1149.4 | 0.2 | 336.8 | 58.7 | 395.6 | 228.5 | 13.1 | 1.79 | 19 | 914.3 | 0.11 | 229.3 | 46.3 | 275.7 | 786 | 76.6 | 11.03 | 37 | 2139.7 | 0.39 | 791.3 | 100.9 | 892.2 | 31.69 | 0 | 0.29 | 31.98 | 33.71 | 0 | 0.31 | 34.02 | 541349.3 | 127136 | 1321.9 | 4257.5 | 0 | 8338 | 96866.8 | 0 | 834.2 | 12537.2 | 177654.2 | 0 | 159.1 | 3315.4 | 23255.9 | 88396.1 | 1559.9 | 9088.5 | 0 | 81744 | 27572.4 | 4448.2 | 9249.8 | 7904.1 | 1441.5 | 8197.1
6283 | 262 | Day262 | 18 | Hour18 | 9 | Fall | 1404 | #N/A | Fall | 536366.8 | 2024-09-19 18:00 | 533004 | 0 | 0 | 3362.7 | 536366.8 | 513002.7 | 448198.3 | 0.0375 | 0.0592 | 0.44 | 0.43 | 350.8 | 25.9 | 3.67 | 26 | 1201.4 | 0.22 | 352.6 | 61.9 | 414.5 | 371.3 | 27.4 | 3.87 | 27.7 | 1274.6 | 0.23 | 373.1 | 65.8 | 438.9 | 387.3 | 20.6 | 2.94 | 35.4 | 1470.2 | 0.27 | 388.7 | 79.3 | 468 | 598.9 | 13.7 | 1.83 | 72.3 | 2766.4 | 0.47 | 599.8 | 154.9 | 754.7 | 58.21 | 0 | 0.29 | 58.5 | 61.86 | 0 | 0.31 | 62.17 | 536366.8 | 88168.5 | 1951.8 | 4257.5 | 0 | 8342.2 | 102150.6 | 0 | 690.2 | 8361.2 | 188891.6 | 0 | 3681.4 | 3315.4 | 30069.8 | 88396.1 | 5497.2 | 11644.7 | 0 | 45173.2 | 29532.8 | 4411.1 | 7690.7 | 7830.6 | 4700.5 | 8197.1
6284 | 262 | Day262 | 19 | Hour19 | 9 | Fall | 1404 | #N/A | Fall | 533860.3 | 2024-09-19 19:00 | 530563.7 | 0 | 0 | 3296.7 | 533860.3 | 510724.1 | 476549.7 | 0.0374 | 0.0588 | 0.43 | 0.41 | 359.7 | 26.3 | 3.73 | 27 | 1236.2 | 0.23 | 361.5 | 63.9 | 425.4 | 383.1 | 27.9 | 3.95 | 28.9 | 1321.7 | 0.24 | 385 | 68.4 | 453.4 | 436.6 | 22.5 | 3.21 | 40.8 | 1666.2 | 0.32 | 438.1 | 90.5 | 528.6 | 762.1 | 14.5 | 1.48 | 90.1 | 3964 | 0.34 | 762.9 | 208.3 | 971.2 | 63.66 | 0 | 0.29 | 63.95 | 67.63 | 0 | 0.31 | 67.94 | 533860.3 | 57310.7 | 7579.4 | 4257.5 | 0 | 8342.2 | 102549 | 0 | 226.4 | 2637.6 | 192687 | 0 | 4887.7 | 3315.4 | 44201 | 88396.1 | 6535.4 | 13799 | 0 | 10826.6 | 39203.7 | 4416.4 | 4963.4 | 2555.6 | 3796.2 | 8197.1
6285 | 262 | Day262 | 20 | Hour20 | 9 | Fall | 1404 | #N/A | Fall | 522663 | 2024-09-19 20:00 | 518374.1 | 0 | 0 | 4288.9 | 522663 | 499252.1 | 466983.3 | 0.0369 | 0.0574 | 0.42 | 0.41 | 357 | 26.2 | 3.69 | 26.6 | 1238.1 | 0.22 | 358.8 | 63.6 | 422.4 | 378.4 | 27.6 | 3.9 | 28.3 | 1315.6 | 0.23 | 380.3 | 67.6 | 447.9 | 413.9 | 22.1 | 3.09 | 37 | 1624.7 | 0.25 | 415.4 | 85.5 | 500.9 | 461.3 | 8.9 | 0.92 | 54.5 | 2388.7 | 0.21 | 461.8 | 125.7 | 587.5 | 33.78 | 0 | 0.29 | 34.07 | 35.85 | 0 | 0.31 | 36.16 | 522663 | 55679.7 | 6909.9 | 4257.5 | 0 | 8342.2 | 100459.2 | 0 | 0 | 1.3 | 191327.7 | 0 | 5240.9 | 3315.4 | 46141.9 | 88396.1 | 3825.2 | 8767.2 | 0 | 3.9 | 51864.4 | 3810.1 | 564.2 | 1685.2 | 4179.2 | 8197.1
6286 | 262 | Day262 | 21 | Hour21 | 9 | Fall | 1404 | #N/A | Fall | 494766 | 2024-09-19 21:00 | 489752.8 | 0 | 0 | 5013.2 | 494766 | 472196.1 | 428488.8 | 0.0358 | 0.0544 | 0.44 | 0.44 | 342.6 | 25.2 | 3.55 | 25.5 | 1194.2 | 0.2 | 344.3 | 61.1 | 405.4 | 357.7 | 26.2 | 3.69 | 26.7 | 1249.9 | 0.21 | 359.5 | 64 | 423.5 | 451.4 | 27.9 | 3.84 | 35.9 | 1741.6 | 0.21 | 453.2 | 87.8 | 541.1 | 532.8 | 20.2 | 2.6 | 53.9 | 2447.2 | 0.25 | 534.1 | 126.9 | 661 | 32.39 | 0 | 0.29 | 32.68 | 34.28 | 0 | 0.31 | 34.59 | 494766 | 66277.1 | 3081.9 | 4247.1 | 0 | 8342.2 | 92372.2 | 0 | 0 | 0 | 180328.6 | 0 | 2157 | 3315.4 | 40794.7 | 88396.1 | 1541.3 | 3912.4 | 0 | 0 | 62698.1 | 3579.1 | 0.2 | 1138.7 | 3401.9 | 7827.7
6287 | 262 | Day262 | 22 | Hour22 | 9 | Fall | 1404 | #N/A | Fall | 461645.6 | 2024-09-19 22:00 | 456582.4 | 0 | 0 | 5063.2 | 461645.6 | 440693.1 | 387489.6 | 0.0348 | 0.0511 | 0.49 | 0.48 | 305.9 | 21.9 | 3.07 | 23.7 | 1089.6 | 0.19 | 307.4 | 56.2 | 363.6 | 319.2 | 22.7 | 3.18 | 24.8 | 1139.8 | 0.2 | 320.8 | 58.8 | 379.6 | 496.6 | 33.8 | 4.7 | 36.6 | 1823.3 | 0.23 | 498.9 | 91 | 589.8 | 1044.5 | 107.3 | 15.51 | 44.2 | 2673.9 | 0.52 | 1052 | 124 | 1175.9 | 30.83 | 0 | 0.3 | 31.12 | 32.52 | 0 | 0.31 | 32.84 | 461645.6 | 74156 | 2276.1 | 4247.1 | 0 | 8342.2 | 74087.5 | 0 | 0 | 0 | 161733.8 | 0 | 573.6 | 3315.4 | 39560.2 | 88396.1 | 1065.6 | 3891.9 | 0 | 0 | 70595.3 | 3560.7 | 0 | 918 | 3711.8 | 4688.5
6288 | 262 | Day262 | 23 | Hour23 | 9 | Fall | 1404 | #N/A | Fall | 428616.6 | 2024-09-19 23:00 | 423394.6 | 0 | 225.9 | 4996.1 | 428616.5 | 409094.1 | 348387.1 | 0.0338 | 0.0475 | 0.52 | 0.51 | 276.6 | 18.7 | 2.61 | 22.7 | 1020.5 | 0.17 | 277.9 | 53.2 | 331.1 | 288.6 | 19.4 | 2.7 | 23.8 | 1068.4 | 0.18 | 289.9 | 55.7 | 345.6 | 489.8 | 34.1 | 4.76 | 35.5 | 1774.9 | 0.23 | 492.1 | 88.4 | 580.6 | 803.4 | 73.4 | 10.52 | 42.3 | 2342.3 | 0.4 | 808.4 | 112.2 | 920.6 | 28.05 | 0 | 0.3 | 28.35 | 29.53 | 0 | 0.31 | 29.84 | 428616.6 | 80229.4 | 3069.1 | 4122.3 | 0 | 6491 | 57351.7 | 0 | 0 | 0 | 149027.5 | 0 | 159.1 | 3315.4 | 33175.8 | 87397.2 | 776.9 | 3501.1 | 0 | 0 | 76850.1 | 3379.4 | 0 | 0 | 2598.5 | 4875.4
6289 | 263 | Day263 | 0 | Hour0 | 9 | Fall | 23 | 539699.2 | Fall | 401736.4 | 2024-09-20 | 395548.8 | 199.4 | 1259.7 | 4728.5 | 401736.4 | 382545.2 | 321896.2 | 0.0329 | 0.0443 | 0.52 | 0.52 | 272.7 | 18.3 | 2.55 | 22.7 | 1011.6 | 0.18 | 274 | 52.9 | 326.8 | 284.1 | 18.9 | 2.64 | 23.7 | 1057.1 | 0.18 | 285.4 | 55.3 | 340.6 | 438 | 26.3 | 3.61 | 35.5 | 1718.4 | 0.2 | 439.8 | 86.7 | 526.5 | 460.6 | 10 | 1.09 | 53.4 | 2353.5 | 0.21 | 461.2 | 123.6 | 584.8 | 27.28 | 0 | 0.19 | 27.46 | 28.65 | 0 | 0.2 | 28.85 | 401736.4 | 79840.2 | 988.8 | 4121.3 | 0 | 4727.9 | 52443.8 | 0 | 0 | 0 | 139071.2 | 0 | 159.1 | 3315.4 | 25526 | 87397.2 | 598.5 | 3546.9 | 0 | 0 | 76544.4 | 3295.8 | 0 | 34.7 | 478 | 4875.4
6290 | 263 | Day263 | 1 | Hour1 | 9 | Fall | 1404 | #N/A | Fall | 386718 | 2024-09-20 01:00 | 374318.4 | 761.4 | 6761.2 | 4877.1 | 386718 | 362281.8 | 307268.4 | 0.0322 | 0.0417 | 0.52 | 0.51 | 275.9 | 18.6 | 2.6 | 22.9 | 1020.1 | 0.18 | 277.2 | 53.3 | 330.5 | 289.2 | 19.5 | 2.71 | 24 | 1071.4 | 0.19 | 290.5 | 56 | 346.5 | 445 | 28.2 | 3.89 | 34.6 | 1699.6 | 0.21 | 446.9 | 85.3 | 532.2 | 404.7 | 7.7 | 0.8 | 47.9 | 2099.5 | 0.19 | 405.2 | 110.5 | 515.7 | 26.1 | 0 | 0.31 | 26.41 | 27.32 | 0 | 0.31 | 27.63 | 386718 | 79449.6 | 1094.7 | 4121.3 | 0 | 4527.8 | 51612.4 | 0 | 0 | 0 | 134265.6 | 0 | 159.1 | 3315.4 | 17639.2 | 87397.2 | 467.8 | 2668 | 0 | 0 | 76715.3 | 2734.4 | 0 | 0 | 43.5 | 4875.4
6291 | 263 | Day263 | 2 | Hour2 | 9 | Fall | 1404 | #N/A | Fall | 377841 | 2024-09-20 02:00 | 360910.5 | 3228.1 | 8388.7 | 5313.7 | 377841 | 349461.7 | 297814.7 | 0.0317 | 0.04 | 0.52 | 0.51 | 277.5 | 19 | 2.65 | 22.8 | 1018.9 | 0.18 | 278.8 | 53.2 | 332 | 290.5 | 19.9 | 2.77 | 23.8 | 1066.5 | 0.19 | 291.9 | 55.6 | 347.5 | 461.1 | 28.9 | 3.99 | 36.2 | 1770.7 | 0.21 | 463 | 89 | 552 | 612.2 | 43.2 | 6.06 | 43.8 | 2185.8 | 0.3 | 615.2 | 109 | 724.2 | 25.3 | 0 | 0.32 | 25.61 | 26.39 | 0 | 0.3 | 26.69 | 377841 | 80026.3 | 480.2 | 4121.3 | 0 | 4527.8 | 51612.4 | 0 | 0 | 0 | 129820.3 | 0 | 159.1 | 3315.4 | 15744.7 | 87397.2 | 385.9 | 250.4 | 0 | 0 | 77526.7 | 2499.6 | 0 | 0 | 0 | 4875.4
6292 | 263 | Day263 | 3 | Hour3 | 9 | Fall | 1404 | #N/A | Fall | 372919.2 | 2024-09-20 03:00 | 355791.6 | 3335.4 | 8463.2 | 5329 | 372919.2 | 344571.1 | 291903.2 | 0.0315 | 0.0393 | 0.53 | 0.52 | 273.8 | 18.9 | 2.64 | 22.4 | 1000.9 | 0.18 | 275.1 | 52.3 | 327.4 | 286.4 | 19.8 | 2.76 | 23.4 | 1046.6 | 0.19 | 287.7 | 54.6 | 342.4 | 475.1 | 29.8 | 4.12 | 37.2 | 1823.2 | 0.22 | 477.1 | 91.6 | 568.7 | 728.2 | 69.2 | 9.95 | 35.9 | 2038.4 | 0.36 | 732.9 | 96.7 | 829.7 | 24.55 | 0 | 0.31 | 24.86 | 25.56 | 0 | 0.3 | 25.85 | 372919.2 | 81016 | 183.8 | 4121.3 | 0 | 4527.8 | 50856.9 | 0 | 0 | 0 | 125258.7 | 0 | 159.1 | 3315.4 | 15744.7 | 87397.2 | 338.3 | 0 | 0 | 0 | 78571.2 | 2444.8 | 0 | 0 | 0 | 4734.4
6293 | 263 | Day263 | 4 | Hour4 | 9 | Fall | 1404 | #N/A | Fall | 375832.7 | 2024-09-20 04:00 | 361516.8 | 2398.6 | 6637 | 5280.3 | 375832.7 | 350078.5 | 292243.6 | 0.0316 | 0.0399 | 0.53 | 0.52 | 271 | 18.6 | 2.6 | 22.3 | 993.2 | 0.18 | 272.3 | 51.9 | 324.2 | 282.4 | 19.4 | 2.7 | 23.2 | 1035.7 | 0.18 | 283.8 | 54.1 | 337.9 | 472.2 | 29.9 | 4.13 | 36.8 | 1805 | 0.22 | 474.2 | 90.7 | 564.9 | 752.1 | 72 | 10.36 | 36.6 | 2088.8 | 0.37 | 757.1 | 98.9 | 856 | 24.54 | 0 | 0.29 | 24.82 | 25.6 | 0 | 0.29 | 25.88 | 375832.7 | 83589.1 | 8.2 | 4121.3 | 0 | 4527.8 | 50532.3 | 0 | 0 | 0 | 126146 | 0 | 159.1 | 3315.4 | 15744.7 | 87397.2 | 291.6 | 0 | 0 | 0 | 80840.2 | 2748.9 | 0 | 0 | 0 | 4432.5
6294 | 263 | Day263 | 5 | Hour5 | 9 | Fall | 1404 | #N/A | Fall | 385927 | 2024-09-20 05:00 | 379913.3 | 0 | 759.6 | 5254.1 | 385926.9 | 367728.2 | 298329.9 | 0.0321 | 0.0419 | 0.53 | 0.52 | 274.5 | 19 | 2.66 | 22.3 | 999.8 | 0.18 | 275.8 | 52.1 | 327.9 | 283.4 | 19.6 | 2.73 | 23.1 | 1035.1 | 0.18 | 284.7 | 54 | 338.7 | 507.5 | 35.2 | 4.91 | 36.9 | 1843.5 | 0.24 | 509.9 | 91.9 | 601.8 | 588.4 | 42.6 | 5.99 | 41.1 | 2067.2 | 0.28 | 591.3 | 102.8 | 694.1 | 24.91 | 0 | 0.26 | 25.18 | 26.07 | 0 | 0.28 | 26.35 | 385927 | 87597.1 | 0 | 4121.3 | 0 | 4527.8 | 53308.3 | 0 | 0 | 2 | 129454.1 | 0 | 159.1 | 3315.4 | 15744.7 | 87397.2 | 301.9 | 0 | 0 | 307.5 | 84084.6 | 3203 | 0 | 0 | 0 | 4432.5
6295 | 263 | Day263 | 6 | Hour6 | 9 | Fall | 1404 | #N/A | Fall | 412808.6 | 2024-09-20 06:00 | 407263 | 0 | 371.7 | 5173.9 | 412808.6 | 393902.9 | 308879.6 | 0.0328 | 0.0448 | 0.53 | 0.53 | 269.7 | 18.7 | 2.62 | 21.8 | 981.7 | 0.17 | 271 | 51.1 | 322.1 | 279.6 | 19.3 | 2.7 | 22.6 | 1019.5 | 0.18 | 280.9 | 53.1 | 333.9 | 431.7 | 30.3 | 4.23 | 31 | 1556.2 | 0.2 | 433.8 | 77.4 | 511.2 | 747 | 72 | 10.37 | 35.9 | 2059.2 | 0.37 | 752 | 97.3 | 849.3 | 25.26 | 0 | 0.27 | 25.53 | 26.51 | 0 | 0.28 | 26.79 | 412808.6 | 103929 | 1100 | 4121.3 | 0 | 4527.8 | 56081.7 | 0 | 0 | 2303.4 | 136097.8 | 0 | 159.1 | 3315.4 | 15744.7 | 87397.2 | 334.6 | 0 | 0 | 10039.1 | 88406.2 | 3180.4 | 617.4 | 0 | 0 | 4510.1
6296 | 263 | Day263 | 7 | Hour7 | 9 | Fall | 1404 | #N/A | Fall | 430222.1 | 2024-09-20 07:00 | 424053.4 | 356.8 | 669 | 5143 | 430222.1 | 409924 | 294510.1 | 0.0333 | 0.0467 | 0.58 | 0.58 | 240.9 | 16.6 | 2.32 | 19.7 | 881.3 | 0.16 | 242 | 46 | 288 | 249 | 17.1 | 2.39 | 20.4 | 913 | 0.16 | 250.2 | 47.7 | 297.8 | 175.9 | 7.7 | 1.01 | 16.8 | 780.9 | 0.08 | 176.4 | 40.1 | 216.5 | 611.4 | 50.1 | 7.12 | 37.4 | 1962.5 | 0.3 | 614.9 | 96 | 710.9 | 24.49 | 0 | 0.28 | 24.76 | 25.74 | 0 | 0.29 | 26.03 | 430222.1 | 135712.1 | 10.3 | 4121.3 | 0 | 4527.8 | 51719.2 | 0 | 0 | 7237.1 | 127355.3 | 0 | 159.1 | 3315.4 | 15744.7 | 87397.2 | 159.8 | 0 | 0 | 40045.9 | 85462.9 | 2966.2 | 2093.6 | 0 | 0 | 5858.2
6297 | 263 | Day263 | 8 | Hour8 | 9 | Fall | 1404 | #N/A | Fall | 448607 | 2024-09-20 08:00 | 438086.2 | 2226.7 | 2807.3 | 5486.8 | 448607 | 423282.7 | 284538.5 | 0.0338 | 0.0483 | 0.62 | 0.62 | 222.6 | 15.7 | 2.19 | 17.9 | 804.8 | 0.14 | 223.6 | 42 | 265.6 | 230.8 | 16.2 | 2.27 | 18.6 | 835.1 | 0.15 | 231.9 | 43.5 | 275.4 | 123.5 | 4.7 | 0.6 | 12.5 | 571.1 | 0.06 | 123.8 | 29.5 | 153.3 | 327.6 | 6.3 | 0.64 | 38.6 | 1708.3 | 0.14 | 328 | 89.5 | 417.5 | 22.46 | 0 | 0.28 | 22.74 | 23.72 | 0 | 0.3 | 24.01 | 448607 | 164068.5 | 0 | 4128 | 0 | 4527.8 | 51321 | 0 | 158.3 | 11289.7 | 119280.6 | 0 | 95.5 | 3315.4 | 15833.5 | 86034.9 | 1.7 | 0 | 0 | 78986.4 | 70874.8 | 2759.2 | 6071.7 | 0 | 0 | 5514
6298 | 263 | Day263 | 9 | Hour9 | 9 | Fall | 1404 | #N/A | Fall | 470704.8 | 2024-09-20 09:00 | 454100.6 | 6335.8 | 4431.5 | 5836.9 | 470704.8 | 438501.3 | 277162.4 | 0.0344 | 0.0501 | 0.66 | 0.65 | 200.7 | 14.1 | 1.98 | 16.3 | 726.4 | 0.13 | 201.7 | 38 | 239.7 | 209.7 | 14.8 | 2.07 | 17 | 757.6 | 0.14 | 210.7 | 39.6 | 250.3 | 93.3 | 4 | 0.53 | 9 | 415.5 | 0.04 | 93.5 | 21.4 | 114.9 | 841.4 | 88 | 12.72 | 34 | 2116.2 | 0.41 | 847.5 | 97.2 | 944.6 | 22.84 | 0 | 0.29 | 23.12 | 24.1 | 0 | 0.3 | 24.4 | 470704.8 | 193542.3 | 25.3 | 4189.8 | 0 | 4488.7 | 48847.2 | 0 | 633.6 | 17920.8 | 113043.9 | 0 | 95.5 | 3315.4 | 16121 | 87033.9 | 1.7 | 0 | 0 | 122692.5 | 49931.8 | 2363.6 | 11169.4 | 0 | 2.1 | 5774
6299 | 263 | Day263 | 10 | Hour10 | 9 | Fall | 1404 | #N/A | Fall | 484721.6 | 2024-09-20 10:00 | 468698 | 5555.8 | 4364.1 | 6103.8 | 484721.6 | 452343.4 | 279197.1 | 0.0349 | 0.0517 | 0.66 | 0.66 | 193.5 | 13.2 | 1.85 | 16.1 | 712.5 | 0.13 | 194.4 | 37.4 | 231.8 | 202.8 | 13.9 | 1.94 | 16.8 | 745.6 | 0.13 | 203.8 | 39.1 | 242.9 | 82.4 | 3.4 | 0.44 | 8.1 | 372.8 | 0.04 | 82.6 | 19.3 | 101.9 | 341.3 | 6.5 | 0.66 | 40.2 | 1781.5 | 0.15 | 341.7 | 93.4 | 435.1 | 21.94 | 0 | 0.29 | 22.23 | 23.27 | 0 | 0.3 | 23.56 | 484721.6 | 205524.6 | 28.3 | 4189.8 | 0 | 4315.1 | 46656.6 | 0 | 824.8 | 19324.6 | 117439.7 | 0 | 95.5 | 3315.4 | 16121 | 87033.9 | 1.7 | 0 | 0 | 132594.5 | 50808.3 | 1972.5 | 16146.9 | 0 | 39.9 | 5504.6
6300 | 263 | Day263 | 11 | Hour11 | 9 | Fall | 1404 | #N/A | Fall | 496554.4 | 2024-09-20 11:00 | 481546.5 | 4693.3 | 4364.1 | 5950.5 | 496554.4 | 464499.8 | 287538.9 | 0.0354 | 0.0532 | 0.66 | 0.65 | 196.2 | 13.5 | 1.88 | 16.2 | 721.3 | 0.13 | 197.2 | 37.8 | 234.9 | 205.6 | 14.1 | 1.97 | 17 | 754.9 | 0.14 | 206.6 | 39.5 | 246.1 | 78.3 | 3 | 0.38 | 7.9 | 362.3 | 0.04 | 78.5 | 18.7 | 97.2 | 911.7 | 96.1 | 13.9 | 36.2 | 2269.4 | 0.45 | 918.4 | 103.9 | 1022.3 | 24.48 | 0 | 0.28 | 24.77 | 25.93 | 0 | 0.3 | 26.23 | 496554.4 | 209015.5 | 1 | 4189.8 | 0 | 4261 | 48655.7 | 0 | 860.9 | 19711.4 | 121810.6 | 0 | 95.5 | 3315.4 | 16812.2 | 88396.1 | 1.7 | 0 | 0 | 132602.6 | 54081.9 | 1758.7 | 17554.8 | 0 | 29.2 | 5449.3
6301 | 263 | Day263 | 12 | Hour12 | 9 | Fall | 1404 | #N/A | Fall | 507529.2 | 2024-09-20 12:00 | 493452.5 | 3668.5 | 4474.8 | 5933.4 | 507529.3 | 475740.3 | 295511.9 | 0.0359 | 0.0546 | 0.65 | 0.65 | 200.7 | 13.8 | 1.92 | 16.5 | 736.9 | 0.13 | 201.7 | 38.5 | 240.2 | 210 | 14.4 | 2.01 | 17.3 | 770.7 | 0.14 | 211 | 40.3 | 251.3 | 78.5 | 2.8 | 0.36 | 8.1 | 367.6 | 0.04 | 78.7 | 19 | 97.7 | 843.1 | 86.8 | 12.54 | 35.3 | 2163.7 | 0.41 | 849.1 | 99.9 | 949 | 25.06 | 0 | 0.28 | 25.35 | 26.55 | 0 | 0.29 | 26.84 | 507529.2 | 212017.4 | 0 | 4189.8 | 0 | 5075 | 50941.2 | 0 | 840.5 | 19940.8 | 127380.9 | 0 | 95.5 | 3315.4 | 16116.2 | 88396.1 | 1.7 | 0 | 0 | 132636.4 | 56999 | 1600.7 | 17910.4 | 0 | 0 | 6734.6
6302 | 263 | Day263 | 13 | Hour13 | 9 | Fall | 1404 | #N/A | Fall | 518774.2 | 2024-09-20 13:00 | 504941.6 | 3403.6 | 4442.1 | 5986.8 | 518774.2 | 486580.1 | 303220.8 | 0.0364 | 0.056 | 0.64 | 0.64 | 208.5 | 14.5 | 2.03 | 16.8 | 758.7 | 0.13 | 209.5 | 39.5 | 248.9 | 217.7 | 15.2 | 2.12 | 17.6 | 792.4 | 0.14 | 218.7 | 41.2 | 260 | 84.1 | 2.8 | 0.34 | 8.9 | 401.8 | 0.04 | 84.2 | 20.8 | 105.1 | 666.7 | 55.5 | 7.88 | 39.8 | 2127.7 | 0.32 | 670.5 | 103.3 | 773.8 | 25.05 | 0 | 0.28 | 25.32 | 26.56 | 0 | 0.29 | 26.85 | 518774.2 | 215553.4 | 0 | 4189.8 | 0 | 4171.1 | 55044.1 | 0 | 825.5 | 21284.2 | 132340.2 | 0 | 95.5 | 3315.4 | 16665.8 | 87397.2 | 1.7 | 0 | 0 | 133394 | 58563.6 | 1486.1 | 16323.5 | 0 | 0 | 6878.7
6303 | 263 | Day263 | 14 | Hour14 | 9 | Fall | 1404 | #N/A | Fall | 525461.9 | 2024-09-20 14:00 | 514967.8 | 146.6 | 4322.1 | 6025.4 | 525461.9 | 496018.7 | 310066.2 | 0.0368 | 0.0571 | 0.63 | 0.63 | 212.7 | 14.8 | 2.06 | 17.1 | 775 | 0.13 | 213.7 | 40.3 | 253.9 | 221.3 | 15.3 | 2.14 | 17.9 | 807.4 | 0.14 | 222.3 | 42 | 264.3 | 80.1 | 2.5 | 0.3 | 8.6 | 387.3 | 0.04 | 80.3 | 20.1 | 100.4 | 835.8 | 86.6 | 12.51 | 34.5 | 2127 | 0.41 | 841.8 | 98 | 939.8 | 25.42 | 0 | 0.27 | 25.69 | 27 | 0 | 0.29 | 27.29 | 525461.9 | 215395.7 | 0 | 4192.8 | 0 | 4809.1 | 56696.2 | 0 | 822.1 | 22069.6 | 137168.2 | 0 | 95.5 | 3315.4 | 16390.2 | 87397.2 | 1.7 | 0 | 0 | 132926 | 58219.7 | 1358.2 | 16065 | 0 | 29.9 | 6852.6
6304 | 263 | Day263 | 15 | Hour15 | 9 | Fall | 1404 | #N/A | Fall | 533720 | 2024-09-20 15:00 | 523299.4 | 65.7 | 3913.3 | 6441.6 | 533720.1 | 503855.8 | 325145 | 0.0371 | 0.0581 | 0.61 | 0.61 | 225.1 | 15.9 | 2.22 | 17.8 | 813.4 | 0.14 | 226.2 | 42.1 | 268.3 | 234.4 | 16.5 | 2.31 | 18.6 | 847.7 | 0.15 | 235.6 | 43.9 | 279.5 | 82 | 2.5 | 0.3 | 8.8 | 398.6 | 0.04 | 82.2 | 20.7 | 102.9 | 918.7 | 95 | 13.72 | 38.1 | 2344.3 | 0.45 | 925.2 | 108.1 | 1033.3 | 26.2 | 0 | 0.27 | 26.47 | 27.84 | 0 | 0.29 | 28.13 | 533720 | 208575 | 0 | 4241.6 | 0 | 7045.6 | 61996.7 | 0 | 836.1 | 19957 | 144154.7 | 0 | 129.9 | 3315.4 | 16758.4 | 87397.2 | 1.7 | 103.8 | 0 | 128762.9 | 57861.4 | 1157.7 | 15720 | 0 | 421.5 | 6354.8
6305 | 263 | Day263 | 16 | Hour16 | 9 | Fall | 1404 | #N/A | Fall | 539690 | 2024-09-20 16:00 | 529762.4 | 7.5 | 3577.5 | 6342.7 | 539690 | 509928.1 | 351716.8 | 0.0374 | 0.0589 | 0.57 | 0.57 | 252.8 | 18 | 2.53 | 19.6 | 901.8 | 0.16 | 254 | 46.5 | 300.5 | 264.1 | 18.8 | 2.64 | 20.5 | 942.9 | 0.16 | 265.4 | 48.7 | 314 | 104.9 | 4 | 0.51 | 10.6 | 484 | 0.05 | 105.2 | 25 | 130.2 | 985.6 | 104.7 | 15.16 | 38.5 | 2415 | 0.49 | 992.9 | 110.6 | 1103.5 | 28.14 | 0 | 0.27 | 28.41 | 29.93 | 0 | 0.29 | 30.22 | 539690 | 187973.2 | 380.8 | 4242.6 | 0 | 7186 | 71485.4 | 0 | 843.6 | 17028.4 | 158253.5 | 0 | 159.1 | 3315.4 | 16925.7 | 87732.2 | 830.2 | 1205.7 | 0 | 110397.4 | 58691.9 | 1011.9 | 13476.8 | 1352.4 | 809.7 | 7259.3
6306 | 263 | Day263 | 17 | Hour17 | 9 | Fall | 1404 | #N/A | Fall | 539699.2 | 2024-09-20 17:00 | 531403.6 | 0 | 1550.5 | 6745.2 | 539699.3 | 511460.8 | 384073 | 0.0375 | 0.0591 | 0.52 | 0.52 | 291.2 | 21.4 | 3.02 | 21.7 | 1016.9 | 0.17 | 292.6 | 52.1 | 344.7 | 305.1 | 22.4 | 3.15 | 22.9 | 1068.1 | 0.18 | 306.6 | 54.8 | 361.4 | 233.1 | 13.8 | 1.9 | 19.1 | 916.7 | 0.11 | 234.1 | 46.4 | 280.5 | 595.8 | 36.3 | 5.01 | 47.9 | 2306.4 | 0.29 | 598.2 | 116.7 | 714.9 | 30.14 | 0 | 0.27 | 30.41 | 32.07 | 0 | 0.29 | 32.35 | 539699.2 | 155626.2 | 2835.8 | 4242.6 | 0 | 7186 | 85599.4 | 0 | 816.6 | 12310.1 | 171891.6 | 0 | 159.1 | 3315.4 | 17583.7 | 87732.2 | 1065.7 | 2461.5 | 0 | 80582.8 | 60863.2 | 1053.6 | 9537.4 | 3761.1 | 2987.3 | 7575.8
6307 | 263 | Day263 | 18 | Hour18 | 9 | Fall | 1404 | #N/A | Fall | 531735.8 | 2024-09-20 18:00 | 526443.7 | 0 | 0 | 5292.1 | 531735.8 | 506773.9 | 411473.1 | 0.0374 | 0.0586 | 0.47 | 0.47 | 321.9 | 23.5 | 3.31 | 24.2 | 1120.8 | 0.2 | 323.5 | 57.6 | 381.1 | 336.5 | 24.5 | 3.45 | 25.4 | 1174.9 | 0.21 | 338.2 | 60.5 | 398.7 | 344.4 | 21.1 | 2.95 | 28 | 1295.9 | 0.19 | 345.8 | 66.7 | 412.5 | 915.8 | 93.3 | 13.48 | 39.4 | 2367.4 | 0.46 | 922.3 | 110.1 | 1032.4 | 32.87 | 0 | 0.27 | 33.14 | 34.94 | 0 | 0.29 | 35.23 | 531735.8 | 120262.6 | 3710.3 | 4242.6 | 0 | 8185.5 | 92196.5 | 0 | 670.4 | 8040.2 | 181990.2 | 0 | 2293.4 | 3315.4 | 22334.2 | 88396.1 | 3177.9 | 1631 | 0 | 44422.4 | 66024.1 | 1105.6 | 7469.9 | 5206.7 | 4488.2 | 8192.4
6308 | 263 | Day263 | 19 | Hour19 | 9 | Fall | 1404 | #N/A | Fall | 527466.5 | 2024-09-20 19:00 | 522125.6 | 0 | 0 | 5340.9 | 527466.5 | 502736.2 | 433182.3 | 0.0371 | 0.058 | 0.46 | 0.46 | 327.4 | 23.6 | 3.32 | 24.9 | 1148 | 0.2 | 329 | 59.2 | 388.2 | 343.9 | 24.6 | 3.47 | 26.3 | 1209.8 | 0.21 | 345.6 | 62.4 | 408 | 410.1 | 25.4 | 3.57 | 33.3 | 1523 | 0.23 | 411.8 | 78.7 | 490.6 | 959.7 | 94.4 | 13.6 | 44.4 | 2589.9 | 0.48 | 966.3 | 121.7 | 1088 | 33.44 | 0 | 0.27 | 33.71 | 35.53 | 0 | 0.29 | 35.83 | 527466.5 | 94284.2 | 4739.7 | 4242.6 | 0 | 7864.2 | 90992.1 | 0 | 213.3 | 2396.2 | 185058.2 | 0 | 3494.6 | 3315.4 | 35186.8 | 88396.1 | 3710.9 | 6181.6 | 0 | 10184.8 | 80315.2 | 1174.7 | 4755.3 | 3229.7 | 3413.2 | 7622.8
6309 | 263 | Day263 | 20 | Hour20 | 9 | Fall | 1404 | #N/A | Fall | 515790.6 | 2024-09-20 20:00 | 510084.9 | 0 | 0 | 5705.7 | 515790.6 | 491405 | 424196.6 | 0.0366 | 0.0566 | 0.48 | 0.47 | 309.3 | 21.9 | 3.07 | 23.9 | 1105.8 | 0.19 | 310.8 | 56.9 | 367.7 | 324.3 | 22.8 | 3.19 | 25.3 | 1164.2 | 0.2 | 325.8 | 60 | 385.8 | 455.8 | 30 | 4.18 | 34.7 | 1687.4 | 0.23 | 457.8 | 85.1 | 542.9 | 1109.3 | 107.7 | 16.14 | 59.9 | 2479.5 | 0.94 | 1116.9 | 134 | 1250.9 | 38.39 | 0 | 0.28 | 38.67 | 40.76 | 0 | 0.29 | 41.06 | 515790.6 | 91594 | 6488 | 4242.6 | 0 | 7864.2 | 82386.9 | 0 | 0 | 0.6 | 179945.8 | 0 | 3599.2 | 3315.4 | 41239.3 | 88396.1 | 1724.7 | 4994.3 | 0 | 1.8 | 90259.3 | 1332.4 | 520.8 | 3845.8 | 4061.5 | 7666.6
6310 | 263 | Day263 | 21 | Hour21 | 9 | Fall | 1404 | #N/A | Fall | 488272.1 | 2024-09-20 21:00 | 481995.3 | 6.1 | 0 | 6270.7 | 488272.1 | 464836.2 | 390470.1 | 0.0356 | 0.0536 | 0.51 | 0.5 | 287.9 | 20 | 2.8 | 22.8 | 1043.4 | 0.18 | 289.3 | 53.9 | 343.2 | 301.8 | 20.9 | 2.92 | 24 | 1096.3 | 0.18 | 303.2 | 56.7 | 359.9 | 451.2 | 29.4 | 4.08 | 34.5 | 1695.8 | 0.21 | 453.2 | 85.1 | 538.2 | 541.9 | 20.2 | 2.58 | 55.3 | 2498.3 | 0.26 | 543.2 | 129.8 | 673 | 30.68 | 0 | 0.28 | 30.96 | 32.47 | 0 | 0.3 | 32.77 | 488272.1 | 97802 | 3935.5 | 4220.3 | 0 | 7386.1 | 70912.9 | 0 | 0 | 0 | 167603.1 | 0 | 1104.9 | 3315.4 | 38301.4 | 87616.1 | 1051.6 | 5022.7 | 0 | 0 | 96396.4 | 1405.6 | 0.1 | 2426.5 | 4026.5 | 7190.2
6311 | 263 | Day263 | 22 | Hour22 | 9 | Fall | 1404 | #N/A | Fall | 455392 | 2024-09-20 22:00 | 449038.2 | 31.8 | 342.2 | 5979.8 | 455392 | 433504.1 | 356960.5 | 0.0346 | 0.0503 | 0.54 | 0.53 | 265.3 | 18 | 2.5 | 21.7 | 977.7 | 0.17 | 266.5 | 50.9 | 317.4 | 277.9 | 18.7 | 2.61 | 22.8 | 1026.4 | 0.17 | 279.2 | 53.4 | 332.6 | 470.8 | 32.3 | 4.5 | 34.4 | 1719.8 | 0.22 | 472.9 | 85.7 | 558.7 | 473.3 | 15.5 | 1.92 | 50.1 | 2253.9 | 0.22 | 474.3 | 117.3 | 591.6 | 28.5 | 0 | 0.28 | 28.78 | 30.09 | 0 | 0.3 | 30.39 | 455392 | 98431.4 | 3079.3 | 4171.4 | 0 | 7276.4 | 58710.4 | 0 | 0 | 0 | 150958.4 | 0 | 1081.9 | 3315.4 | 36323.6 | 87397.2 | 758.8 | 3887.8 | 0 | 0 | 96893.7 | 1537.8 | 0 | 1389.2 | 3285.3 | 6969.5
6312 | 263 | Day263 | 23 | Hour23 | 9 | Fall | 1404 | #N/A | Fall | 422413.6 | 2024-09-20 23:00 | 415801 | 143.2 | 780.3 | 5689.3 | 422413.7 | 401827.8 | 325804.8 | 0.0336 | 0.0468 | 0.56 | 0.55 | 250.7 | 16.8 | 2.33 | 21 | 932.2 | 0.16 | 251.9 | 48.8 | 300.6 | 262.3 | 17.4 | 2.42 | 22 | 978.7 | 0.17 | 263.4 | 51.2 | 314.7 | 466.1 | 30.2 | 4.18 | 35.7 | 1759.3 | 0.22 | 468.1 | 88.1 | 556.3 | 508.1 | 29 | 3.97 | 42.6 | 2030.3 | 0.24 | 510.1 | 103.1 | 613.2 | 26.8 | 0 | 0.08 | 26.88 | 28.23 | 0 | 0.09 | 28.32 | 422413.6 | 96608.9 | 3386.8 | 4170.4 | 0 | 6089.1 | 50530.6 | 0 | 0 | 0 | 135164.8 | 0 | 671.3 | 3315.4 | 30718.1 | 87397.2 | 473.4 | 3887.8 | 0 | 0 | 94859.5 | 1749.4 | 0 | 888 | 3063.4 | 5878
6313 | 264 | Day264 | 0 | Hour0 | 9 | Fall | 18 | 547332.1 | Fall | 400303.5 | 2024-09-21 | 387831.6 | 194.8 | 6561.5 | 5715.6 | 400303.5 | 375137.3 | 305025.4 | 0.0327 | 0.0436 | 0.56 | 0.55 | 252.1 | 17 | 2.37 | 21 | 933.7 | 0.16 | 253.2 | 48.9 | 302.1 | 263.2 | 17.7 | 2.46 | 22 | 977.9 | 0.17 | 264.4 | 51.2 | 315.5 | 474.3 | 30.5 | 4.22 | 36.5 | 1797 | 0.22 | 476.4 | 90.1 | 566.5 | 766.8 | 73.5 | 10.57 | 37.2 | 2129.9 | 0.38 | 771.9 | 100.8 | 872.7 | 24.49 | 0 | 0.08 | 24.57 | 25.72 | 0 | 0.09 | 25.81 | 400303.5 | 95278 | 273.5 | 4141.8 | 0 | 4727.9 | 48745.4 | 0 | 0 | 0 | 127059.2 | 0 | 671.3 | 3315.4 | 26378.4 | 86034.9 | 269.2 | 3408.2 | 0 | 0 | 93370.1 | 1907.9 | 0 | 0 | 0 | 5741.9
6314 | 264 | Day264 | 1 | Hour1 | 9 | Fall | 1404 | #N/A | Fall | 387031.3 | 2024-09-21 01:00 | 367556.9 | 1462.6 | 12340.5 | 5671.3 | 387031.3 | 355778.5 | 294315.3 | 0.032 | 0.0411 | 0.55 | 0.54 | 257.1 | 17.4 | 2.42 | 21.4 | 952 | 0.17 | 258.3 | 49.8 | 308.1 | 268.9 | 18.2 | 2.53 | 22.3 | 996.2 | 0.17 | 270.2 | 52.1 | 322.2 | 483.4 | 34.4 | 4.81 | 34.2 | 1727.3 | 0.23 | 485.7 | 85.8 | 571.5 | 465.5 | 26.2 | 3.58 | 39.9 | 1872 | 0.24 | 467.2 | 95.8 | 563 | 23.04 | 0 | 0.28 | 23.32 | 24.11 | 0 | 0.29 | 24.4 | 387031.3 | 92716 | 576.2 | 4141.8 | 0 | 4727.9 | 48249.3 | 0 | 0 | 0 | 125335.1 | 0 | 466.4 | 3315.4 | 20197.1 | 85918.8 | 141.2 | 1246 | 0 | 0 | 90624.5 | 2091.5 | 0 | 0 | 0 | 4875.4
6315 | 264 | Day264 | 2 | Hour2 | 9 | Fall | 1404 | #N/A | Fall | 378189.3 | 2024-09-21 02:00 | 354398.5 | 4769.2 | 13330.7 | 5690.9 | 378189.3 | 343193.9 | 288745.1 | 0.0316 | 0.0394 | 0.54 | 0.54 | 262.3 | 17.9 | 2.49 | 21.7 | 966.3 | 0.17 | 263.5 | 50.5 | 314 | 274.6 | 18.8 | 2.62 | 22.6 | 1009.9 | 0.18 | 275.9 | 52.7 | 328.6 | 490 | 34.6 | 4.84 | 34.9 | 1758 | 0.23 | 492.4 | 87.3 | 579.7 | 531.2 | 28.5 | 3.87 | 46.1 | 2181.7 | 0.25 | 533.1 | 111.2 | 644.4 | 24.13 | 0 | 0.29 | 24.42 | 25.23 | 0 | 0.29 | 25.52 | 378189.3 | 89444.2 | 10.3 | 4146.2 | 0 | 4727.9 | 48728.9 | 0 | 0 | 0 | 123501.4 | 0 | 466.4 | 3315.4 | 16894.6 | 86698.8 | 72.2 | 182.7 | 0 | 0 | 87284.1 | 2160.1 | 0 | 0 | 0 | 4472.4
6316 | 264 | Day264 | 3 | Hour3 | 9 | Fall | 1404 | #N/A | Fall | 373397.7 | 2024-09-21 03:00 | 349890 | 4606 | 13253 | 5648.6 | 373397.7 | 338890.1 | 288809.5 | 0.0314 | 0.0387 | 0.54 | 0.53 | 269.2 | 18.7 | 2.61 | 21.9 | 981 | 0.18 | 270.4 | 51.2 | 321.6 | 281.8 | 19.6 | 2.74 | 22.8 | 1025.8 | 0.18 | 283.1 | 53.5 | 336.6 | 492 | 33.5 | 4.67 | 36.2 | 1805.6 | 0.23 | 494.3 | 90.1 | 584.3 | 925.2 | 99.4 | 14.4 | 35 | 2242.3 | 0.45 | 932.1 | 101.9 | 1034 | 24.41 | 0 | 0.3 | 24.7 | 25.47 | 0 | 0.28 | 25.75 | 373397.7 | 84588.2 | 76.4 | 4146.2 | 0 | 4619.7 | 50695.2 | 0 | 0 | 0 | 122233.3 | 0 | 455.2 | 3315.4 | 16170.7 | 87033.9 | 63.4 | 0 | 0 | 0 | 82425.5 | 2162.7 | 0 | 0 | 0 | 4665.1
6317 | 264 | Day264 | 4 | Hour4 | 9 | Fall | 1404 | #N/A | Fall | 370966.6 | 2024-09-21 04:00 | 356712.2 | 2059.6 | 7114 | 5080.8 | 370966.6 | 345454.2 | 290533.3 | 0.0316 | 0.0394 | 0.53 | 0.52 | 274.2 | 19.2 | 2.68 | 22.2 | 996.3 | 0.18 | 275.5 | 52 | 327.5 | 286.4 | 20 | 2.8 | 23.1 | 1039.7 | 0.18 | 287.8 | 54.2 | 341.9 | 462.3 | 27.4 | 3.75 | 37.7 | 1826.9 | 0.21 | 464.1 | 92.2 | 556.3 | 921.7 | 96.1 | 13.9 | 37.7 | 2317.2 | 0.46 | 928.3 | 106.9 | 1035.2 | 24.44 | 0 | 0.29 | 24.73 | 25.49 | 0 | 0.28 | 25.77 | 370966.6 | 80433.3 | 0 | 4168.6 | 0 | 4527.8 | 51648.5 | 0 | 0 | 0 | 123128.3 | 0 | 466.4 | 3315.4 | 16170.7 | 87033.9 | 73.7 | 0 | 0 | 0 | 78345.5 | 2087.8 | 0 | 0 | 0 | 4432.5
6318 | 264 | Day264 | 5 | Hour5 | 9 | Fall | 1404 | #N/A | Fall | 380589.8 | 2024-09-21 05:00 | 375845.2 | 0 | 16.9 | 4727.7 | 380589.8 | 363818.5 | 302489.5 | 0.032 | 0.0415 | 0.51 | 0.51 | 288 | 20.6 | 2.88 | 22.8 | 1032 | 0.18 | 289.4 | 53.6 | 343 | 297.4 | 21.2 | 2.97 | 23.6 | 1067 | 0.19 | 298.8 | 55.4 | 354.2 | 506.9 | 34.2 | 4.76 | 37.6 | 1869.9 | 0.24 | 509.2 | 93.4 | 602.6 | 438.2 | 13.2 | 1.6 | 48.3 | 2127 | 0.22 | 439.1 | 111.7 | 550.8 | 26.03 | 0 | 0.26 | 26.29 | 27.18 | 0 | 0.27 | 27.45 | 380589.8 | 78100.3 | 16.5 | 4168.6 | 0 | 4527.8 | 57442.9 | 0 | 0 | 6.8 | 128390.4 | 0 | 466.4 | 3315.4 | 16206.7 | 87881.7 | 73 | 0 | 0 | 793.8 | 75405.4 | 1894.4 | 0 | 0 | 0 | 4432.5
6319 | 264 | Day264 | 6 | Hour6 | 9 | Fall | 1404 | #N/A | Fall | 410071 | 2024-09-21 06:00 | 404473.8 | 301.4 | 1591.9 | 3703.8 | 410070.9 | 391228.6 | 314178.2 | 0.0327 | 0.0446 | 0.52 | 0.52 | 284.2 | 20.7 | 2.9 | 22 | 1007.1 | 0.18 | 285.6 | 52.1 | 337.7 | 295.6 | 21.5 | 3.01 | 22.9 | 1048.5 | 0.19 | 297.1 | 54.2 | 351.3 | 425.2 | 28.1 | 3.9 | 32 | 1586.2 | 0.2 | 427.1 | 79.3 | 506.5 | 777.8 | 68.4 | 9.76 | 43.2 | 2366.7 | 0.37 | 782.5 | 113.8 | 896.3 | 26.63 | 0 | 0.27 | 26.9 | 27.88 | 0 | 0.28 | 28.16 | 410071 | 95892.8 | 1539.2 | 4169.7 | 0 | 4527.8 | 62607 | 0 | 0 | 6161.2 | 133057.3 | 0 | 359 | 3315.4 | 16206.7 | 88396.1 | 0 | 0 | 0 | 16334.8 | 71726.9 | 1669.9 | 1560.4 | 0 | 511.6 | 4675.1
6320 | 264 | Day264 | 7 | Hour7 | 9 | Fall | 1404 | #N/A | Fall | 428603.2 | 2024-09-21 07:00 | 421541.4 | 769.2 | 2682.8 | 3609.8 | 428603.3 | 407525 | 303054.4 | 0.0332 | 0.0464 | 0.57 | 0.56 | 255.6 | 18.3 | 2.56 | 20.2 | 915.9 | 0.16 | 256.9 | 47.5 | 304.4 | 265.8 | 19 | 2.66 | 21 | 952.6 | 0.17 | 267.1 | 49.4 | 316.6 | 186.4 | 7.8 | 1.01 | 18.2 | 838.5 | 0.08 | 186.9 | 43.2 | 230.1 | 593.9 | 37 | 5.11 | 46.7 | 2288.1 | 0.27 | 596.4 | 115 | 711.4 | 25.98 | 0 | 0.29 | 26.26 | 27.25 | 0 | 0.29 | 27.54 | 428603.2 | 125548.9 | 612.3 | 4169.7 | 0 | 4529.9 | 57485.3 | 0 | 0 | 9596 | 127979.9 | 0 | 359 | 3315.4 | 16206.7 | 88396.1 | 0 | 0 | 0 | 47204.7 | 67311.6 | 1436.6 | 5674.3 | 0 | 0 | 5040.7
6321 | 264 | Day264 | 8 | Hour8 | 9 | Fall | 1404 | #N/A | Fall | 443688.6 | 2024-09-21 08:00 | 436479.7 | 2097.8 | 1463.9 | 3647.1 | 443688.6 | 421753.4 | 304868.8 | 0.0337 | 0.0481 | 0.57 | 0.57 | 257.4 | 18.9 | 2.66 | 19.7 | 904.3 | 0.16 | 258.6 | 46.7 | 305.4 | 267.3 | 19.7 | 2.76 | 20.5 | 939.4 | 0.17 | 268.7 | 48.5 | 317.2 | 120.1 | 3.8 | 0.46 | 12.8 | 579 | 0.05 | 120.3 | 30.1 | 150.4 | 616.1 | 41 | 5.69 | 46.2 | 2292 | 0.29 | 618.9 | 114.5 | 733.4 | 25.5 | 0 | 0.28 | 25.77 | 26.89 | 0 | 0.29 | 27.18 | 443688.6 | 138819.8 | 0 | 4169.7 | 0 | 4527.8 | 62299.3 | 0 | 137 | 12396.8 | 126993.1 | 0 | 359 | 3315.4 | 16170.7 | 87033.9 | 0 | 0 | 0 | 82570.2 | 42458.2 | 1257.7 | 8006.7 | 0 | 0 | 6097
6322 | 264 | Day264 | 9 | Hour9 | 9 | Fall | 1404 | #N/A | Fall | 465379.6 | 2024-09-21 09:00 | 453130.6 | 4533.5 | 3891.9 | 3823.5 | 465379.5 | 437584 | 306377.9 | 0.0343 | 0.0499 | 0.59 | 0.59 | 252 | 19.2 | 2.71 | 18.7 | 864.2 | 0.16 | 253.3 | 44.5 | 297.8 | 263.2 | 20.1 | 2.84 | 19.4 | 900.4 | 0.17 | 264.5 | 46.3 | 310.9 | 80.6 | 2.4 | 0.29 | 8.7 | 392.8 | 0.04 | 80.7 | 20.4 | 101.1 | 396.4 | 9.2 | 1.01 | 46.1 | 2021.4 | 0.19 | 397 | 106.4 | 503.4 | 25.64 | 0 | 0.28 | 25.93 | 27.02 | 0 | 0.29 | 27.32 | 465379.6 | 159001.7 | 0 | 4198.3 | 0 | 4955.7 | 67137.2 | 0 | 577.8 | 17097.7 | 122506 | 0 | 359 | 3315.4 | 16690.9 | 87215.4 | 0 | 0 | 0 | 115301.1 | 24940.6 | 1084.5 | 11563.9 | 538.9 | 0 | 6729.9
6323 | 264 | Day264 | 10 | Hour10 | 9 | Fall | 1404 | #N/A | Fall | 482604 | 2024-09-21 10:00 | 469668.6 | 4569.1 | 4151.1 | 4215.2 | 482604 | 453272.8 | 312420 | 0.0349 | 0.0518 | 0.6 | 0.59 | 246.4 | 18.5 | 2.61 | 18.5 | 853.3 | 0.15 | 247.6 | 44 | 291.6 | 258.4 | 19.5 | 2.74 | 19.3 | 893 | 0.16 | 259.7 | 46 | 305.7 | 74.2 | 2.2 | 0.26 | 8.1 | 363.3 | 0.03 | 74.4 | 18.9 | 93.3 | 909.3 | 100.5 | 14.58 | 31.8 | 2115.5 | 0.45 | 916.3 | 95 | 1011.3 | 26.38 | 0 | 0.28 | 26.66 | 27.86 | 0 | 0.29 | 28.16 | 482604 | 170184 | 310.4 | 4198.3 | 0 | 4504.9 | 67001.8 | 0 | 806.2 | 17604.7 | 127862.7 | 0 | 359 | 3315.4 | 16471.3 | 88396.1 | 0 | 0 | 0 | 125447 | 25368.9 | 957.2 | 15012.1 | 273.2 | 0 | 7203.3
6324 | 264 | Day264 | 11 | Hour11 | 9 | Fall | 1404 | #N/A | Fall | 497599.4 | 2024-09-21 11:00 | 484326.1 | 4753.2 | 4147 | 4373.1 | 497599.5 | 467143.7 | 322561.4 | 0.0355 | 0.0535 | 0.59 | 0.58 | 250.4 | 18.8 | 2.64 | 18.8 | 869.2 | 0.16 | 251.7 | 44.7 | 296.4 | 262.5 | 19.7 | 2.77 | 19.6 | 909.9 | 0.16 | 263.9 | 46.8 | 310.7 | 75.5 | 2.1 | 0.25 | 8.3 | 372.6 | 0.03 | 75.6 | 19.4 | 95 | 886.9 | 88.7 | 12.78 | 39.5 | 2358.4 | 0.43 | 893 | 109.9 | 1002.9 | 27.26 | 0 | 0.28 | 27.54 | 28.86 | 0 | 0.29 | 29.15 | 497599.4 | 175038.1 | 0 | 4198.3 | 0 | 5034.2 | 69947.2 | 0 | 847.5 | 18847.6 | 134928 | 0 | 359 | 3315.4 | 16383.2 | 88396.1 | 0 | 0 | 0 | 127544.8 | 26906.9 | 891.3 | 15656.5 | 293.3 | 311 | 7960.1
6325 | 264 | Day264 | 12 | Hour12 | 9 | Fall | 1404 | #N/A | Fall | 510254.2 | 2024-09-21 12:00 | 497930.3 | 3999.1 | 3887.8 | 4437 | 510254.2 | 479988.7 | 334762.8 | 0.036 | 0.0551 | 0.58 | 0.57 | 260.1 | 19.7 | 2.77 | 19.2 | 896.6 | 0.16 | 261.4 | 46 | 307.4 | 272.2 | 20.6 | 2.9 | 20.1 | 937.2 | 0.17 | 273.6 | 48 | 321.6 | 79.6 | 2.4 | 0.29 | 8.6 | 388.1 | 0.04 | 79.8 | 20.2 | 99.9 | 488 | 21.4 | 2.81 | 46.5 | 2163.9 | 0.22 | 489.4 | 111.1 | 600.4 | 27.87 | 0 | 0.28 | 28.15 | 29.54 | 0 | 0.29 | 29.82 | 510254.2 | 175491.4 | 50.1 | 4198.3 | 0 | 5498.3 | 75316.8 | 0 | 841.8 | 18523 | 141003.5 | 0 | 359 | 3315.4 | 16625.3 | 88396.1 | 0 | 0 | 0 | 127360.1 | 27903.3 | 863.1 | 17014.5 | 213 | 1.3 | 7912.9
6326 | 264 | Day264 | 13 | Hour13 | 9 | Fall | 1404 | #N/A | Fall | 524480.7 | 2024-09-21 13:00 | 512600.3 | 3439.5 | 3887.8 | 4553.2 | 524480.7 | 493816.5 | 347816.2 | 0.0366 | 0.0568 | 0.56 | 0.56 | 268.8 | 20.4 | 2.87 | 19.7 | 924.3 | 0.16 | 270.2 | 47.2 | 317.4 | 281.2 | 21.4 | 3.01 | 20.5 | 965.8 | 0.17 | 282.7 | 49.4 | 332 | 86.5 | 2.6 | 0.31 | 9.4 | 422.6 | 0.04 | 86.7 | 22 | 108.7 | 433.8 | 10 | 1.1 | 49.6 | 2210.2 | 0.19 | 434.4 | 115.5 | 549.9 | 28.6 | 0 | 0.27 | 28.87 | 30.35 | 0 | 0.28 | 30.63 | 524480.7 | 176664.5 | 0 | 4198.3 | 0 | 5735.8 | 80277.2 | 0 | 825.8 | 19876.5 | 148372 | 0 | 359 | 3315.4 | 17122.9 | 88396.1 | 0 | 39.4 | 0 | 126878.5 | 28246 | 837.7 | 15245 | 213 | 20.2 | 8197.1
6327 | 264 | Day264 | 14 | Hour14 | 9 | Fall | 1404 | #N/A | Fall | 532508 | 2024-09-21 14:00 | 523826.6 | 217.4 | 3887.8 | 4576.3 | 532508.1 | 504366.8 | 357651.6 | 0.0371 | 0.0581 | 0.55 | 0.55 | 274.6 | 20.7 | 2.92 | 20.1 | 948 | 0.16 | 276 | 48.4 | 324.4 | 286.3 | 21.6 | 3.04 | 21 | 988 | 0.17 | 287.8 | 50.5 | 338.2 | 84.8 | 2.7 | 0.33 | 9 | 407.5 | 0.04 | 85 | 21.2 | 106.1 | 517.3 | 22.3 | 2.92 | 49.7 | 2306.9 | 0.23 | 518.8 | 118.5 | 637.3 | 28.92 | 0 | 0.27 | 29.19 | 30.73 | 0 | 0.28 | 31.01 | 532508 | 174856.5 | 0 | 4198.3 | 0 | 5969.9 | 82634.3 | 0 | 818.9 | 20213.7 | 154942.6 | 0 | 359 | 3315.4 | 17678.3 | 88396.1 | 0 | 157.7 | 0 | 123935.9 | 29103 | 785 | 15095.2 | 366.6 | 372.2 | 7964.5
6328 | 264 | Day264 | 15 | Hour15 | 9 | Fall | 1404 | #N/A | Fall | 540940.4 | 2024-09-21 15:00 | 532848.3 | 0 | 3654.1 | 4437.9 | 540940.3 | 512826.6 | 373522.4 | 0.0376 | 0.0593 | 0.54 | 0.53 | 284.4 | 21.3 | 2.99 | 20.9 | 986.9 | 0.17 | 285.8 | 50.4 | 336.2 | 296.7 | 22.2 | 3.13 | 21.8 | 1029.5 | 0.18 | 298.2 | 52.5 | 350.8 | 86.6 | 2.8 | 0.34 | 9.2 | 416.2 | 0.04 | 86.8 | 21.6 | 108.4 | 625 | 43.3 | 6.04 | 45.3 | 2272.1 | 0.29 | 628 | 113.1 | 741.1 | 29.55 | 0 | 0.26 | 29.81 | 31.43 | 0 | 0.28 | 31.7 | 540940.4 | 167417.9 | 115 | 4247.1 | 0 | 8115.8 | 86031.6 | 0 | 829.9 | 17993.2 | 164807.4 | 0 | 359 | 3315.4 | 17856.7 | 88396.1 | 0 | 278.2 | 0 | 117405.7 | 30422.8 | 766.3 | 14476.6 | 619.1 | 683.4 | 8197.1
6329 | 264 | Day264 | 16 | Hour16 | 9 | Fall | 1404 | #N/A | Fall | 547332.1 | 2024-09-21 16:00 | 539363.6 | 0 | 3408.2 | 4560.2 | 547332.1 | 518920.1 | 400963.2 | 0.0379 | 0.0601 | 0.49 | 0.49 | 312.5 | 23.4 | 3.3 | 22.8 | 1081 | 0.18 | 314.1 | 55.1 | 369.2 | 326.5 | 24.5 | 3.45 | 23.8 | 1128.8 | 0.19 | 328.1 | 57.5 | 385.6 | 126.1 | 4.7 | 0.6 | 12.8 | 585.1 | 0.06 | 126.4 | 30.3 | 156.7 | 466.5 | 15.9 | 1.98 | 48.7 | 2214.3 | 0.21 | 467.5 | 114.7 | 582.2 | 31.23 | 0 | 0.27 | 31.5 | 33.25 | 0 | 0.28 | 33.53 | 547332.1 | 146368.9 | 401.8 | 4257.5 | 0 | 8142 | 95637.5 | 0 | 832 | 15817.4 | 181143.1 | 0 | 466.4 | 3315.4 | 18237.4 | 88396.1 | 596 | 369.9 | 0 | 98529.6 | 30443.5 | 746.5 | 12224.4 | 4003.2 | 1475.1 | 8197.1
6330 | 264 | Day264 | 17 | Hour17 | 9 | Fall | 1404 | #N/A | Fall | 544299.3 | 2024-09-21 17:00 | 539730.6 | 260.6 | 0 | 4308.1 | 544299.3 | 519240.8 | 426949.6 | 0.038 | 0.0602 | 0.47 | 0.46 | 329.8 | 24.5 | 3.46 | 24.3 | 1134.2 | 0.2 | 331.4 | 58.2 | 389.6 | 348.3 | 25.8 | 3.64 | 25.8 | 1200.7 | 0.21 | 350.1 | 61.7 | 411.8 | 278 | 15.6 | 2.18 | 24.1 | 1074.6 | 0.16 | 279.1 | 56.2 | 335.3 | 692.4 | 30.6 | 4.04 | 66.3 | 3037.1 | 0.33 | 694.4 | 156.9 | 851.3 | 40.84 | 0 | 0.26 | 41.11 | 43.5 | 0 | 0.28 | 43.78 | 544299.3 | 117349.7 | 2013.6 | 4257.5 | 0 | 8342.2 | 98816.5 | 0 | 810.1 | 11442.1 | 184585.7 | 0 | 2260.4 | 3315.4 | 21676.5 | 88396.1 | 3458.5 | 9827.2 | 0 | 72337.2 | 32047.1 | 713.2 | 9157.2 | 7972.5 | 2493.8 | 8197.1
6331 | 264 | Day264 | 18 | Hour18 | 9 | Fall | 1404 | #N/A | Fall | 536746.2 | 2024-09-21 18:00 | 533902.3 | 0 | 0 | 2844 | 536746.3 | 513756.8 | 451575.4 | 0.0377 | 0.0596 | 0.44 | 0.43 | 346.7 | 24.9 | 3.52 | 26.4 | 1206.3 | 0.22 | 348.4 | 62.4 | 410.8 | 367.2 | 26.4 | 3.73 | 28.1 | 1278.9 | 0.23 | 369 | 66.3 | 435.2 | 384.7 | 19.6 | 2.77 | 35.9 | 1496.7 | 0.26 | 386 | 80.6 | 466.6 | 605.1 | 15.1 | 1.74 | 68.5 | 3018.5 | 0.29 | 606 | 158.5 | 764.6 | 47.73 | 0 | 0.27 | 47.99 | 50.75 | 0 | 0.28 | 51.03 | 536746.2 | 85170.9 | 2774.3 | 4257.5 | 0 | 8342.2 | 97229 | 0 | 653.3 | 7563 | 193163.6 | 0 | 4957.5 | 3315.4 | 32128.7 | 88396.1 | 6248 | 10763.1 | 0 | 38699.7 | 37584.7 | 670.2 | 7216.1 | 8531.8 | 4045.9 | 8197.1
6332 | 264 | Day264 | 19 | Hour19 | 9 | Fall | 1404 | #N/A | Fall | 534050.8 | 2024-09-21 19:00 | 530847 | 0 | 0 | 3203.9 | 534050.8 | 510928.2 | 471257.9 | 0.0375 | 0.0591 | 0.43 | 0.42 | 353 | 25.4 | 3.6 | 26.8 | 1226.8 | 0.22 | 354.7 | 63.4 | 418.1 | 374.5 | 26.9 | 3.8 | 28.6 | 1304.9 | 0.23 | 376.3 | 67.5 | 443.8 | 411 | 20.7 | 2.92 | 38.5 | 1608 | 0.28 | 412.4 | 86.5 | 498.9 | 618.1 | 11.8 | 1.2 | 73.1 | 3215.6 | 0.28 | 618.8 | 169 | 787.8 | 41.06 | 0 | 0.19 | 41.25 | 43.64 | 0 | 0.21 | 43.85 | 534050.8 | 62792.9 | 6054.3 | 4257.5 | 0 | 8342.2 | 99113.5 | 0 | 209.5 | 2168 | 194465.5 | 0 | 5429.9 | 3315.4 | 43745 | 88396.1 | 6099 | 12039.5 | 0 | 9257 | 50537.2 | 621.2 | 4560.4 | 6162.9 | 2565.2 | 8197.1
6333 | 264 | Day264 | 20 | Hour20 | 9 | Fall | 1404 | #N/A | Fall | 522477.4 | 2024-09-21 20:00 | 518532.6 | 0 | 0 | 3944.9 | 522477.5 | 499351.1 | 461380.7 | 0.037 | 0.0576 | 0.43 | 0.42 | 345.7 | 25.2 | 3.54 | 25.8 | 1211.8 | 0.2 | 347.4 | 62 | 409.4 | 365.5 | 26.5 | 3.73 | 27.5 | 1284.5 | 0.22 | 367.3 | 65.8 | 433.1 | 406.3 | 21.9 | 3.02 | 35.8 | 1622.3 | 0.22 | 407.8 | 84.2 | 492 | 696.2 | 23.9 | 3.54 | 79 | 2799.2 | 0.66 | 697.9 | 162.6 | 860.5 | 34.92 | 1.99 | 0.23 | 37.14 | 37.07 | 2.14 | 0.25 | 39.45 | 522477.4 | 61096.7 | 6683 | 4257.5 | 0 | 8342.2 | 97157.7 | 0 | 0 | 0.8 | 191925.6 | 0 | 4594.6 | 3315.4 | 46188.3 | 88396.1 | 1917.8 | 8602.6 | 0 | 2.7 | 60538.7 | 554.5 | 475.4 | 1262.2 | 4720.8 | 8197.1
6334 | 264 | Day264 | 21 | Hour21 | 9 | Fall | 1404 | #N/A | Fall | 494487.5 | 2024-09-21 21:00 | 490214.2 | 0 | 0 | 4273.3 | 494487.5 | 472598.3 | 432800.9 | 0.0359 | 0.0546 | 0.44 | 0.43 | 341 | 24.8 | 3.48 | 25.6 | 1201.9 | 0.2 | 342.6 | 61.5 | 404.1 | 356.7 | 25.9 | 3.63 | 26.9 | 1259.9 | 0.21 | 358.5 | 64.5 | 423 | 423.1 | 24.7 | 3.39 | 34.9 | 1673.8 | 0.2 | 424.8 | 84.8 | 509.6 | 960.6 | 90.6 | 13.02 | 47.9 | 2714.7 | 0.47 | 966.8 | 128.9 | 1095.8 | 33.14 | 0 | 0.28 | 33.42 | 35.07 | 0 | 0.29 | 35.37 | 494487.5 | 61686.6 | 4010.6 | 4257.5 | 0 | 8342.2 | 90352 | 0 | 0 | 0 | 185969 | 0 | 1734.2 | 3315.4 | 41771.2 | 88396.1 | 735.3 | 3917.5 | 0 | 0 | 61233 | 453.6 | 0.2 | 1807.9 | 4191.5 | 8197.1
6335 | 264 | Day264 | 22 | Hour22 | 9 | Fall | 1404 | #N/A | Fall | 460860.6 | 2024-09-21 22:00 | 456408.2 | 0 | 0 | 4452.4 | 460860.5 | 440490.5 | 400019.6 | 0.0349 | 0.0512 | 0.46 | 0.46 | 325.1 | 23.7 | 3.33 | 24.6 | 1144.2 | 0.2 | 326.7 | 58.7 | 385.4 | 339.7 | 24.7 | 3.47 | 25.7 | 1197.5 | 0.2 | 341.4 | 61.5 | 402.9 | 430.4 | 24.1 | 3.28 | 36.4 | 1742 | 0.2 | 432 | 88.3 | 520.3 | 478 | 9.1 | 0.93 | 56.5 | 2483.8 | 0.22 | 478.5 | 130.6 | 609.1 | 31.74 | 0 | 0.2 | 31.93 | 33.48 | 0 | 0.21 | 33.69 | 460860.6 | 60841 | 3016.6 | 4257.5 | 0 | 8342.2 | 80783.8 | 0 | 0 | 0 | 165336.9 | 0 | 1648.1 | 3315.4 | 40250.7 | 88396.1 | 667.4 | 4004.9 | 0 | 0 | 60455.6 | 385.3 | 0 | 1828.2 | 3785.9 | 6292.3
6336 | 264 | Day264 | 23 | Hour23 | 9 | Fall | 1404 | #N/A | Fall | 427022.6 | 2024-09-21 23:00 | 422766 | 0 | 0 | 4256.6 | 427022.6 | 408454.5 | 367050.1 | 0.0338 | 0.0477 | 0.48 | 0.47 | 309.3 | 22 | 3.09 | 24.1 | 1107 | 0.19 | 310.8 | 57.1 | 368 | 322.6 | 22.9 | 3.21 | 25.2 | 1156.7 | 0.2 | 324.2 | 59.7 | 383.9 | 469.4 | 30.5 | 4.24 | 35.8 | 1765.1 | 0.22 | 471.4 | 88.5 | 559.9 | 838 | 73.2 | 10.45 | 47.1 | 2552.8 | 0.41 | 843 | 123.3 | 966.3 | 30.61 | 0 | 0.28 | 30.89 | 32.18 | 0 | 0.3 | 32.48 | 427022.6 | 59972.5 | 1861.2 | 4198.3 | 0 | 7107 | 68772.8 | 0 | 0 | 0 | 152652 | 0 | 1355.6 | 3315.4 | 35025.1 | 88396.1 | 484 | 3882.5 | 0 | 0 | 59618.8 | 353.8 | 0 | 115.6 | 2946.7 | 5814.7
6337 | 265 | Day265 | 0 | Hour0 | 9 | Fall | 16 | 553379 | Fall | 398794.4 | 2024-09-22 | 394546.3 | 37.3 | 4.1 | 4206.6 | 398794.3 | 381548.2 | 338788.5 | 0.0329 | 0.0444 | 0.49 | 0.49 | 299.4 | 20.9 | 2.93 | 23.9 | 1085 | 0.19 | 300.8 | 56.3 | 357.1 | 310.9 | 21.7 | 3.03 | 24.9 | 1128.3 | 0.2 | 312.3 | 58.6 | 370.9 | 454.7 | 27.5 | 3.78 | 36.6 | 1775.7 | 0.21 | 456.5 | 89.6 | 546.1 | 783.8 | 65.7 | 9.36 | 46.5 | 2473.6 | 0.38 | 788.3 | 120.3 | 908.6 | 29.13 | 0 | 0.28 | 29.41 | 30.53 | 0 | 0.29 | 30.82 | 398794.4 | 60005.9 | 1027.1 | 4198.3 | 0 | 4727.9 | 60543.4 | 0 | 0 | 0 | 142176.9 | 0 | 1127.5 | 3315.4 | 31166.7 | 88396.1 | 297.5 | 1811.5 | 0 | 0 | 59666.2 | 339.6 | 0 | 39.8 | 0 | 5814.7
6338 | 265 | Day265 | 1 | Hour1 | 9 | Fall | 1404 | #N/A | Fall | 377286.3 | 2024-09-22 01:00 | 373101.3 | 552.8 | 4.1 | 3628.1 | 377286.3 | 361084.9 | 318843.1 | 0.0322 | 0.0417 | 0.49 | 0.48 | 300.6 | 21 | 2.94 | 24.1 | 1090.9 | 0.19 | 302.1 | 56.7 | 358.7 | 311.9 | 21.7 | 3.03 | 25.1 | 1134.1 | 0.2 | 313.4 | 58.9 | 372.3 | 432.2 | 23.9 | 3.25 | 36.9 | 1758.7 | 0.2 | 433.8 | 89.4 | 523.2 | 867.2 | 86.9 | 12.54 | 38.6 | 2289.7 | 0.43 | 873.2 | 107 | 980.2 | 26.57 | 0 | 0.28 | 26.85 | 27.8 | 0 | 0.29 | 28.09 | 377286.3 | 58443.2 | 997.5 | 4186.4 | 0 | 4727.9 | 57479.6 | 0 | 0 | 0 | 135519.8 | 0 | 851.2 | 3315.4 | 21842.6 | 87033.9 | 191.2 | 2697.6 | 0 | 0 | 58109.9 | 333.2 | 0 | 0 | 0 | 4862
6339 | 265 | Day265 | 2 | Hour2 | 9 | Fall | 1404 | #N/A | Fall | 367645 | 2024-09-22 02:00 | 359016.8 | 4804.8 | 4.1 | 3819.2 | 367644.9 | 347623.5 | 308669.7 | 0.0317 | 0.0399 | 0.48 | 0.48 | 301.6 | 21 | 2.94 | 24.3 | 1096.2 | 0.19 | 303.1 | 57 | 360 | 313.3 | 21.9 | 3.06 | 25.2 | 1138 | 0.2 | 314.8 | 59.1 | 374 | 436.1 | 23.9 | 3.24 | 37.4 | 1782.7 | 0.2 | 437.7 | 90.6 | 528.3 | 391 | 7.5 | 0.76 | 46.2 | 2030.5 | 0.18 | 391.4 | 106.8 | 498.2 | 25.89 | 0 | 0.29 | 26.18 | 27.08 | 0 | 0.29 | 27.37 | 367645 | 58975.2 | 785.9 | 4186.4 | 0 | 4727.9 | 56036.1 | 0 | 0 | 0 | 132930.5 | 0 | 851.2 | 3315.4 | 18676.7 | 87033.9 | 125.8 | 0 | 0 | 0 | 58591.6 | 383.6 | 0 | 0 | 0 | 4667.8
6340 | 265 | Day265 | 3 | Hour3 | 9 | Fall | 1404 | #N/A | Fall | 362413.4 | 2024-09-22 03:00 | 353187.8 | 5281.4 | 4.1 | 3940.1 | 362413.4 | 342057.5 | 302627.7 | 0.0315 | 0.0391 | 0.49 | 0.48 | 299.3 | 20.8 | 2.9 | 24.2 | 1090.6 | 0.19 | 300.7 | 56.8 | 357.5 | 310.7 | 21.6 | 3.02 | 25.1 | 1131.1 | 0.2 | 312.1 | 58.9 | 371 | 454.5 | 25.5 | 3.48 | 38.4 | 1838.2 | 0.21 | 456.2 | 93.2 | 549.5 | 612.9 | 36.4 | 4.99 | 49.8 | 2417.4 | 0.28 | 615.3 | 122 | 737.3 | 25.26 | 0 | 0.29 | 25.55 | 26.41 | 0 | 0.28 | 26.69 | 362413.4 | 59785.8 | 63.5 | 4186.4 | 0 | 4727.9 | 54496.6 | 0 | 0 | 0 | 131025.5 | 0 | 836.8 | 3315.4 | 16818.9 | 87033.9 | 116.9 | 5.8 | 0 | 0 | 59343.5 | 442.3 | 0 | 0 | 0 | 4665.1
6341 | 265 | Day265 | 4 | Hour4 | 9 | Fall | 1404 | #N/A | Fall | 366345.8 | 2024-09-22 04:00 | 359268.8 | 2897.4 | 4.1 | 4175.5 | 366345.8 | 347913.1 | 305439 | 0.0316 | 0.0397 | 0.48 | 0.48 | 303.5 | 21.3 | 2.98 | 24.3 | 1097.9 | 0.19 | 304.9 | 57 | 362 | 314.3 | 22.1 | 3.09 | 25.2 | 1137.6 | 0.2 | 315.8 | 59.1 | 374.9 | 454.8 | 25.9 | 3.54 | 38.1 | 1827.2 | 0.21 | 456.6 | 92.6 | 549.2 | 574.6 | 40.2 | 5.63 | 41.4 | 2063.1 | 0.28 | 577.3 | 102.9 | 680.3 | 25.35 | 0 | 0.27 | 25.63 | 26.54 | 0 | 0.28 | 26.82 | 366345.8 | 60906.8 | 0 | 4186.4 | 0 | 4727.9 | 56840.3 | 0 | 0 | 0 | 132195.5 | 0 | 851.2 | 3315.4 | 16170.7 | 87033.9 | 117.7 | 0 | 0 | 0 | 60419 | 487.8 | 0 | 0 | 0 | 4669.7
6342 | 265 | Day265 | 5 | Hour5 | 9 | Fall | 1404 | #N/A | Fall | 381430.5 | 2024-09-22 05:00 | 377155.6 | 0 | 4.1 | 4270.7 | 381430.5 | 365082.8 | 320310.3 | 0.032 | 0.0416 | 0.46 | 0.46 | 317.8 | 22.8 | 3.2 | 24.8 | 1132.9 | 0.2 | 319.3 | 58.6 | 377.9 | 328.1 | 23.5 | 3.3 | 25.6 | 1171.2 | 0.2 | 329.7 | 60.6 | 390.2 | 498.9 | 32.5 | 4.51 | 38.1 | 1875.2 | 0.24 | 501.1 | 94 | 595.2 | 645.6 | 53.5 | 7.61 | 39.7 | 2057.7 | 0.33 | 649.3 | 101.2 | 750.4 | 26.84 | 0 | 0.26 | 27.1 | 28.03 | 0 | 0.27 | 28.31 | 381430.5 | 61120.2 | 16.5 | 4186.4 | 0 | 4582.9 | 63862.9 | 0 | 0 | 1.5 | 139332.6 | 0 | 851.2 | 3315.4 | 16206.7 | 87762.7 | 192.9 | 0 | 0 | 264.4 | 60322.2 | 532.1 | 0 | 0 | 358.1 | 4747.2
6343 | 265 | Day265 | 6 | Hour6 | 9 | Fall | 1404 | #N/A | Fall | 408879 | 2024-09-22 06:00 | 405144.6 | 10.3 | 4.1 | 3719.9 | 408879 | 391880 | 328400.5 | 0.0327 | 0.0446 | 0.49 | 0.49 | 306.2 | 22.4 | 3.14 | 23.5 | 1081.4 | 0.19 | 307.7 | 55.7 | 363.4 | 317.2 | 23.1 | 3.24 | 24.4 | 1121.9 | 0.2 | 318.8 | 57.8 | 376.6 | 420 | 26.5 | 3.66 | 32.8 | 1606.9 | 0.2 | 421.8 | 80.8 | 502.6 | 708.8 | 61.5 | 8.76 | 40.1 | 2183.4 | 0.34 | 713.1 | 105.3 | 818.3 | 27.83 | 0 | 0.27 | 28.1 | 29.14 | 0 | 0.28 | 29.42 | 408879 | 80478.4 | 1539.2 | 4186.4 | 0 | 5793.7 | 67539.2 | 0 | 0 | 4433.9 | 140705.9 | 0 | 717.9 | 3315.4 | 16206.7 | 88396.1 | 0 | 0 | 0 | 14796.8 | 60665.9 | 581.8 | 663.2 | 0 | 0 | 7536.6
6344 | 265 | Day265 | 7 | Hour7 | 9 | Fall | 1404 | #N/A | Fall | 426818.3 | 2024-09-22 07:00 | 422607 | 381.7 | 4.1 | 3825.5 | 426818.3 | 408554.5 | 318871.9 | 0.0333 | 0.0465 | 0.53 | 0.53 | 278.2 | 20 | 2.8 | 21.7 | 993.4 | 0.17 | 279.6 | 51.4 | 330.9 | 288.2 | 20.7 | 2.89 | 22.6 | 1030.6 | 0.18 | 289.6 | 53.3 | 342.9 | 238.2 | 9.7 | 1.25 | 23.5 | 1078.5 | 0.11 | 238.8 | 55.6 | 294.5 | 815.4 | 73.9 | 10.57 | 43.3 | 2411.4 | 0.39 | 820.5 | 115.2 | 935.7 | 27.5 | 0 | 0.27 | 27.77 | 28.84 | 0 | 0.29 | 29.13 | 426818.3 | 107946.4 | 1200.9 | 4186.4 | 0 | 4828.2 | 62518 | 0 | 0 | 7373.4 | 136873.4 | 0 | 717.9 | 3315.4 | 16835.7 | 88396.1 | 0 | 0 | 0 | 40122 | 59824.7 | 626.2 | 4024.5 | 0 | 0 | 7881.1
6345 | 265 | Day265 | 8 | Hour8 | 9 | Fall | 1404 | #N/A | Fall | 444900 | 2024-09-22 08:00 | 438779.7 | 1682.2 | 4.1 | 4434 | 444900 | 423962.3 | 318655.2 | 0.0338 | 0.0483 | 0.55 | 0.55 | 269.8 | 19.6 | 2.75 | 20.8 | 956.6 | 0.17 | 271.2 | 49.4 | 320.5 | 279.4 | 20.2 | 2.84 | 21.6 | 992 | 0.17 | 280.8 | 51.2 | 332 | 185.3 | 6.5 | 0.82 | 19.1 | 870.9 | 0.08 | 185.8 | 45.1 | 230.9 | 886.5 | 93.5 | 13.52 | 35.1 | 2205.8 | 0.43 | 893 | 101 | 994 | 25.68 | 0 | 0.28 | 25.95 | 27.09 | 0 | 0.29 | 27.39 | 444900 | 126244.8 | 0 | 4186.4 | 0 | 7027.8 | 64141.9 | 0 | 96.2 | 9216.8 | 136061.2 | 0 | 717.9 | 3315.4 | 16170.7 | 87033.9 | 0 | 0 | 0 | 73678.2 | 42697.6 | 556 | 6237.9 | 0 | 1.9 | 8197.1
6346 | 265 | Day265 | 9 | Hour9 | 9 | Fall | 1404 | #N/A | Fall | 471480.7 | 2024-09-22 09:00 | 458122.2 | 4955.7 | 3891.9 | 4510.9 | 471480.7 | 442351.9 | 323952.3 | 0.0344 | 0.0504 | 0.57 | 0.57 | 265.5 | 20.1 | 2.83 | 19.7 | 914.2 | 0.16 | 266.9 | 46.9 | 313.8 | 277.1 | 21.1 | 2.97 | 20.5 | 952.3 | 0.17 | 278.6 | 48.9 | 327.5 | 133.2 | 4.3 | 0.53 | 14.1 | 638.3 | 0.06 | 133.5 | 33.2 | 166.6 | 520 | 25.3 | 3.37 | 48.2 | 2231.4 | 0.25 | 521.7 | 114.8 | 636.5 | 26.12 | 0 | 0.28 | 26.41 | 27.54 | 0 | 0.29 | 27.84 | 471480.7 | 147528.4 | 81.2 | 4198.3 | 0 | 7826.7 | 71098 | 0 | 420.2 | 14841.6 | 131782.6 | 0 | 717.9 | 3315.4 | 17114 | 87818.2 | 0 | 0 | 0 | 109148.4 | 22562.7 | 555.6 | 9142.6 | 1039.7 | 103.4 | 8160.4
6347 | 265 | Day265 | 10 | Hour10 | 9 | Fall | 1404 | #N/A | Fall | 489704.7 | 2024-09-22 10:00 | 476224.6 | 4753.3 | 3891.9 | 4834.9 | 489704.7 | 459514.9 | 328272.6 | 0.0351 | 0.0524 | 0.58 | 0.58 | 257.6 | 19.4 | 2.74 | 19.2 | 890.2 | 0.16 | 259 | 45.7 | 304.7 | 269.6 | 20.4 | 2.87 | 20 | 929.9 | 0.17 | 271 | 47.8 | 318.7 | 116 | 4 | 0.5 | 12.1 | 548.3 | 0.05 | 116.3 | 28.4 | 144.7 | 780.9 | 77.1 | 11.1 | 35.7 | 2107.8 | 0.38 | 786.2 | 98.6 | 884.8 | 26.82 | 0 | 0.28 | 27.1 | 28.34 | 0 | 0.29 | 28.64 | 489704.7 | 161432.1 | 0.3 | 4198.3 | 0 | 7748 | 71393.6 | 0 | 632.2 | 16438.6 | 134157 | 0 | 717.9 | 3315.4 | 18346 | 88396.1 | 0 | 0 | 0 | 122810.8 | 21017.2 | 533.3 | 13254.3 | 534.9 | 752.9 | 8197.1
6348 | 265 | Day265 | 11 | Hour11 | 9 | Fall | 1404 | #N/A | Fall | 506853.2 | 2024-09-22 11:00 | 492959.4 | 4898.6 | 3887.8 | 5107.5 | 506853.2 | 475338.2 | 336700.7 | 0.0357 | 0.0543 | 0.58 | 0.57 | 258.1 | 19.4 | 2.72 | 19.2 | 894.7 | 0.16 | 259.4 | 45.9 | 305.3 | 270.2 | 20.3 | 2.86 | 20.1 | 935.8 | 0.17 | 271.6 | 48 | 319.6 | 100.6 | 3.3 | 0.4 | 10.7 | 482 | 0.05 | 100.8 | 25 | 125.9 | 766.3 | 69 | 9.87 | 41 | 2278.7 | 0.37 | 771.1 | 109 | 880.1 | 27.58 | 0 | 0.28 | 27.86 | 29.23 | 0 | 0.29 | 29.52 | 506853.2 | 170152.6 | 0 | 4198.3 | 0 | 7785.3 | 73533.2 | 0 | 813.3 | 17315.3 | 140466.4 | 0 | 717.9 | 3315.4 | 18287.9 | 88396.1 | 0 | 0 | 0 | 127088.4 | 24454.7 | 481 | 14839.2 | 1185.9 | 86.7 | 8197.1
6349 | 265 | Day265 | 12 | Hour12 | 9 | Fall | 1404 | #N/A | Fall | 521506.8 | 2024-09-22 12:00 | 508136.8 | 4192.8 | 3887.8 | 5289.5 | 521506.8 | 489649.4 | 349276.1 | 0.0364 | 0.0561 | 0.56 | 0.56 | 267.3 | 20.2 | 2.84 | 19.7 | 923.5 | 0.16 | 268.7 | 47.3 | 315.9 | 279.7 | 21.1 | 2.97 | 20.6 | 965.3 | 0.17 | 281.1 | 49.4 | 330.5 | 98 | 3.1 | 0.38 | 10.5 | 472.2 | 0.04 | 98.1 | 24.6 | 122.7 | 634.2 | 41.1 | 5.69 | 48.5 | 2394.1 | 0.29 | 637 | 119.9 | 756.9 | 28.34 | 0 | 0.27 | 28.61 | 30.07 | 0 | 0.29 | 30.36 | 521506.8 | 172230.7 | 0 | 4198.3 | 0 | 7785.3 | 78841.3 | 0 | 806.4 | 17715.8 | 148191.6 | 0 | 717.9 | 3315.4 | 17830.1 | 88396.1 | 0 | 0 | 0 | 125985.6 | 27272.5 | 450.4 | 15679.8 | 213 | 320 | 7866.5
6350 | 265 | Day265 | 13 | Hour13 | 9 | Fall | 1404 | #N/A | Fall | 534851.8 | 2024-09-22 13:00 | 522674.7 | 3358.8 | 3535.6 | 5282.7 | 534851.8 | 503328.2 | 358873.1 | 0.037 | 0.0578 | 0.55 | 0.55 | 274.3 | 20.7 | 2.92 | 20.1 | 946.2 | 0.16 | 275.7 | 48.3 | 324 | 286.9 | 21.7 | 3.06 | 21 | 988.4 | 0.17 | 288.3 | 50.5 | 338.8 | 98.7 | 3.2 | 0.39 | 10.5 | 473.7 | 0.04 | 98.9 | 24.6 | 123.5 | 1048.8 | 113.9 | 16.51 | 38.5 | 2504.2 | 0.52 | 1056.7 | 113.3 | 1170 | 28.88 | 0 | 0.27 | 29.15 | 30.67 | 0 | 0.28 | 30.95 | 534851.8 | 175978.7 | 0 | 4198.3 | 0 | 7333 | 83001.6 | 0 | 799.1 | 19211.5 | 154769.6 | 0 | 717.9 | 3315.4 | 17137.1 | 88396.1 | 0 | 4.1 | 0 | 126239.6 | 29258 | 470.4 | 14646.6 | 400.4 | 101.3 | 7695.3
6351 | 265 | Day265 | 14 | Hour14 | 9 | Fall | 1404 | #N/A | Fall | 543262 | 2024-09-22 14:00 | 534323.9 | 89.5 | 3408.2 | 5440.4 | 543262.1 | 514251.2 | 365078.6 | 0.0376 | 0.0593 | 0.55 | 0.55 | 274.7 | 20.5 | 2.89 | 20.3 | 954 | 0.16 | 276.1 | 48.7 | 324.8 | 286.4 | 21.4 | 3.01 | 21.1 | 994.6 | 0.17 | 287.9 | 50.8 | 338.7 | 95.6 | 3.1 | 0.38 | 10.1 | 456.9 | 0.04 | 95.8 | 23.7 | 119.5 | 770.1 | 67.9 | 9.69 | 42.6 | 2336.5 | 0.37 | 774.7 | 112.3 | 887 | 29.17 | 0 | 0.27 | 29.44 | 31.03 | 0 | 0.28 | 31.31 | 543262 | 178183.5 | 0 | 4198.3 | 0 | 8139.2 | 83357.9 | 0 | 795 | 19984.5 | 159826.8 | 0 | 717.9 | 3315.4 | 17122.8 | 88396.1 | 0 | 4.1 | 0 | 124756 | 32179 | 469.1 | 14683.9 | 921.3 | 983.1 | 6895.8
6352 | 265 | Day265 | 15 | Hour15 | 9 | Fall | 1404 | #N/A | Fall | 551029.5 | 2024-09-22 15:00 | 542889 | 0 | 2610.2 | 5530.3 | 551029.5 | 522259 | 377784.6 | 0.038 | 0.0604 | 0.53 | 0.53 | 284.1 | 21.1 | 2.97 | 21 | 990 | 0.17 | 285.6 | 50.5 | 336.1 | 296.2 | 22 | 3.1 | 21.9 | 1032.5 | 0.17 | 297.7 | 52.7 | 350.4 | 100.1 | 3.1 | 0.38 | 10.7 | 482.3 | 0.05 | 100.3 | 25.1 | 125.3 | 539.3 | 25.1 | 3.32 | 50.1 | 2346.6 | 0.24 | 540.9 | 120.1 | 661.1 | 29.93 | 0 | 0.27 | 30.19 | 31.87 | 0 | 0.28 | 32.15 | 551029.5 | 173244.9 | 157.4 | 4254.7 | 0 | 7664 | 86994.3 | 0 | 814.1 | 17630.5 | 168836.3 | 0 | 717.9 | 3315.4 | 17320.4 | 88396.1 | 0 | 128.2 | 0 | 119796.8 | 34526.4 | 477.1 | 14505.2 | 4053.6 | 1018.4 | 6855.8
6353 | 265 | Day265 | 16 | Hour16 | 9 | Fall | 1404 | #N/A | Fall | 553379 | 2024-09-22 16:00 | 546544.8 | 0 | 985.1 | 5849.1 | 553378.9 | 525650.6 | 399030.3 | 0.0382 | 0.061 | 0.5 | 0.5 | 306.5 | 22.9 | 3.22 | 22.5 | 1062.3 | 0.18 | 308 | 54.2 | 362.2 | 319.8 | 23.8 | 3.36 | 23.5 | 1109 | 0.19 | 321.4 | 56.6 | 378 | 153.9 | 5.6 | 0.71 | 15.7 | 717.9 | 0.07 | 154.3 | 37.2 | 191.5 | 548.1 | 23.7 | 3.11 | 52.8 | 2430 | 0.26 | 549.6 | 125.3 | 674.9 | 31.04 | 0 | 0.27 | 31.31 | 33.08 | 0 | 0.28 | 33.36 | 553379 | 154348.6 | 416.5 | 4257.5 | 0 | 7186 | 94361.4 | 0 | 795.2 | 15076.7 | 179494.5 | 0 | 1201.8 | 3315.4 | 18670.7 | 88396.1 | 729.2 | 1001.2 | 0 | 102034 | 35920.5 | 522.1 | 12231.8 | 5269.2 | 2518.6 | 8049.5
6354 | 265 | Day265 | 17 | Hour17 | 9 | Fall | 1404 | #N/A | Fall | 548726.8 | 2024-09-22 17:00 | 543284.3 | 0 | 0 | 5442.5 | 548726.8 | 522571.2 | 427334.8 | 0.0381 | 0.0607 | 0.48 | 0.47 | 323.1 | 23.9 | 3.37 | 23.9 | 1119.4 | 0.19 | 324.7 | 57.3 | 382 | 342.2 | 25.2 | 3.56 | 25.5 | 1189 | 0.21 | 343.9 | 61 | 404.9 | 285 | 15.5 | 2.17 | 25.4 | 1105.2 | 0.18 | 286 | 58.4 | 344.4 | 634.8 | 15.8 | 1.8 | 71.7 | 3185 | 0.29 | 635.7 | 166.7 | 802.4 | 58.6 | 0 | 0.27 | 58.86 | 62.36 | 0 | 0.28 | 62.65 | 548726.8 | 121392.1 | 2795.5 | 4257.5 | 0 | 8342.2 | 97303.6 | 0 | 744.4 | 10820.6 | 185440.5 | 0 | 2529.4 | 3315.4 | 21735.7 | 88396.1 | 2257.3 | 10961.6 | 0 | 72144.8 | 37124.1 | 558.2 | 8739.4 | 7680.2 | 3132.9 | 8160.3
6355 | 265 | Day265 | 18 | Hour18 | 9 | Fall | 1404 | #N/A | Fall | 535200.6 | 2024-09-22 18:00 | 531438.9 | 0 | 0 | 3761.7 | 535200.6 | 511430.6 | 447590 | 0.0376 | 0.0594 | 0.44 | 0.43 | 343.8 | 24.9 | 3.51 | 26 | 1196.3 | 0.21 | 345.5 | 61.7 | 407.3 | 365.2 | 26.3 | 3.72 | 27.8 | 1273.2 | 0.23 | 367 | 65.8 | 432.8 | 387.6 | 19.9 | 2.81 | 36.1 | 1501.6 | 0.27 | 388.9 | 80.9 | 469.8 | 772.9 | 14.7 | 1.49 | 91.4 | 4025.4 | 0.35 | 773.8 | 211.4 | 985.2 | 66.42 | 0 | 0.27 | 66.68 | 70.55 | 0 | 0.29 | 70.83 | 535200.6 | 87610.6 | 4697.4 | 4257.5 | 0 | 8342.2 | 97279.6 | 0 | 591.7 | 7397.5 | 191546.6 | 0 | 4355.3 | 3315.4 | 28573.3 | 88396.1 | 5048.4 | 11778.4 | 0 | 37033.4 | 42082.1 | 505.9 | 6798.3 | 7785.2 | 3147.6 | 8171.2
6356 | 265 | Day265 | 19 | Hour19 | 9 | Fall | 1404 | #N/A | Fall | 526324.2 | 2024-09-22 19:00 | 521842.1 | 0 | 0 | 4482.1 | 526324.2 | 502431.7 | 462636.5 | 0.0372 | 0.0582 | 0.43 | 0.42 | 348.4 | 25.1 | 3.54 | 26.5 | 1217.6 | 0.21 | 350.1 | 62.8 | 412.9 | 369.1 | 26.4 | 3.73 | 28.2 | 1294.7 | 0.23 | 370.9 | 66.9 | 437.8 | 413 | 22 | 3.11 | 37.6 | 1585.3 | 0.28 | 414.5 | 84.9 | 499.4 | 674 | 31.6 | 4.2 | 62.6 | 2912.5 | 0.31 | 676 | 149.5 | 825.6 | 34.5 | 0 | 0.27 | 34.77 | 36.65 | 0 | 0.29 | 36.94 | 526324.2 | 63687.7 | 6783.2 | 4257.5 | 0 | 8342.2 | 96389.6 | 0 | 171.5 | 1564.2 | 192724.6 | 0 | 4632.1 | 3315.4 | 42488.9 | 88396.1 | 4659.8 | 10647.1 | 0 | 7245.6 | 54222.8 | 483.7 | 4442 | 1809.2 | 3570.6 | 8149
6357 | 265 | Day265 | 20 | Hour20 | 9 | Fall | 1404 | #N/A | Fall | 511417.2 | 2024-09-22 20:00 | 506217 | 0 | 0 | 5200.2 | 511417.2 | 487720.5 | 444861.3 | 0.0365 | 0.0563 | 0.44 | 0.43 | 343.5 | 24.9 | 3.5 | 25.9 | 1206.8 | 0.21 | 345.2 | 61.9 | 407.1 | 360.5 | 26 | 3.66 | 27.3 | 1270.1 | 0.22 | 362.3 | 65.2 | 427.5 | 387.6 | 20.7 | 2.81 | 33.8 | 1589.3 | 0.19 | 388.9 | 81.3 | 470.2 | 534.1 | 10.2 | 1.04 | 63.2 | 2776.4 | 0.24 | 534.7 | 146 | 680.7 | 36.68 | 3.85 | 0.23 | 40.76 | 38.9 | 4.13 | 0.25 | 43.28 | 511417.2 | 66556 | 5452.1 | 4257.5 | 0 | 8342.2 | 93620.4 | 0 | 0 | 0.2 | 188465.8 | 0 | 3909 | 3315.4 | 41393.8 | 88396.1 | 2310.5 | 5398.4 | 0 | 0.7 | 66113 | 442 | 329.5 | 2199.8 | 4437.2 | 7238.7
6358 | 265 | Day265 | 21 | Hour21 | 9 | Fall | 1404 | #N/A | Fall | 486913.6 | 2024-09-22 21:00 | 481308.4 | 0 | 0 | 5605.2 | 486913.6 | 464173.6 | 412796.6 | 0.0356 | 0.0536 | 0.46 | 0.46 | 326.6 | 23.8 | 3.34 | 24.6 | 1149.6 | 0.19 | 328.2 | 58.9 | 387.1 | 341 | 24.7 | 3.47 | 25.8 | 1203.4 | 0.2 | 342.7 | 61.7 | 404.4 | 416.4 | 23.2 | 3.17 | 35.3 | 1685.3 | 0.19 | 417.9 | 85.6 | 503.5 | 477.3 | 9.1 | 0.93 | 56.5 | 2479.2 | 0.22 | 477.8 | 130.4 | 608.2 | 32.4 | 0 | 0.28 | 32.68 | 34.26 | 0 | 0.3 | 34.56 | 486913.6 | 74117 | 2821.4 | 4247.5 | 0 | 7386.1 | 85370.8 | 0 | 0 | 0 | 175379.2 | 0 | 1289.2 | 3315.4 | 39310.5 | 88396.1 | 935.8 | 4344.5 | 0 | 0 | 73787.3 | 329.7 | 0 | 1697.1 | 3151.3 | 7257.9
6359 | 265 | Day265 | 22 | Hour22 | 9 | Fall | 1404 | #N/A | Fall | 458726.2 | 2024-09-22 22:00 | 452957.2 | 0 | 0 | 5769 | 458726.2 | 437235.7 | 380927.4 | 0.0347 | 0.0507 | 0.49 | 0.48 | 304.6 | 21.9 | 3.07 | 23.5 | 1082.4 | 0.19 | 306.1 | 55.8 | 361.8 | 317.8 | 22.7 | 3.19 | 24.6 | 1132.1 | 0.19 | 319.4 | 58.4 | 377.7 | 441.4 | 26.7 | 3.67 | 35.5 | 1724.3 | 0.21 | 443.2 | 87 | 530.1 | 724.7 | 55.3 | 7.79 | 47.9 | 2472.7 | 0.34 | 728.5 | 121.7 | 850.2 | 31.3 | 0 | 0.2 | 31.5 | 33.01 | 0 | 0.21 | 33.21 | 458726.2 | 77798.8 | 2419.5 | 4239.9 | 0 | 7386.1 | 73664.6 | 0 | 0 | 0 | 158778.8 | 0 | 1127.5 | 3315.4 | 37172.8 | 88396.1 | 763.5 | 3663 | 0 | 0 | 77503.4 | 295.4 | 0 | 1752.2 | 3019.2 | 5569.8
6360 | 265 | Day265 | 23 | Hour23 | 9 | Fall | 1404 | #N/A | Fall | 427533.4 | 2024-09-22 23:00 | 421877.6 | 0 | 0 | 5655.8 | 427533.4 | 407638.3 | 349835.5 | 0.0337 | 0.0474 | 0.51 | 0.51 | 285 | 19.8 | 2.76 | 22.9 | 1036.4 | 0.18 | 286.4 | 53.8 | 340.2 | 297.4 | 20.6 | 2.87 | 23.9 | 1083.3 | 0.19 | 298.8 | 56.2 | 355 | 478.2 | 32.1 | 4.47 | 35.6 | 1767.5 | 0.22 | 480.4 | 88.3 | 568.7 | 540.8 | 14.7 | 1.73 | 60 | 2672.8 | 0.25 | 541.7 | 139.7 | 681.3 | 29.56 | 0 | 0.2 | 29.75 | 31.08 | 0 | 0.21 | 31.29 | 427533.4 | 77697.9 | 2525.8 | 4183.8 | 0 | 6838.9 | 61203 | 0 | 0 | 0 | 146684.4 | 0 | 1127.5 | 3315.4 | 32855.1 | 87732.2 | 564.6 | 2804.6 | 0 | 0 | 77364.8 | 333 | 0 | 267.1 | 1989.1 | 4875.4
6361 | 266 | Day266 | 0 | Hour0 | 9 | Fall | 29 | 526353.2 | Fall | 399755.1 | 2024-09-23 | 394325.2 | 0 | 4.1 | 5425.7 | 399755.1 | 381349.7 | 324692.8 | 0.0329 | 0.0443 | 0.52 | 0.51 | 277.2 | 18.8 | 2.62 | 22.8 | 1023 | 0.18 | 278.5 | 53.4 | 331.9 | 288 | 19.4 | 2.71 | 23.8 | 1066.1 | 0.18 | 289.4 | 55.6 | 345 | 458.1 | 28 | 3.85 | 36.6 | 1781.2 | 0.21 | 460 | 89.8 | 549.8 | 814.4 | 71.4 | 10.2 | 45.5 | 2471.8 | 0.4 | 819.3 | 119.3 | 938.6 | 28.38 | 0 | 0.28 | 28.66 | 29.75 | 0 | 0.3 | 30.05 | 399755.1 | 75062.3 | 583.9 | 4183.8 | 0 | 4727.9 | 53829.5 | 0 | 0 | 0 | 138145.2 | 0 | 1056.1 | 3315.4 | 27322.8 | 87732.2 | 389.2 | 3406.8 | 0 | 0 | 74670.3 | 392 | 0 | 126.1 | 12 | 4875.4
6362 | 266 | Day266 | 1 | Hour1 | 9 | Fall | 1404 | #N/A | Fall | 378058.4 | 2024-09-23 01:00 | 373147.9 | 117.8 | 4.1 | 4788.6 | 378058.4 | 361121.1 | 304648.5 | 0.0322 | 0.0418 | 0.52 | 0.52 | 275.9 | 19 | 2.65 | 22.6 | 1010.7 | 0.18 | 277.2 | 52.8 | 329.9 | 286.2 | 19.6 | 2.73 | 23.6 | 1051.7 | 0.19 | 287.5 | 55 | 342.5 | 429.3 | 24 | 3.27 | 36.4 | 1737.6 | 0.2 | 430.9 | 88.2 | 519.1 | 700.4 | 65.1 | 9.35 | 36.7 | 2008.8 | 0.37 | 704.9 | 96.6 | 801.5 | 26.53 | 0 | 0.09 | 26.62 | 27.75 | 0 | 0.09 | 27.84 | 378058.4 | 73409.9 | 413.8 | 4182.7 | 0 | 4727.9 | 51665.6 | 0 | 0 | 0 | 127618.6 | 0 | 671.3 | 3315.4 | 20958.1 | 87651.9 | 248.1 | 3195 | 0 | 0 | 72949.6 | 460.3 | 0 | 0 | 0 | 4874
6363 | 266 | Day266 | 2 | Hour2 | 9 | Fall | 1404 | #N/A | Fall | 363875 | 2024-09-23 02:00 | 357565 | 911.3 | 681.1 | 4717.5 | 363874.9 | 346215.9 | 291378.9 | 0.0317 | 0.0398 | 0.53 | 0.52 | 275.1 | 19 | 2.65 | 22.6 | 1007.1 | 0.18 | 276.4 | 52.6 | 329.1 | 285.1 | 19.6 | 2.74 | 23.4 | 1044.8 | 0.19 | 286.4 | 54.6 | 341.1 | 426.8 | 23.3 | 3.17 | 36.8 | 1746 | 0.2 | 428.4 | 88.9 | 517.3 | 780.3 | 79.3 | 11.45 | 34.7 | 2027 | 0.41 | 785.8 | 95.2 | 881 | 25.33 | 0 | 0.28 | 25.6 | 26.47 | 0 | 0.29 | 26.77 | 363875 | 72496.1 | 460 | 4182.7 | 0 | 4727.9 | 49722.3 | 0 | 0 | 0 | 122656.8 | 0 | 159.1 | 3315.4 | 18909.3 | 87075.7 | 169.6 | 0 | 0 | 0 | 71877.5 | 618.6 | 0 | 0 | 0 | 4508.6
6364 | 266 | Day266 | 3 | Hour3 | 9 | Fall | 1404 | #N/A | Fall | 359451.8 | 2024-09-23 03:00 | 348342.8 | 1648.1 | 4777.4 | 4683.4 | 359451.8 | 337387.8 | 285201.6 | 0.0314 | 0.0386 | 0.53 | 0.52 | 273.8 | 18.8 | 2.63 | 22.5 | 1003.6 | 0.18 | 275.1 | 52.5 | 327.6 | 284.3 | 19.5 | 2.72 | 23.4 | 1043.2 | 0.19 | 285.6 | 54.6 | 340.2 | 438.7 | 24.8 | 3.38 | 37 | 1768 | 0.21 | 440.3 | 89.8 | 530.1 | 352.5 | 6.7 | 0.69 | 42.6 | 1830.8 | 0.18 | 352.9 | 97.2 | 450 | 24.62 | 0 | 0.27 | 24.89 | 25.74 | 0 | 0.29 | 26.02 | 359451.8 | 74250.2 | 18.7 | 4182.7 | 0 | 4577.5 | 48782 | 0 | 0 | 0 | 121068 | 0 | 159.1 | 3315.4 | 16060.9 | 86904.5 | 132.9 | 0 | 0 | 0 | 73392 | 858.2 | 0 | 0 | 6.6 | 4665.1
6365 | 266 | Day266 | 4 | Hour4 | 9 | Fall | 1404 | #N/A | Fall | 357391.6 | 2024-09-23 04:00 | 345380.6 | 1589.4 | 5548.4 | 4873.3 | 357391.7 | 334561.6 | 281534.5 | 0.0313 | 0.0382 | 0.54 | 0.53 | 270.4 | 18.9 | 2.63 | 22.1 | 983.6 | 0.18 | 271.7 | 51.5 | 323.2 | 280.9 | 19.5 | 2.73 | 23 | 1023 | 0.18 | 282.2 | 53.5 | 335.7 | 440.3 | 24.3 | 3.3 | 37.7 | 1794.3 | 0.21 | 441.9 | 91.3 | 533.1 | 388 | 14.1 | 1.8 | 41 | 1804.1 | 0.21 | 388.9 | 94.8 | 483.7 | 24.44 | 0 | 0.27 | 24.71 | 25.52 | 0 | 0.29 | 25.81 | 357391.6 | 75857.2 | 0 | 4182.7 | 0 | 4527.8 | 48763.5 | 0 | 0 | 0 | 116814.9 | 0 | 159.1 | 3315.4 | 16206.7 | 87445.9 | 118.4 | 0 | 0 | 0 | 74728.3 | 1128.9 | 0 | 0 | 0 | 4665.1
6366 | 266 | Day266 | 5 | Hour5 | 9 | Fall | 1404 | #N/A | Fall | 357023.6 | 2024-09-23 05:00 | 349314.2 | 318.5 | 2547.9 | 4842.9 | 357023.6 | 338361.3 | 279986 | 0.0314 | 0.0385 | 0.54 | 0.54 | 268 | 18.8 | 2.62 | 21.9 | 973 | 0.18 | 269.3 | 50.9 | 320.2 | 276.8 | 19.3 | 2.7 | 22.7 | 1006.7 | 0.18 | 278.1 | 52.7 | 330.8 | 446.1 | 25.1 | 3.42 | 37.8 | 1803.5 | 0.21 | 447.8 | 91.6 | 539.4 | 476.3 | 24.3 | 3.28 | 43.4 | 1995.6 | 0.24 | 477.9 | 102.9 | 580.8 | 24.38 | 0 | 0.27 | 24.64 | 25.39 | 0 | 0.28 | 25.67 | 357023.6 | 77037.6 | 0 | 4192.8 | 0 | 4527.8 | 48546.9 | 0 | 0 | 5.6 | 115197.9 | 0 | 159.1 | 3315.4 | 16206.7 | 87739.6 | 99.9 | 0 | 0 | 559.6 | 75150.3 | 1322.1 | 0 | 0 | 0 | 4432.5
6367 | 266 | Day266 | 6 | Hour6 | 9 | Fall | 1404 | #N/A | Fall | 374459 | 2024-09-23 06:00 | 359647.6 | 2621.9 | 7829.2 | 4360.4 | 374459.1 | 348301.9 | 280867.3 | 0.0315 | 0.0396 | 0.57 | 0.56 | 253.9 | 17.9 | 2.5 | 20.7 | 919.3 | 0.17 | 255.1 | 48.1 | 303.2 | 265.9 | 18.7 | 2.61 | 21.6 | 963.4 | 0.17 | 267.2 | 50.3 | 317.5 | 327.9 | 15.3 | 2.02 | 30.6 | 1425.2 | 0.15 | 328.9 | 73.1 | 402 | 860.5 | 86.4 | 12.45 | 38 | 2278.3 | 0.42 | 866.5 | 106 | 972.5 | 25 | 0 | 0.28 | 25.28 | 26.06 | 0 | 0.28 | 26.34 | 374459 | 93591.8 | 1539.2 | 4197.2 | 0 | 4527.8 | 48641.5 | 0 | 0 | 4311.2 | 114043.3 | 0 | 0 | 3315.4 | 16206.7 | 88396.1 | 0 | 0 | 0 | 13730.7 | 74188.6 | 1361.3 | 1149.9 | 0 | 0 | 4432.5
6368 | 266 | Day266 | 7 | Hour7 | 9 | Fall | 1404 | #N/A | Fall | 396377 | 2024-09-23 07:00 | 372974.4 | 4342.7 | 14693.3 | 4366.5 | 396377 | 361090.7 | 274449.7 | 0.0319 | 0.041 | 0.6 | 0.6 | 231.9 | 16.4 | 2.29 | 18.9 | 838.2 | 0.16 | 233.1 | 43.9 | 277 | 245.2 | 17.3 | 2.42 | 19.9 | 885.5 | 0.16 | 246.3 | 46.3 | 292.6 | 163.6 | 5.5 | 0.69 | 17.2 | 777 | 0.08 | 163.9 | 40.4 | 204.3 | 861.3 | 87.7 | 12.66 | 36.9 | 2240.1 | 0.42 | 867.4 | 103.8 | 971.2 | 24.33 | 0 | 0.3 | 24.63 | 25.42 | 0 | 0.28 | 25.7 | 396377 | 121927.3 | 1192.6 | 4197.2 | 0 | 4527.8 | 47217.8 | 0 | 0 | 7448.3 | 109396.1 | 0 | 0 | 3315.4 | 16206.7 | 88396.1 | 0 | 0 | 0 | 43010 | 70039.4 | 1429.6 | 4024.5 | 0 | 0 | 4432.5
6369 | 266 | Day266 | 8 | Hour8 | 9 | Fall | 1404 | #N/A | Fall | 414390.3 | 2024-09-23 08:00 | 394570.9 | 4800.9 | 10914.1 | 4104.4 | 414390.3 | 381774.6 | 272348.1 | 0.0324 | 0.0434 | 0.62 | 0.62 | 224.4 | 16.1 | 2.26 | 18 | 802.4 | 0.15 | 225.5 | 41.9 | 267.5 | 235.5 | 16.9 | 2.37 | 18.8 | 841.6 | 0.16 | 236.7 | 43.9 | 280.6 | 126.1 | 3.7 | 0.45 | 13.7 | 615.4 | 0.06 | 126.3 | 32 | 158.4 | 404.3 | 15.5 | 1.97 | 40.7 | 1866.2 | 0.18 | 405.3 | 96.3 | 501.6 | 22.9 | 0 | 0.28 | 23.18 | 24 | 0 | 0.28 | 24.29 | 414390.3 | 142042.3 | 0 | 4197.2 | 0 | 4527.8 | 48912.6 | 0 | 92.9 | 9708.7 | 108190.4 | 0 | 0 | 3315.4 | 16170.7 | 87033.9 | 0 | 0 | 0 | 80316.5 | 50450.5 | 1473.7 | 6199.3 | 0 | 0 | 4665.1
6370 | 266 | Day266 | 9 | Hour9 | 9 | Fall | 1404 | #N/A | Fall | 436375.6 | 2024-09-23 09:00 | 419819.8 | 5514.2 | 6672.1 | 4369.3 | 436375.5 | 405884.7 | 270752.5 | 0.0332 | 0.0462 | 0.64 | 0.64 | 211.3 | 15.3 | 2.14 | 16.9 | 752.7 | 0.14 | 212.4 | 39.3 | 251.7 | 220.4 | 16 | 2.24 | 17.5 | 783.2 | 0.15 | 221.5 | 40.9 | 262.4 | 107.6 | 4.2 | 0.54 | 10.8 | 493.4 | 0.05 | 107.9 | 25.5 | 133.3 | 835.7 | 86.4 | 12.48 | 34.7 | 2133.5 | 0.41 | 841.7 | 98.4 | 940.1 | 22.87 | 0 | 0.27 | 23.14 | 23.95 | 0 | 0.28 | 24.24 | 436375.6 | 165623 | 0 | 4197.2 | 0 | 4407.8 | 49082.3 | 0 | 362.1 | 13334.1 | 106545.2 | 0 | 0 | 3315.4 | 16170.7 | 87033.9 | 0 | 0 | 0 | 112600.8 | 37850 | 1476.1 | 8483.7 | 213 | 0 | 4774.6
6371 | 266 | Day266 | 10 | Hour10 | 9 | Fall | 1404 | #N/A | Fall | 456473.4 | 2024-09-23 10:00 | 442934.8 | 4752.9 | 4151.1 | 4634.5 | 456473.4 | 427879.5 | 278681.3 | 0.034 | 0.0489 | 0.64 | 0.64 | 209.6 | 15.1 | 2.11 | 16.7 | 748.5 | 0.14 | 210.6 | 39.1 | 249.7 | 218.6 | 15.8 | 2.21 | 17.4 | 779.5 | 0.15 | 219.7 | 40.7 | 260.4 | 90.2 | 4.1 | 0.55 | 8.5 | 394.1 | 0.04 | 90.5 | 20.2 | 110.7 | 564.3 | 33.1 | 4.52 | 46.3 | 2241.1 | 0.26 | 566.5 | 113.2 | 679.7 | 24.98 | 0 | 0.27 | 25.26 | 26.27 | 0 | 0.28 | 26.56 | 456473.4 | 177792.1 | 94.3 | 4198.3 | 0 | 4171.1 | 50838.2 | 0 | 641.6 | 14340.5 | 111469.4 | 0 | 0 | 3315.4 | 16198.4 | 88396.1 | 0 | 0 | 0 | 125114.6 | 36087.3 | 1608 | 11450.4 | 213 | 25.8 | 5158.8
6372 | 266 | Day266 | 11 | Hour11 | 9 | Fall | 1404 | #N/A | Fall | 477985.2 | 2024-09-23 11:00 | 464338 | 4643.8 | 4147 | 4856.4 | 477985.2 | 448178.9 | 294900.4 | 0.0348 | 0.0514 | 0.63 | 0.62 | 220.6 | 16 | 2.24 | 17.3 | 784.2 | 0.14 | 221.6 | 40.7 | 262.4 | 230.3 | 16.7 | 2.34 | 18.1 | 818.1 | 0.15 | 231.5 | 42.5 | 274 | 87.4 | 3.2 | 0.41 | 8.9 | 405.8 | 0.04 | 87.6 | 21 | 108.6 | 770.4 | 74.7 | 10.74 | 36.4 | 2122.9 | 0.37 | 775.6 | 99.8 | 875.4 | 26.36 | 0 | 0.27 | 26.63 | 27.82 | 0 | 0.28 | 28.1 | 477985.2 | 183084.8 | 139.3 | 4198.3 | 0 | 4226.6 | 56515.9 | 0 | 704.2 | 16890.4 | 121910.4 | 0 | 0 | 3315.4 | 16198.4 | 88396.1 | 0 | 0 | 0 | 127863.3 | 35853.5 | 1773.4 | 12399.7 | 213 | 36.6 | 5640.6
6373 | 266 | Day266 | 12 | Hour12 | 9 | Fall | 1404 | #N/A | Fall | 495457.4 | 2024-09-23 12:00 | 482348.9 | 4221.2 | 3887.8 | 4999.6 | 495457.4 | 465195.4 | 313654 | 0.0356 | 0.0536 | 0.6 | 0.6 | 237.6 | 17.4 | 2.45 | 18.3 | 837.2 | 0.15 | 238.8 | 43.2 | 282 | 248.2 | 18.2 | 2.56 | 19 | 873.7 | 0.16 | 249.5 | 45.1 | 294.6 | 89.4 | 2.9 | 0.36 | 9.4 | 426.6 | 0.04 | 89.5 | 22.2 | 111.7 | 643.8 | 45.6 | 6.38 | 45.7 | 2306.8 | 0.3 | 646.9 | 114.5 | 761.4 | 27.46 | 0 | 0.27 | 27.73 | 29.05 | 0 | 0.28 | 29.33 | 495457.4 | 181803.4 | 0 | 4198.3 | 0 | 4441.4 | 64048.3 | 0 | 733.5 | 16254.8 | 133023.6 | 0 | 0 | 3315.4 | 16230.9 | 88396.1 | 0 | 0 | 0 | 127063.7 | 35595.9 | 2155.4 | 15139.3 | 213 | 21.6 | 5313.1
6374 | 266 | Day266 | 13 | Hour13 | 9 | Fall | 1404 | #N/A | Fall | 508609.2 | 2024-09-23 13:00 | 496475.5 | 3143 | 3887.8 | 5102.9 | 508609.2 | 478489.5 | 327556.7 | 0.0362 | 0.0554 | 0.59 | 0.59 | 249 | 18.4 | 2.59 | 18.8 | 871.8 | 0.15 | 250.2 | 44.9 | 295.1 | 259.7 | 19.2 | 2.7 | 19.6 | 908.9 | 0.16 | 261 | 46.8 | 307.7 | 90.5 | 3.2 | 0.4 | 9.3 | 425 | 0.04 | 90.7 | 22 | 112.7 | 781.6 | 70.2 | 10.03 | 42.1 | 2332.5 | 0.38 | 786.4 | 111.7 | 898.1 | 28.21 | 0 | 0.26 | 28.47 | 29.88 | 0 | 0.27 | 30.15 | 508609.2 | 181052.4 | 283.5 | 4198.3 | 0 | 5090.6 | 69606.8 | 0 | 740.8 | 16634.6 | 140430.9 | 0 | 0 | 3315.4 | 16230.9 | 88396.1 | 0 | 4.1 | 0 | 126067 | 35165 | 2445 | 13018 | 213 | 134.4 | 6127.2
6375 | 266 | Day266 | 14 | Hour14 | 9 | Fall | 1404 | #N/A | Fall | 516596.6 | 2024-09-23 14:00 | 507363.8 | 166.3 | 3887.8 | 5178.8 | 516596.6 | 488696.1 | 338132.6 | 0.0368 | 0.0569 | 0.58 | 0.57 | 256.3 | 19 | 2.66 | 19.3 | 897.5 | 0.16 | 257.6 | 46.1 | 303.7 | 266.8 | 19.7 | 2.77 | 20.1 | 934.4 | 0.16 | 268.1 | 48 | 316.1 | 87.9 | 3.1 | 0.39 | 9.1 | 414.1 | 0.04 | 88.1 | 21.5 | 109.6 | 839 | 87.3 | 12.61 | 34.3 | 2124.6 | 0.41 | 845 | 97.7 | 942.8 | 28.65 | 0 | 0.26 | 28.91 | 30.41 | 0 | 0.27 | 30.67 | 516596.6 | 178464 | 167.3 | 4198.3 | 0 | 6825 | 72763.8 | 0 | 674.6 | 17300.2 | 146231.6 | 0 | 0 | 3315.4 | 16230.9 | 88396.1 | 0 | 4.1 | 0 | 122915.7 | 34917.8 | 2655.8 | 12567.5 | 213 | 1007.3 | 6148.9
6376 | 266 | Day266 | 15 | Hour15 | 9 | Fall | 1404 | #N/A | Fall | 523659.9 | 2024-09-23 15:00 | 514764.3 | 144.8 | 3408.2 | 5342.6 | 523659.9 | 495614.2 | 353192.8 | 0.0372 | 0.0579 | 0.56 | 0.56 | 268.7 | 19.9 | 2.8 | 20.1 | 938.8 | 0.16 | 270 | 48.1 | 318.1 | 279.9 | 20.7 | 2.91 | 20.9 | 977.9 | 0.17 | 281.3 | 50.1 | 331.4 | 79 | 2.3 | 0.27 | 8.6 | 387.8 | 0.04 | 79.2 | 20.2 | 99.4 | 787 | 71.4 | 10.24 | 41.8 | 2311.2 | 0.39 | 791.9 | 110.8 | 902.7 | 29.34 | 0 | 0.26 | 29.59 | 31.16 | 0 | 0.27 | 31.43 | 523659.9 | 170467.1 | 117.4 | 4254.7 | 0 | 8142 | 77633 | 0 | 635.3 | 14517.9 | 153963.2 | 0 | 159.1 | 3315.4 | 17065.5 | 88396.1 | 42 | 104.3 | 0 | 116798.7 | 35672.5 | 2842.8 | 12228.7 | 2523.4 | 631.2 | 7019.6
6377 | 266 | Day266 | 16 | Hour16 | 9 | Fall | 1404 | #N/A | Fall | 526353.2 | 2024-09-23 16:00 | 517447.6 | 107.1 | 3299.1 | 5499.3 | 526353.2 | 498112.1 | 372731.5 | 0.0374 | 0.0584 | 0.53 | 0.52 | 291.3 | 21.8 | 3.06 | 21.5 | 1009.7 | 0.17 | 292.8 | 51.6 | 344.4 | 304.3 | 22.7 | 3.2 | 22.5 | 1055.3 | 0.18 | 305.9 | 54 | 359.9 | 109.7 | 3.3 | 0.4 | 11.9 | 534.1 | 0.05 | 109.9 | 27.8 | 137.7 | 914.9 | 88.4 | 12.72 | 43.7 | 2519.6 | 0.45 | 921 | 118.9 | 1039.9 | 30.29 | 0 | 0.26 | 30.55 | 32.19 | 0 | 0.27 | 32.47 | 526353.2 | 153621.7 | 160.7 | 4257.5 | 0 | 8142 | 85209.5 | 0 | 614.1 | 14278.2 | 163786.3 | 0 | 294.3 | 3315.4 | 17065.5 | 88396.1 | 615.4 | 1488.7 | 0 | 98567.5 | 37152.8 | 3009.2 | 9574.6 | 6395 | 1706.7 | 7340.9
6378 | 266 | Day266 | 17 | Hour17 | 9 | Fall | 1404 | #N/A | Fall | 519971.8 | 2024-09-23 17:00 | 514878 | 0 | 0 | 5093.8 | 519971.8 | 495690.9 | 402052.5 | 0.0373 | 0.0581 | 0.49 | 0.48 | 315.5 | 23.6 | 3.33 | 23.2 | 1085.9 | 0.19 | 317.1 | 55.6 | 372.8 | 333.4 | 24.8 | 3.5 | 24.7 | 1151.2 | 0.2 | 335.1 | 59.1 | 394.2 | 212.4 | 8 | 1.02 | 21.6 | 978.6 | 0.1 | 212.9 | 50.8 | 263.7 | 460.8 | 8.8 | 0.9 | 54.5 | 2393.8 | 0.21 | 461.4 | 125.9 | 587.3 | 36.07 | 0 | 0.26 | 36.33 | 38.3 | 0 | 0.28 | 38.57 | 519971.8 | 117919.2 | 1443.3 | 4257.5 | 0 | 8142 | 91391.2 | 0 | 532.9 | 8575.3 | 170134.6 | 0 | 1557.8 | 3315.4 | 20274.2 | 88396.1 | 2040.4 | 11099.9 | 0 | 67556.4 | 38187.4 | 3067.2 | 8285.6 | 7661.7 | 3989.6 | 8134.9
6379 | 266 | Day266 | 18 | Hour18 | 9 | Fall | 1404 | #N/A | Fall | 512564 | 2024-09-23 18:00 | 508732.6 | 0 | 0 | 3831.4 | 512564 | 489935.9 | 428040.8 | 0.0369 | 0.0572 | 0.46 | 0.45 | 335 | 24.6 | 3.48 | 25.2 | 1152.3 | 0.21 | 336.7 | 59.6 | 396.3 | 355.7 | 26 | 3.67 | 27 | 1227.9 | 0.23 | 357.5 | 63.6 | 421.1 | 361.4 | 14.9 | 2.09 | 37.3 | 1490.3 | 0.26 | 362.4 | 81.8 | 444.2 | 1313.3 | 87.3 | 14.4 | 124.7 | 2880 | 2.03 | 1319.8 | 211.1 | 1530.9 | 50.43 | 0 | 0.27 | 50.7 | 53.53 | 0 | 0.28 | 53.81 | 512564 | 84523.2 | 2850.9 | 4257.5 | 0 | 8342.2 | 92284.8 | 0 | 360.5 | 5547.5 | 174725.5 | 0 | 3324.9 | 3315.4 | 31026.2 | 88396.1 | 5252.1 | 14265.3 | 0 | 28591.3 | 46729.9 | 3294 | 5044.4 | 6954.1 | 4771 | 8197.1
6380 | 266 | Day266 | 19 | Hour19 | 9 | Fall | 1404 | #N/A | Fall | 509675 | 2024-09-23 19:00 | 504878 | 0 | 0 | 4797 | 509675.1 | 486376.7 | 434702.4 | 0.0366 | 0.0565 | 0.46 | 0.45 | 335.3 | 24.4 | 3.46 | 25.4 | 1157.8 | 0.21 | 337 | 59.9 | 396.9 | 356.2 | 25.8 | 3.65 | 27.2 | 1236.2 | 0.23 | 357.9 | 64.1 | 422 | 371.1 | 15.4 | 2.15 | 38.1 | 1534.1 | 0.27 | 372.1 | 83.9 | 456 | 1143.5 | 119.5 | 17.28 | 46.5 | 2866.5 | 0.57 | 1151.7 | 132.1 | 1283.8 | 33.65 | 0 | 0.1 | 33.76 | 35.68 | 0 | 0.11 | 35.79 | 509675 | 74972.7 | 8150.7 | 4257.5 | 0 | 8342.2 | 91339.5 | 0 | 78.3 | 1613 | 175548.5 | 0 | 3474.3 | 3315.4 | 35373.3 | 88396.1 | 5151.5 | 11353.4 | 0 | 4732.7 | 65030.5 | 3518.2 | 3365.7 | 891.5 | 1606.4 | 8197.1
6381 | 266 | Day266 | 20 | Hour20 | 9 | Fall | 1404 | #N/A | Fall | 497975.6 | 2024-09-23 20:00 | 492332 | 0 | 0 | 5643.6 | 497975.7 | 474565.8 | 418397.9 | 0.0361 | 0.055 | 0.46 | 0.46 | 327.8 | 24 | 3.38 | 24.6 | 1141.9 | 0.2 | 329.4 | 58.7 | 388.1 | 344.8 | 25.1 | 3.53 | 26.1 | 1206.3 | 0.21 | 346.5 | 62.1 | 408.6 | 352.2 | 16.2 | 2.18 | 33.3 | 1509.6 | 0.18 | 353.3 | 78.3 | 431.6 | 897 | 74.9 | 10.67 | 53.5 | 2838.9 | 0.44 | 902.2 | 138.3 | 1040.4 | 32.6 | 0 | 0.11 | 32.7 | 34.51 | 0 | 0.11 | 34.63 | 497975.6 | 79577.8 | 6186.3 | 4257.5 | 0 | 8342.2 | 88302.5 | 0 | 0 | 0 | 173857.2 | 0 | 1893.8 | 3315.4 | 35344.6 | 88396.1 | 2527.4 | 5974.8 | 0 | 0.1 | 75755.1 | 3822.6 | 369.6 | 890.6 | 3861.2 | 7230.2
6382 | 266 | Day266 | 21 | Hour21 | 9 | Fall | 1404 | #N/A | Fall | 476122.7 | 2024-09-23 21:00 | 470130.3 | 0 | 0 | 5992.4 | 476122.7 | 453549.3 | 389551.6 | 0.0353 | 0.0525 | 0.49 | 0.48 | 311.2 | 22.8 | 3.21 | 23.4 | 1090 | 0.19 | 312.7 | 56 | 368.7 | 325.1 | 23.8 | 3.34 | 24.6 | 1142 | 0.2 | 326.7 | 58.7 | 385.3 | 396.6 | 22.1 | 3.01 | 33.6 | 1607.1 | 0.18 | 398.1 | 81.5 | 479.6 | 688.6 | 45.8 | 6.38 | 51.8 | 2548.7 | 0.33 | 691.7 | 127.8 | 819.6 | 31.9 | 0 | 0.1 | 32 | 33.69 | 0 | 0.11 | 33.8 | 476122.7 | 86571.1 | 3686.3 | 4257.5 | 0 | 8342.2 | 80606.2 | 0 | 0 | 0 | 162923.8 | 0 | 305.2 | 3315.4 | 32981.1 | 88396.1 | 854.6 | 3883.2 | 0 | 0 | 82680 | 3891.1 | 0 | 1489.6 | 3440.9 | 7180.3
6383 | 266 | Day266 | 22 | Hour22 | 9 | Fall | 1404 | #N/A | Fall | 450569.8 | 2024-09-23 22:00 | 444640 | 0 | 0 | 5929.7 | 450569.7 | 429307.7 | 362449.2 | 0.0345 | 0.0499 | 0.51 | 0.51 | 290.3 | 20.8 | 2.92 | 22.5 | 1032 | 0.18 | 291.7 | 53.3 | 345.1 | 302.7 | 21.6 | 3.03 | 23.6 | 1079.4 | 0.19 | 304.2 | 55.8 | 360 | 428.7 | 26.2 | 3.61 | 34.2 | 1666.2 | 0.2 | 430.5 | 83.9 | 514.4 | 740.5 | 55.4 | 7.81 | 50.1 | 2545.9 | 0.36 | 744.3 | 126 | 870.4 | 30.7 | 0 | 0.1 | 30.79 | 32.34 | 0 | 0.1 | 32.44 | 450569.8 | 88120.6 | 2846.1 | 4250 | 0 | 7397.6 | 68835.1 | 0 | 0 | 0 | 150201.6 | 0 | 159.1 | 3315.4 | 32523.7 | 88396.1 | 843.1 | 3681.3 | 0 | 0 | 84974.1 | 3146.5 | 0 | 502.9 | 3295.2 | 5853.3
6384 | 266 | Day266 | 23 | Hour23 | 9 | Fall | 1404 | #N/A | Fall | 420645.2 | 2024-09-23 23:00 | 414873.8 | 0 | 0 | 5771.4 | 420645.2 | 400941.7 | 334297.8 | 0.0336 | 0.0467 | 0.53 | 0.52 | 274.9 | 19.1 | 2.67 | 22.2 | 998.6 | 0.18 | 276.2 | 52 | 328.1 | 286.5 | 19.8 | 2.77 | 23.2 | 1043.9 | 0.18 | 287.9 | 54.4 | 342.2 | 458.1 | 30.5 | 4.24 | 34.3 | 1701.3 | 0.22 | 460.2 | 85.1 | 545.3 | 838.5 | 79.5 | 11.43 | 41.5 | 2353.9 | 0.41 | 844 | 111.7 | 955.7 | 29.83 | 0 | 0.18 | 30.01 | 31.33 | 0 | 0.19 | 31.52 | 420645.2 | 86347.4 | 2163.9 | 4198.3 | 0 | 4884.8 | 58078.2 | 0 | 0 | 0 | 140324.9 | 0 | 159.1 | 3315.4 | 28582.3 | 88396.1 | 620.7 | 3574.1 | 0 | 0 | 83221.8 | 3125.6 | 0 | 0 | 2070.7 | 4875.4
6385 | 267 | Day267 | 0 | Hour0 | 9 | Fall | 39 | 502406 | Fall | 394085 | 2024-09-24 | 388592.8 | 110 | 114.7 | 5267.5 | 394085 | 375849.1 | 311678.3 | 0.0328 | 0.0438 | 0.54 | 0.54 | 268.9 | 18.8 | 2.62 | 21.8 | 975.1 | 0.18 | 270.2 | 50.9 | 321.1 | 279.2 | 19.4 | 2.71 | 22.7 | 1015.5 | 0.18 | 280.5 | 53 | 333.5 | 435.9 | 25.1 | 3.43 | 36.2 | 1743.3 | 0.2 | 437.5 | 88.2 | 525.8 | 436.8 | 8.3 | 0.85 | 51.7 | 2267.7 | 0.2 | 437.3 | 119.3 | 556.6 | 28.18 | 0 | 0.09 | 28.27 | 29.51 | 0 | 0.09 | 29.6 | 394085 | 82406.7 | 724.1 | 4197.2 | 0 | 4727.9 | 53563.4 | 0 | 0 | 0 | 127575.6 | 0 | 159.1 | 3315.4 | 25518.8 | 88396.1 | 479 | 3021.5 | 0 | 0 | 79480.4 | 2926.3 | 0 | 1275.3 | 0 | 4870.9
6386 | 267 | Day267 | 1 | Hour1 | 9 | Fall | 1404 | #N/A | Fall | 374701.2 | 2024-09-24 01:00 | 367492 | 128.5 | 2397.9 | 4682.8 | 374701.2 | 355677.3 | 295707 | 0.0321 | 0.0413 | 0.54 | 0.54 | 269.5 | 18.9 | 2.64 | 21.9 | 976 | 0.18 | 270.8 | 51 | 321.8 | 280.4 | 19.5 | 2.73 | 22.9 | 1018.4 | 0.18 | 281.7 | 53.3 | 335 | 438.6 | 25.7 | 3.52 | 36.1 | 1740.6 | 0.2 | 440.3 | 88 | 528.3 | 826.7 | 78.7 | 11.31 | 40.6 | 2313.3 | 0.41 | 832.1 | 109.7 | 941.8 | 27.22 | 0 | 0.28 | 27.51 | 28.45 | 0 | 0.3 | 28.75 | 374701.2 | 78994.1 | 1177.6 | 4197.2 | 0 | 4727.9 | 51249.3 | 0 | 0 | 0 | 120682.3 | 0 | 159.1 | 3315.4 | 19273.1 | 88396.1 | 352.4 | 2176.5 | 0 | 0 | 75873.5 | 3120.7 | 0 | 0 | 0 | 4870.9
6387 | 267 | Day267 | 2 | Hour2 | 9 | Fall | 1404 | #N/A | Fall | 364322.6 | 2024-09-24 02:00 | 351942.6 | 589.1 | 7183.5 | 4607.4 | 364322.6 | 340797.4 | 290183.6 | 0.0317 | 0.0393 | 0.53 | 0.52 | 276.7 | 19.4 | 2.71 | 22.5 | 1002.2 | 0.18 | 278.1 | 52.4 | 330.4 | 288.2 | 20.2 | 2.82 | 23.3 | 1044.2 | 0.19 | 289.6 | 54.5 | 344.1 | 440.1 | 24.8 | 3.37 | 37.2 | 1779.3 | 0.21 | 441.7 | 90.2 | 532 | 648.6 | 50.5 | 7.15 | 42.1 | 2166.9 | 0.32 | 652.1 | 106.7 | 758.8 | 26.73 | 0 | 0.1 | 26.83 | 27.89 | 0 | 0.11 | 28 | 364322.6 | 74139 | 57.8 | 4197.2 | 0 | 4531 | 51249.3 | 0 | 0 | 0 | 120468.2 | 0 | 159.1 | 3315.4 | 17545.4 | 88396.1 | 263.9 | 0 | 0 | 0 | 70963.3 | 3175.7 | 0 | 0 | 0 | 4870.9
6388 | 267 | Day267 | 3 | Hour3 | 9 | Fall | 1404 | #N/A | Fall | 354590.4 | 2024-09-24 03:00 | 342092.7 | 110.3 | 8156.7 | 4230.7 | 354590.4 | 331361.2 | 287349 | 0.0314 | 0.038 | 0.52 | 0.51 | 282.4 | 19.9 | 2.78 | 22.9 | 1020.4 | 0.19 | 283.8 | 53.3 | 337.1 | 294.5 | 20.7 | 2.9 | 23.8 | 1064.1 | 0.19 | 295.9 | 55.5 | 351.4 | 454.8 | 26.4 | 3.61 | 37.6 | 1813.1 | 0.21 | 456.6 | 91.7 | 548.3 | 692.4 | 59.4 | 8.48 | 39.9 | 2140.5 | 0.34 | 696.5 | 103.8 | 800.3 | 26.42 | 0 | 0.28 | 26.7 | 27.51 | 0 | 0.3 | 27.81 | 354590.4 | 67241.4 | 0 | 4197.2 | 0 | 4527.8 | 51230.9 | 0 | 0 | 0 | 119094.5 | 0 | 159.1 | 3315.4 | 16206.7 | 88396.1 | 221.2 | 0 | 0 | 0 | 64287 | 2954.4 | 0 | 0 | 0 | 4665.1
6389 | 267 | Day267 | 4 | Hour4 | 9 | Fall | 1404 | #N/A | Fall | 347975.6 | 2024-09-24 04:00 | 337412.9 | 110 | 6543.6 | 3909.1 | 347975.6 | 326882 | 286096.6 | 0.0312 | 0.0373 | 0.51 | 0.51 | 286.5 | 20.3 | 2.84 | 23.1 | 1031.2 | 0.19 | 287.9 | 53.9 | 341.8 | 298.7 | 21.2 | 2.96 | 24 | 1074.9 | 0.2 | 300.2 | 56.1 | 356.2 | 451.1 | 25.4 | 3.47 | 38 | 1822 | 0.21 | 452.8 | 92.4 | 545.2 | 876.8 | 85.9 | 12.38 | 40.8 | 2375.5 | 0.43 | 882.8 | 111.7 | 994.5 | 26.05 | 0 | 0.29 | 26.34 | 27.08 | 0 | 0.29 | 27.37 | 347975.6 | 61879 | 0 | 4197.2 | 0 | 4527.8 | 51501.7 | 0 | 0 | 0 | 117600.7 | 0 | 159.1 | 3315.4 | 16206.7 | 88396.1 | 191.8 | 0 | 0 | 0 | 59235 | 2644 | 0 | 0 | 0 | 4587.5
6390 | 267 | Day267 | 5 | Hour5 | 9 | Fall | 1404 | #N/A | Fall | 345777.4 | 2024-09-24 05:00 | 338269.6 | 110 | 3710.7 | 3687.1 | 345777.4 | 327722.1 | 286124.3 | 0.0312 | 0.0373 | 0.51 | 0.51 | 288.3 | 20.5 | 2.87 | 23.2 | 1036.6 | 0.19 | 289.7 | 54.1 | 343.8 | 299 | 21.2 | 2.97 | 24 | 1075 | 0.2 | 300.5 | 56.1 | 356.6 | 467.1 | 27 | 3.69 | 38.7 | 1866.1 | 0.22 | 468.9 | 94.4 | 563.3 | 923.4 | 92.6 | 13.37 | 41 | 2434 | 0.46 | 929.8 | 113.7 | 1043.4 | 26 | 0 | 0.28 | 26.27 | 27.02 | 0 | 0.29 | 27.31 | 345777.4 | 59653.1 | 0 | 4197.2 | 0 | 4527.8 | 51655.6 | 0 | 0 | 4.5 | 117486 | 0 | 159.1 | 3315.4 | 16206.7 | 88396.1 | 180.2 | 0 | 0 | 496.2 | 56641.1 | 2511.3 | 0 | 0 | 0 | 4504.6
6391 | 267 | Day267 | 6 | Hour6 | 9 | Fall | 1404 | #N/A | Fall | 361505.3 | 2024-09-24 06:00 | 345357 | 628.4 | 12291.7 | 3228.2 | 361505.3 | 334553.4 | 281302.1 | 0.0313 | 0.0381 | 0.55 | 0.54 | 268.9 | 19.3 | 2.7 | 21.5 | 961.5 | 0.18 | 270.2 | 50.2 | 320.4 | 283.6 | 20.4 | 2.86 | 22.5 | 1012.5 | 0.18 | 285 | 52.7 | 337.7 | 335.5 | 17.9 | 2.42 | 29.1 | 1387.1 | 0.15 | 336.7 | 70.5 | 407.2 | 500.3 | 19.4 | 2.48 | 50.1 | 2301 | 0.22 | 501.6 | 118.7 | 620.3 | 25.08 | 0 | 0.28 | 25.36 | 26.12 | 0 | 0.29 | 26.41 | 361505.3 | 80203.2 | 391.8 | 4197.2 | 0 | 4527.8 | 51159 | 0 | 0 | 5848.4 | 113108 | 0 | 0 | 3315.4 | 16206.7 | 88396.1 | 0 | 0 | 0 | 18907.2 | 52876.1 | 2571.4 | 1239.5 | 0 | 0 | 4432.5
6392 | 267 | Day267 | 7 | Hour7 | 9 | Fall | 1404 | #N/A | Fall | 378786.2 | 2024-09-24 07:00 | 356209.2 | 4353.9 | 14892.3 | 3330.8 | 378786.2 | 344984 | 262775.7 | 0.0315 | 0.0393 | 0.61 | 0.61 | 231.2 | 16.8 | 2.35 | 18.6 | 821.6 | 0.16 | 232.4 | 43.1 | 275.5 | 244.6 | 17.8 | 2.49 | 19.5 | 867.8 | 0.16 | 245.8 | 45.4 | 291.2 | 145.5 | 4.9 | 0.61 | 15.2 | 691.9 | 0.07 | 145.8 | 35.9 | 181.6 | 386 | 7.3 | 0.73 | 45.6 | 2018.4 | 0.17 | 386.4 | 105.8 | 492.2 | 21.85 | 0 | 0.3 | 22.15 | 22.87 | 0 | 0.28 | 23.15 | 378786.2 | 116010.6 | 0 | 4197.2 | 0 | 4527.8 | 46708.5 | 0 | 0 | 10280.9 | 99423.8 | 0 | 0 | 3315.4 | 16206.7 | 88396.1 | 0 | 0 | 0 | 56203.8 | 47293.4 | 2232.4 | 5395.2 | 0 | 453.2 | 4432.5
6393 | 267 | Day267 | 8 | Hour8 | 9 | Fall | 1404 | #N/A | Fall | 400059.1 | 2024-09-24 08:00 | 376067.7 | 5722.7 | 14772.3 | 3496.3 | 400059.1 | 364032.4 | 263495.3 | 0.032 | 0.0415 | 0.63 | 0.62 | 220.6 | 15.9 | 2.23 | 17.7 | 786.1 | 0.15 | 221.7 | 41.2 | 262.9 | 233 | 16.9 | 2.37 | 18.6 | 828.5 | 0.16 | 234.1 | 43.3 | 277.4 | 124 | 4 | 0.5 | 13.1 | 594.5 | 0.06 | 124.3 | 30.8 | 155.1 | 833.5 | 86.5 | 12.49 | 34.3 | 2118.2 | 0.41 | 839.5 | 97.5 | 937 | 20.82 | 0 | 0.29 | 21.11 | 21.8 | 0 | 0.28 | 22.08 | 400059.1 | 136563.8 | 0 | 4197.2 | 0 | 4527.8 | 46812 | 0 | 41.4 | 12337.7 | 101438.2 | 0 | 0 | 3315.4 | 16170.7 | 87033.9 | 0 | 0 | 0 | 88812.3 | 33449.7 | 1922.6 | 8768.5 | 0 | 0 | 4665.1
6394 | 267 | Day267 | 9 | Hour9 | 9 | Fall | 1404 | #N/A | Fall | 420071.2 | 2024-09-24 09:00 | 397050.7 | 3383.2 | 16179.5 | 3457.8 | 420071.2 | 384098.3 | 267704.5 | 0.0326 | 0.0439 | 0.64 | 0.63 | 218.4 | 16 | 2.25 | 17.2 | 770.4 | 0.15 | 219.5 | 40.2 | 259.7 | 230.2 | 17 | 2.38 | 18 | 809.1 | 0.15 | 231.4 | 42.2 | 273.6 | 94.8 | 3.9 | 0.51 | 9.3 | 427.5 | 0.04 | 95 | 22 | 117 | 347.6 | 6.8 | 0.7 | 40.8 | 1808.7 | 0.15 | 348 | 94.7 | 442.8 | 21.89 | 0 | 0.28 | 22.17 | 22.85 | 0 | 0.28 | 23.14 | 420071.2 | 152366.6 | 0 | 4197.2 | 0 | 4171.1 | 49817.2 | 0 | 211.4 | 15182.9 | 102999 | 0 | 0 | 3315.4 | 16170.7 | 87033.9 | 0 | 0 | 0 | 115264.9 | 19985.9 | 1721.5 | 11039.9 | 0 | 0.6 | 5230.9
6395 | 267 | Day267 | 10 | Hour10 | 9 | Fall | 1404 | #N/A | Fall | 436001.2 | 2024-09-24 10:00 | 416135.6 | 5230.2 | 11133.6 | 3501.7 | 436001.2 | 402285.5 | 271500.4 | 0.0333 | 0.0462 | 0.64 | 0.64 | 212 | 15.3 | 2.15 | 16.9 | 754.4 | 0.14 | 213 | 39.4 | 252.5 | 223.6 | 16.3 | 2.28 | 17.7 | 792.6 | 0.15 | 224.7 | 41.4 | 266.1 | 85.5 | 3.1 | 0.39 | 8.8 | 400.3 | 0.04 | 85.7 | 20.7 | 106.5 | 887.6 | 102.2 | 14.87 | 28.3 | 1937.4 | 0.46 | 894.7 | 86.1 | 980.8 | 23.61 | 0 | 0.28 | 23.89 | 24.71 | 0 | 0.28 | 24.99 | 436001.2 | 164500.7 | 0 | 4198.3 | 0 | 4171.1 | 49462.7 | 0 | 469.1 | 17652.3 | 106176.3 | 0 | 0 | 3315.4 | 16198.4 | 87978.2 | 0 | 0 | 0 | 127214.3 | 17777 | 1388 | 13275.6 | 213 | 10.7 | 5371.8
6396 | 267 | Day267 | 11 | Hour11 | 9 | Fall | 1404 | #N/A | Fall | 449571.4 | 2024-09-24 11:00 | 434779 | 4602.2 | 6415.1 | 3775.2 | 449571.4 | 420002 | 279016.5 | 0.034 | 0.0485 | 0.64 | 0.63 | 212 | 15.1 | 2.12 | 17.1 | 761.4 | 0.14 | 213 | 39.8 | 252.8 | 222.4 | 15.9 | 2.23 | 17.9 | 797.4 | 0.15 | 223.5 | 41.7 | 265.2 | 60.5 | 2.1 | 0.26 | 6.3 | 285.9 | 0.03 | 60.6 | 14.8 | 75.4 | 1004.6 | 108.4 | 15.69 | 37.6 | 2422.7 | 0.49 | 1012.1 | 109.9 | 1122.1 | 25.21 | 0 | 0.28 | 25.49 | 26.51 | 0 | 0.28 | 26.79 | 449571.4 | 170554.8 | 166.3 | 4198.3 | 0 | 4171.1 | 50035.5 | 0 | 663.5 | 18963.3 | 112535.4 | 0 | 0 | 3315.4 | 16198.4 | 88396.1 | 0 | 0 | 0 | 131083.7 | 18730.5 | 1113.8 | 15797.6 | 213 | 20.2 | 5371.8
6397 | 267 | Day267 | 12 | Hour12 | 9 | Fall | 1404 | #N/A | Fall | 464697.8 | 2024-09-24 12:00 | 452349.9 | 4447.6 | 4079.8 | 3820.5 | 464697.8 | 436645.5 | 290652.2 | 0.0347 | 0.0507 | 0.62 | 0.62 | 222.2 | 16 | 2.25 | 17.5 | 791 | 0.14 | 223.3 | 41.1 | 264.4 | 232.4 | 16.8 | 2.36 | 18.3 | 826.1 | 0.15 | 233.5 | 43 | 276.5 | 64 | 2.3 | 0.29 | 6.6 | 299.9 | 0.03 | 64.1 | 15.5 | 79.6 | 951.2 | 99.6 | 14.41 | 38.3 | 2386.9 | 0.47 | 958.1 | 109.5 | 1067.6 | 26.01 | 0 | 0.26 | 26.27 | 27.42 | 0 | 0.27 | 27.7 | 464697.8 | 174045.6 | 0 | 4198.3 | 0 | 4171.1 | 55139.4 | 0 | 724.3 | 19110.7 | 119233.4 | 0 | 0 | 3315.4 | 16198.4 | 88396.1 | 0 | 0 | 0 | 133475.3 | 19850.7 | 884.6 | 17179.2 | 213 | 27.3 | 5460.1
6398 | 267 | Day267 | 13 | Hour13 | 9 | Fall | 1404 | #N/A | Fall | 478298.4 | 2024-09-24 13:00 | 466136.6 | 3808.5 | 4317.8 | 4035.6 | 478298.5 | 449651.1 | 300272.9 | 0.0354 | 0.0526 | 0.62 | 0.61 | 230 | 16.8 | 2.36 | 17.8 | 812.2 | 0.15 | 231.2 | 42.1 | 273.2 | 240.5 | 17.6 | 2.47 | 18.6 | 848.4 | 0.15 | 241.7 | 44 | 285.7 | 62.8 | 1.6 | 0.19 | 7 | 313.5 | 0.03 | 62.9 | 16.4 | 79.3 | 588.8 | 40.6 | 5.66 | 42.8 | 2146 | 0.27 | 591.6 | 106.9 | 698.4 | 26.53 | 0 | 0.26 | 26.79 | 28.02 | 0 | 0.27 | 28.29 | 478298.4 | 178025.6 | 0 | 4198.3 | 0 | 4222.3 | 59522.1 | 0 | 773.3 | 20178.7 | 124420.3 | 0 | 0 | 3315.4 | 16198.4 | 88396.1 | 0 | 0 | 0 | 135078.9 | 21280.5 | 714.2 | 15642.2 | 213 | 20.2 | 5810.1
6399 | 267 | Day267 | 14 | Hour14 | 9 | Fall | 1404 | #N/A | Fall | 486847.5 | 2024-09-24 14:00 | 476175 | 2636 | 3887.8 | 4148.7 | 486847.5 | 459090 | 306221.5 | 0.0359 | 0.054 | 0.61 | 0.61 | 233.8 | 17.1 | 2.4 | 18.1 | 825 | 0.15 | 235 | 42.7 | 277.7 | 243.9 | 17.9 | 2.51 | 18.8 | 860.1 | 0.15 | 245.2 | 44.5 | 289.6 | 57.3 | 1.3 | 0.14 | 6.6 | 293.6 | 0.03 | 57.4 | 15.4 | 72.8 | 777.6 | 68.5 | 9.78 | 43 | 2360.2 | 0.37 | 782.3 | 113.4 | 895.8 | 26.97 | 0 | 0.26 | 27.23 | 28.51 | 0 | 0.27 | 28.78 | 486847.5 | 180626 | 94.3 | 4198.3 | 0 | 4211.2 | 61602.2 | 0 | 785.7 | 21382.9 | 128204.8 | 0 | 0 | 3315.4 | 16198.4 | 88396.1 | 0 | 0.8 | 0 | 133897.3 | 23940.9 | 619.1 | 15354.9 | 169.5 | 0 | 5785.8
6400 | 267 | Day267 | 15 | Hour15 | 9 | Fall | 1404 | #N/A | Fall | 493094.7 | 2024-09-24 15:00 | 484897.3 | 15.2 | 3887.8 | 4294.5 | 493094.7 | 467289.5 | 319270.2 | 0.0363 | 0.0551 | 0.59 | 0.59 | 248.4 | 18.5 | 2.59 | 18.8 | 867.5 | 0.15 | 249.7 | 44.7 | 294.4 | 258.5 | 19.2 | 2.7 | 19.6 | 903 | 0.16 | 259.8 | 46.5 | 306.3 | 59.7 | 1.3 | 0.14 | 6.9 | 306.5 | 0.03 | 59.8 | 16 | 75.8 | 416.3 | 9.9 | 1.1 | 47.3 | 2111.2 | 0.18 | 416.9 | 110.3 | 527.1 | 27.75 | 0 | 0.26 | 28.01 | 29.38 | 0 | 0.27 | 29.65 | 493094.7 | 173824.5 | 166.3 | 4198.3 | 0 | 4981.1 | 67672.3 | 0 | 780.4 | 19462.4 | 133944.4 | 0 | 0 | 3315.4 | 16379.1 | 88396.1 | 0 | 217.1 | 0 | 127443.1 | 25611.3 | 527.3 | 15353.4 | 0 | 575.7 | 5810.1
6401 | 267 | Day267 | 16 | Hour16 | 9 | Fall | 1404 | #N/A | Fall | 500517 | 2024-09-24 16:00 | 491717.1 | 260.6 | 3887.8 | 4651.6 | 500517 | 473713.4 | 350014.9 | 0.0366 | 0.056 | 0.54 | 0.54 | 279.4 | 21 | 2.95 | 20.7 | 967 | 0.17 | 280.8 | 49.6 | 330.4 | 291.4 | 21.8 | 3.07 | 21.6 | 1008.7 | 0.18 | 292.8 | 51.7 | 344.6 | 75.7 | 1.6 | 0.17 | 8.8 | 391.2 | 0.03 | 75.8 | 20.5 | 96.3 | 500.3 | 20.9 | 2.73 | 48.8 | 2239.1 | 0.23 | 501.7 | 115.6 | 617.3 | 28.84 | 0 | 0.26 | 29.1 | 30.59 | 0 | 0.27 | 30.86 | 500517 | 150502.1 | 127.2 | 4257.5 | 0 | 8089 | 78377.1 | 0 | 744.3 | 16004.8 | 148821.1 | 0 | 188.3 | 3315.4 | 17676.8 | 88396.1 | 395.7 | 370.7 | 0 | 106158.4 | 27104.5 | 490 | 13290.8 | 171.4 | 508.8 | 7786
6402 | 267 | Day267 | 17 | Hour17 | 9 | Fall | 1404 | #N/A | Fall | 502406 | 2024-09-24 17:00 | 494345.4 | 82.7 | 3164.7 | 4813.3 | 502406.1 | 476205.1 | 390169.8 | 0.0367 | 0.0562 | 0.48 | 0.47 | 321.7 | 24.3 | 3.43 | 23.4 | 1104.9 | 0.19 | 323.3 | 56.4 | 379.7 | 339.5 | 25.7 | 3.62 | 24.8 | 1166.5 | 0.2 | 341.3 | 59.6 | 400.9 | 194.4 | 6.9 | 0.87 | 20.1 | 911.7 | 0.09 | 194.8 | 47.3 | 242.1 | 451.9 | 8.9 | 0.93 | 53.2 | 2336.4 | 0.21 | 452.4 | 122.8 | 575.2 | 31.78 | 0 | 0.26 | 32.04 | 33.7 | 0 | 0.27 | 33.98 | 502406 | 112236.3 | 1251.2 | 4257.5 | 0 | 8142 | 91608.4 | 0 | 655.5 | 11041.3 | 167425.4 | 0 | 805.3 | 3315.4 | 18162.4 | 88396.1 | 783.3 | 6022.8 | 0 | 69311.3 | 30616.5 | 611.6 | 9152.2 | 5916.1 | 3052.2 | 8197.1
6403 | 267 | Day267 | 18 | Hour18 | 9 | Fall | 1404 | #N/A | Fall | 496864.2 | 2024-09-24 18:00 | 493575.9 | 0 | 0 | 3288.4 | 496864.3 | 475538.8 | 415847.2 | 0.0365 | 0.0559 | 0.45 | 0.44 | 342.6 | 25 | 3.53 | 26 | 1183.1 | 0.22 | 344.3 | 61.3 | 405.6 | 362.5 | 26.4 | 3.73 | 27.6 | 1254 | 0.23 | 364.3 | 65 | 429.3 | 351 | 15.1 | 2.1 | 35.3 | 1453.4 | 0.24 | 352 | 78.7 | 430.6 | 991.4 | 54.1 | 9.27 | 107.3 | 2353.7 | 1.66 | 995.5 | 177.9 | 1173.4 | 35.23 | 0 | 0.26 | 35.5 | 37.33 | 0 | 0.28 | 37.61 | 496864.2 | 81017 | 3127.6 | 4257.5 | 0 | 8282.6 | 90960.3 | 0 | 508.6 | 6608.9 | 175102 | 0 | 3455.5 | 3315.4 | 23659.4 | 88396.1 | 5166.4 | 10124.4 | 0 | 34638.6 | 38426.3 | 834.7 | 6960.3 | 7717.8 | 3213.7 | 7964.5
6404 | 267 | Day267 | 19 | Hour19 | 9 | Fall | 1404 | #N/A | Fall | 500788.2 | 2024-09-24 19:00 | 497232 | 0 | 0 | 3556.1 | 500788.2 | 479084.9 | 439032.5 | 0.0365 | 0.0559 | 0.44 | 0.43 | 343.8 | 25 | 3.53 | 26.1 | 1189.4 | 0.22 | 345.5 | 61.6 | 407.1 | 365.7 | 26.4 | 3.74 | 28 | 1269.8 | 0.23 | 367.5 | 65.9 | 433.4 | 379 | 16.4 | 2.28 | 38 | 1563.3 | 0.26 | 380.1 | 84.7 | 464.8 | 888.8 | 42 | 7.01 | 98.8 | 2583.2 | 1.3 | 892 | 176.1 | 1068.1 | 43.4 | 0 | 0.23 | 43.63 | 45.99 | 0 | 0.24 | 46.23 | 500788.2 | 61755.6 | 6872.5 | 4257.5 | 0 | 8342.2 | 91445.8 | 0 | 120.6 | 1822.2 | 177567.8 | 0 | 3523.6 | 3315.4 | 37085.6 | 88396.1 | 5421.9 | 12804.2 | 0 | 7015.9 | 51922.3 | 874.6 | 4149.5 | 3598.6 | 3075.6 | 7964.5
6405 | 267 | Day267 | 20 | Hour20 | 9 | Fall | 1404 | #N/A | Fall | 492384.2 | 2024-09-24 20:00 | 487842 | 0 | 0 | 4542.3 | 492384.2 | 470241.3 | 429949.7 | 0.0361 | 0.0548 | 0.44 | 0.43 | 341.8 | 25.1 | 3.54 | 25.5 | 1186.5 | 0.21 | 343.5 | 60.9 | 404.5 | 360.5 | 26.4 | 3.72 | 27.1 | 1256.2 | 0.22 | 362.3 | 64.6 | 426.9 | 357.4 | 15.1 | 2.02 | 35.2 | 1559.3 | 0.19 | 358.4 | 81.7 | 440.1 | 577.9 | 29.1 | 3.92 | 51.9 | 2432 | 0.27 | 579.9 | 124.5 | 704.4 | 34.43 | 0 | 0.19 | 34.62 | 36.44 | 0 | 0.2 | 36.64 | 492384.2 | 62434.5 | 6961.2 | 4257.5 | 0 | 8342.2 | 91587.6 | 0 | 0 | 0.1 | 177021.7 | 0 | 2218 | 3315.4 | 38335.3 | 88396.1 | 2711.2 | 6803.5 | 0 | 0.4 | 61615.8 | 818.2 | 405.5 | 1991.3 | 3145.7 | 8175.6
6406 | 267 | Day267 | 21 | Hour21 | 9 | Fall | 1404 | #N/A | Fall | 468917.4 | 2024-09-24 21:00 | 463570.9 | 0 | 0 | 5346.5 | 468917.4 | 447236.4 | 398049.7 | 0.0352 | 0.0522 | 0.47 | 0.46 | 321.5 | 23.6 | 3.31 | 24.2 | 1127 | 0.19 | 323.1 | 57.8 | 380.9 | 335.8 | 24.5 | 3.45 | 25.3 | 1179.6 | 0.2 | 337.4 | 60.5 | 398 | 382.6 | 19.3 | 2.59 | 34.3 | 1615.5 | 0.18 | 383.9 | 82.5 | 466.3 | 550.4 | 26.6 | 3.56 | 50.4 | 2350 | 0.26 | 552.2 | 120.6 | 672.8 | 32.26 | 0 | 0.28 | 32.54 | 34.08 | 0 | 0.29 | 34.37 | 468917.4 | 70867.7 | 2700.8 | 4257.5 | 0 | 8342.2 | 82068.7 | 0 | 0 | 0 | 165582.8 | 0 | 509.7 | 3315.4 | 38141.4 | 88061 | 765.5 | 4304.7 | 0 | 0 | 69907.3 | 960.4 | 0 | 1553.2 | 3584.5 | 8094.5
6407 | 267 | Day267 | 22 | Hour22 | 9 | Fall | 1404 | #N/A | Fall | 440570.2 | 2024-09-24 22:00 | 435182.7 | 0 | 213 | 5174.5 | 440570.3 | 420211.4 | 367962.7 | 0.0344 | 0.0493 | 0.5 | 0.49 | 298 | 21.4 | 3 | 23.1 | 1059.5 | 0.18 | 299.5 | 54.7 | 354.1 | 311.5 | 22.3 | 3.13 | 24.2 | 1110.6 | 0.19 | 313 | 57.4 | 370.4 | 415.2 | 24 | 3.29 | 34.4 | 1656.6 | 0.19 | 416.8 | 83.8 | 500.6 | 998.3 | 104.7 | 15.15 | 40.2 | 2489.7 | 0.5 | 1005.6 | 114.6 | 1120.2 | 31.05 | 0 | 0.28 | 31.33 | 32.73 | 0 | 0.3 | 33.02 | 440570.2 | 72607.6 | 3343.6 | 4249.9 | 0 | 7845.8 | 69264 | 0 | 0 | 0 | 150767.3 | 0 | 159.1 | 3315.4 | 36201 | 88061 | 604.6 | 4151.1 | 0 | 0 | 71406.8 | 1200.8 | 0 | 1401.8 | 3791.9 | 7102.3
6408 | 267 | Day267 | 23 | Hour23 | 9 | Fall | 1404 | #N/A | Fall | 410879 | 2024-09-24 23:00 | 405434.8 | 0.4 | 213 | 5230.7 | 410879 | 391854.8 | 337480.7 | 0.0335 | 0.0461 | 0.52 | 0.51 | 280.8 | 19.6 | 2.73 | 22.6 | 1020.1 | 0.18 | 282.2 | 53 | 335.2 | 293.7 | 20.4 | 2.84 | 23.7 | 1069.7 | 0.19 | 295.1 | 55.6 | 350.7 | 429.6 | 25.5 | 3.5 | 35 | 1694.9 | 0.2 | 431.3 | 85.6 | 516.9 | 1013.1 | 107.8 | 15.62 | 39.4 | 2477.1 | 0.51 | 1020.6 | 113.3 | 1133.9 | 30.04 | 0 | 0.28 | 30.32 | 31.56 | 0 | 0.3 | 31.86 | 410879 | 73398.2 | 3270.2 | 4146.7 | 0 | 5045.9 | 58198.9 | 0 | 0 | 0 | 139950 | 0 | 159.1 | 3315.4 | 30804.4 | 88061 | 382.1 | 4147 | 0 | 0 | 72166.5 | 1231.8 | 0 | 1339.9 | 2797.6 | 5710.2
6409 | 268 | Day268 | 0 | Hour0 | 9 | Fall | 25 | 536962.8 | Fall | 385403.6 | 2024-09-25 | 380084.1 | 78.3 | 217.1 | 5024.1 | 385403.7 | 367661.2 | 310926 | 0.0327 | 0.0431 | 0.54 | 0.53 | 271.5 | 19 | 2.66 | 21.9 | 983.7 | 0.18 | 272.8 | 51.3 | 324.1 | 282 | 19.7 | 2.75 | 22.9 | 1025.2 | 0.18 | 283.4 | 53.5 | 336.9 | 410.5 | 21.5 | 2.9 | 36 | 1709.3 | 0.19 | 411.9 | 87 | 498.9 | 758.3 | 66.2 | 9.45 | 42.7 | 2311.2 | 0.37 | 762.9 | 111.6 | 874.5 | 27.51 | 0 | 0.07 | 27.58 | 28.82 | 0 | 0.08 | 28.89 | 385403.6 | 74477.7 | 536.8 | 4146.7 | 0 | 4727.9 | 53237.1 | 0 | 0 | 0 | 125532.4 | 0 | 159.1 | 3315.4 | 27705.6 | 88061 | 210.7 | 3293.2 | 0 | 0 | 73261.3 | 1216.4 | 0 | 0 | 0 | 4875.4
6410 | 268 | Day268 | 1 | Hour1 | 9 | Fall | 1404 | #N/A | Fall | 370656.2 | 2024-09-25 01:00 | 361361.5 | 1130.3 | 3343.4 | 4821 | 370656.2 | 349779.9 | 293821.3 | 0.032 | 0.0407 | 0.54 | 0.53 | 266.9 | 18.4 | 2.57 | 21.9 | 976.4 | 0.17 | 268.2 | 51 | 319.2 | 278.8 | 19.2 | 2.68 | 22.9 | 1022.3 | 0.18 | 280.1 | 53.4 | 333.5 | 402.9 | 20.7 | 2.78 | 36 | 1693.6 | 0.19 | 404.3 | 86.5 | 490.8 | 492.7 | 31.5 | 4.36 | 39.6 | 1866.7 | 0.27 | 494.8 | 95.3 | 590.1 | 24.91 | 0 | 0.09 | 24.99 | 26.06 | 0 | 0.08 | 26.15 | 370656.2 | 76834.9 | 1012 | 4129 | 0 | 4727.9 | 49312.3 | 0 | 0 | 0 | 121248.5 | 0 | 159.1 | 3315.4 | 20175.4 | 86370.7 | 110 | 3260.9 | 0 | 0 | 75645.8 | 1189.1 | 0 | 0 | 20.3 | 4875.4
6411 | 268 | Day268 | 2 | Hour2 | 9 | Fall | 1404 | #N/A | Fall | 363856.5 | 2024-09-25 02:00 | 350126.4 | 3689.4 | 5071 | 4969.6 | 363856.5 | 339051.2 | 287213.1 | 0.0316 | 0.0391 | 0.53 | 0.53 | 271.4 | 18.8 | 2.62 | 22.2 | 992 | 0.18 | 272.7 | 51.8 | 324.5 | 283.2 | 19.6 | 2.73 | 23.1 | 1035.1 | 0.18 | 284.6 | 54 | 338.6 | 397.1 | 19.9 | 2.67 | 35.9 | 1682.6 | 0.19 | 398.4 | 86.1 | 484.5 | 583.6 | 44.9 | 6.32 | 38.3 | 1980.3 | 0.28 | 586.7 | 97.3 | 684 | 23.36 | 0 | 0.29 | 23.65 | 24.44 | 0 | 0.29 | 24.72 | 363856.5 | 76643.4 | 231.2 | 4129 | 0 | 4727.9 | 49312.3 | 0 | 0 | 0 | 120811.9 | 0 | 137.1 | 3315.4 | 18329.1 | 86034.9 | 90.1 | 94.1 | 0 | 0 | 75477.7 | 1165.7 | 0 | 0 | 0 | 4809.5
6412 | 268 | Day268 | 3 | Hour3 | 9 | Fall | 1404 | #N/A | Fall | 360650.5 | 2024-09-25 03:00 | 346788.8 | 4481.8 | 4490.1 | 4889.8 | 360650.5 | 335888 | 283532.7 | 0.0314 | 0.0385 | 0.53 | 0.53 | 272.5 | 18.9 | 2.64 | 22.3 | 994.2 | 0.18 | 273.8 | 52 | 325.7 | 284.4 | 19.8 | 2.76 | 23.2 | 1036.9 | 0.18 | 285.8 | 54.1 | 339.9 | 378.9 | 16.4 | 2.14 | 36.6 | 1688.6 | 0.18 | 380 | 87 | 467 | 606.1 | 55.4 | 7.93 | 31.7 | 1777.5 | 0.29 | 609.9 | 84.8 | 694.7 | 22.84 | 0 | 0.28 | 23.12 | 23.87 | 0 | 0.28 | 24.15 | 360650.5 | 77117.7 | 22.5 | 4129 | 0 | 4727.9 | 49271 | 0 | 0 | 0 | 119870.1 | 0 | 120.9 | 3315.4 | 15950.8 | 86034.9 | 90.1 | 0 | 0 | 0 | 75882.1 | 1235.6 | 0 | 0 | 14.2 | 4434
6413 | 268 | Day268 | 4 | Hour4 | 9 | Fall | 1404 | #N/A | Fall | 362558.7 | 2024-09-25 04:00 | 355342.7 | 1844.7 | 421.1 | 4950.3 | 362558.7 | 344131.2 | 282760.6 | 0.0316 | 0.0393 | 0.53 | 0.53 | 270 | 18.8 | 2.62 | 22.1 | 984.7 | 0.18 | 271.3 | 51.5 | 322.8 | 279.7 | 19.4 | 2.71 | 22.9 | 1021.1 | 0.18 | 281 | 53.4 | 334.4 | 407 | 20.1 | 2.68 | 37 | 1735.9 | 0.19 | 408.3 | 88.8 | 497.2 | 543.3 | 39.9 | 5.6 | 37.3 | 1901.6 | 0.26 | 546 | 94 | 640 | 22.46 | 0 | 0.26 | 22.72 | 23.53 | 0 | 0.27 | 23.81 | 362558.7 | 79798.1 | 0 | 4129 | 0 | 4527.8 | 49170.4 | 0 | 0 | 0 | 119524.7 | 0 | 134.7 | 3315.4 | 15833.5 | 86034.9 | 90.1 | 0 | 0 | 0 | 78538.2 | 1259.9 | 0 | 0 | 20.2 | 4808
6414 | 268 | Day268 | 5 | Hour5 | 9 | Fall | 1404 | #N/A | Fall | 381614.7 | 2024-09-25 05:00 | 375991.4 | 6.9 | 370.7 | 5245.8 | 381614.7 | 363961.4 | 296674.7 | 0.032 | 0.0415 | 0.52 | 0.52 | 279 | 19.7 | 2.75 | 22.3 | 1007.2 | 0.18 | 280.4 | 52.4 | 332.8 | 288.6 | 20.3 | 2.84 | 23.1 | 1043.3 | 0.19 | 289.9 | 54.3 | 344.2 | 451.9 | 27 | 3.7 | 36.8 | 1779.2 | 0.21 | 453.7 | 89.9 | 543.6 | 342.7 | 6.5 | 0.65 | 41.4 | 1794.3 | 0.17 | 343.1 | 94.9 | 438 | 24.4 | 0 | 0.26 | 24.66 | 25.53 | 0 | 0.27 | 25.79 | 381614.7 | 84940.1 | 312.3 | 4129 | 0 | 4527.8 | 54691.1 | 0 | 0 | 5.9 | 127364.8 | 0 | 159.1 | 3315.4 | 15869.5 | 86155.4 | 150.2 | 0 | 0 | 541.9 | 83107.7 | 1284.6 | 0 | 0 | 0 | 6510.7
6415 | 268 | Day268 | 6 | Hour6 | 9 | Fall | 1404 | #N/A | Fall | 410903 | 2024-09-25 06:00 | 405673.1 | 156.3 | 370.7 | 4702.8 | 410902.9 | 392371.3 | 295607.2 | 0.0328 | 0.0447 | 0.56 | 0.56 | 256.1 | 18.3 | 2.56 | 20.3 | 918.9 | 0.16 | 257.3 | 47.8 | 305.1 | 265.7 | 18.9 | 2.64 | 21.2 | 955.4 | 0.17 | 267 | 49.7 | 316.7 | 356.8 | 20.1 | 2.74 | 30.1 | 1441.4 | 0.17 | 358.2 | 73.1 | 431.3 | 542.9 | 31 | 4.23 | 45.3 | 2182.2 | 0.25 | 545 | 110.4 | 655.4 | 24.83 | 0 | 0.26 | 25.09 | 26.05 | 0 | 0.27 | 26.33 | 410903 | 115295.7 | 1379.3 | 4129 | 0 | 4527.8 | 54911.4 | 0 | 0 | 5934.5 | 124077.6 | 0 | 0 | 3315.4 | 15869.5 | 87397.2 | 0 | 0 | 0 | 19096.5 | 88870.4 | 1394.3 | 1282.3 | 0 | 0 | 6765
6416 | 268 | Day268 | 7 | Hour7 | 9 | Fall | 1404 | #N/A | Fall | 434825.9 | 2024-09-25 07:00 | 424773.2 | 2190.5 | 3046.5 | 4815.8 | 434825.9 | 410611.5 | 282613.3 | 0.0333 | 0.0468 | 0.62 | 0.61 | 224.1 | 15.7 | 2.2 | 18.2 | 812.9 | 0.15 | 225.2 | 42.5 | 267.7 | 233.7 | 16.4 | 2.29 | 19 | 848 | 0.15 | 234.8 | 44.3 | 279.1 | 150.2 | 4.8 | 0.58 | 16 | 723.3 | 0.07 | 150.5 | 37.6 | 188.1 | 714.3 | 56.4 | 7.97 | 45.5 | 2376.5 | 0.34 | 718.2 | 116.4 | 834.6 | 24.04 | 0 | 0.27 | 24.32 | 25.25 | 0 | 0.28 | 25.53 | 434825.9 | 152212.6 | 9.8 | 4132.7 | 0 | 4527.8 | 49668.8 | 0 | 0 | 10122.8 | 117327.7 | 0 | 0 | 3315.4 | 16233.8 | 87397.2 | 0 | 0 | 0 | 53311.7 | 87365.6 | 1412.5 | 5464.5 | 0 | 0 | 6438.5
6417 | 268 | Day268 | 8 | Hour8 | 9 | Fall | 1404 | #N/A | Fall | 450621.8 | 2024-09-25 08:00 | 439628.4 | 2525.7 | 3312.4 | 5155.3 | 450621.8 | 424773.9 | 282175.4 | 0.0338 | 0.0483 | 0.63 | 0.63 | 215.1 | 15.2 | 2.12 | 17.4 | 778.1 | 0.14 | 216.2 | 40.7 | 256.8 | 224.1 | 15.8 | 2.21 | 18.2 | 811.3 | 0.15 | 225.2 | 42.4 | 267.6 | 127.1 | 3.7 | 0.45 | 13.8 | 621.8 | 0.06 | 127.3 | 32.3 | 159.6 | 455.5 | 18.4 | 2.38 | 46.3 | 2074.3 | 0.24 | 456.7 | 108.2 | 564.9 | 23.5 | 0 | 0.27 | 23.77 | 24.77 | 0 | 0.29 | 25.06 | 450621.8 | 168446.4 | 0 | 4180.8 | 0 | 4723.4 | 49711.8 | 0 | 104.8 | 12300.3 | 115784.1 | 0 | 0 | 3315.4 | 16688.2 | 87771.7 | 0 | 0 | 0 | 87908.3 | 66825.2 | 1307.9 | 8623.7 | 0 | 0 | 6500.5
6418 | 268 | Day268 | 9 | Hour9 | 9 | Fall | 1404 | #N/A | Fall | 465729.7 | 2024-09-25 09:00 | 455781.5 | 1576.3 | 3568.6 | 4803.3 | 465729.7 | 440127.9 | 286834 | 0.0343 | 0.0501 | 0.63 | 0.63 | 222.4 | 16.6 | 2.34 | 17 | 773.6 | 0.14 | 223.6 | 40.1 | 263.7 | 231.3 | 17.3 | 2.44 | 17.7 | 803.9 | 0.15 | 232.5 | 41.7 | 274.2 | 78.8 | 1.9 | 0.22 | 8.9 | 398.3 | 0.03 | 79 | 20.8 | 99.8 | 790.3 | 74.4 | 10.68 | 39.4 | 2247.7 | 0.38 | 795.5 | 106.5 | 901.9 | 25.82 | 0 | 0.28 | 26.1 | 27.18 | 0 | 0.29 | 27.47 | 465729.7 | 178895.8 | 0.5 | 4198.3 | 0 | 4527.8 | 57825.2 | 0 | 493.1 | 17957.4 | 112372.3 | 0 | 0 | 3315.4 | 16198.4 | 88396.1 | 0 | 0 | 0 | 116502.8 | 42770 | 1172.5 | 11833 | 0 | 364.7 | 6534.8
6419 | 268 | Day268 | 10 | Hour10 | 9 | Fall | 1404 | #N/A | Fall | 484014.6 | 2024-09-25 10:00 | 470553.8 | 4652.7 | 3887.8 | 4920.4 | 484014.7 | 454125.9 | 291344.7 | 0.0349 | 0.0518 | 0.64 | 0.64 | 216.2 | 15.9 | 2.24 | 16.7 | 759.3 | 0.14 | 217.3 | 39.4 | 256.7 | 226 | 16.7 | 2.34 | 17.5 | 793.1 | 0.15 | 227.1 | 41.2 | 268.3 | 67.9 | 1.6 | 0.17 | 7.8 | 345.4 | 0.03 | 68 | 18.1 | 86.1 | 378.5 | 7.1 | 0.71 | 44.7 | 1979.1 | 0.16 | 378.9 | 103.7 | 482.6 | 26.01 | 0 | 0.28 | 26.28 | 27.45 | 0 | 0.29 | 27.74 | 484014.6 | 192669.9 | 176 | 4198.3 | 0 | 4421.5 | 57411.5 | 0 | 758.7 | 19700.5 | 116650.2 | 0 | 0 | 3315.4 | 16625.3 | 88396.1 | 0 | 150.4 | 0 | 128884.6 | 42278.8 | 1047.3 | 15993.9 | 0 | 0 | 7110.2
6420 | 268 | Day268 | 11 | Hour11 | 9 | Fall | 1404 | #N/A | Fall | 497975.3 | 2024-09-25 11:00 | 484475.2 | 4643.8 | 3887.8 | 4968.6 | 497975.3 | 467280.9 | 306586.5 | 0.0355 | 0.0535 | 0.62 | 0.62 | 227.9 | 16.8 | 2.36 | 17.5 | 800.3 | 0.14 | 229 | 41.4 | 270.4 | 238.6 | 17.6 | 2.47 | 18.3 | 837.6 | 0.15 | 239.8 | 43.3 | 283.1 | 80.7 | 1.7 | 0.19 | 9.3 | 414.8 | 0.04 | 80.8 | 21.7 | 102.5 | 528.6 | 32.6 | 4.5 | 41.9 | 2045.3 | 0.25 | 530.8 | 102.9 | 633.7 | 26.66 | 0 | 0.28 | 26.94 | 28.21 | 0 | 0.29 | 28.5 | 497975.3 | 191388.8 | 9.7 | 4198.3 | 0 | 4888.4 | 62249.8 | 0 | 840.2 | 19275.8 | 126865.2 | 0 | 0 | 3315.4 | 16487.9 | 88396.1 | 0 | 175.7 | 0 | 122612.2 | 47785.1 | 875.6 | 17794.3 | 0 | 27.3 | 7083.8
6421 | 268 | Day268 | 12 | Hour12 | 9 | Fall | 1404 | #N/A | Fall | 509979.3 | 2024-09-25 12:00 | 496767.6 | 4153.7 | 4100.8 | 4957.2 | 509979.3 | 478852.1 | 316470.7 | 0.0361 | 0.0551 | 0.61 | 0.61 | 237.1 | 17.7 | 2.48 | 17.9 | 826.8 | 0.15 | 238.4 | 42.6 | 280.9 | 248.3 | 18.5 | 2.6 | 18.7 | 865.1 | 0.16 | 249.5 | 44.6 | 294.1 | 88 | 1.9 | 0.2 | 10.2 | 453 | 0.04 | 88.1 | 23.7 | 111.8 | 731.4 | 67.9 | 9.74 | 37.3 | 2110.1 | 0.35 | 736 | 100.3 | 836.3 | 26.94 | 0 | 0.27 | 27.21 | 28.55 | 0 | 0.28 | 28.83 | 509979.3 | 193508.6 | 81.2 | 4198.3 | 0 | 4749.2 | 67135.9 | 0 | 842.6 | 19333.4 | 132281.4 | 0 | 0 | 3315.4 | 16309.1 | 88396.1 | 0 | 4.1 | 0 | 121918.8 | 50709.5 | 704.3 | 17638.6 | 0 | 14.9 | 7381.7
6422 | 268 | Day268 | 13 | Hour13 | 9 | Fall | 1404 | #N/A | Fall | 520389.2 | 2024-09-25 13:00 | 508177.2 | 3622.1 | 3621.2 | 4968.7 | 520389.2 | 489560.8 | 324739.8 | 0.0366 | 0.0566 | 0.6 | 0.6 | 243.2 | 18.1 | 2.55 | 18.3 | 847.1 | 0.15 | 244.4 | 43.6 | 288 | 254.7 | 19 | 2.67 | 19.1 | 886.2 | 0.16 | 256 | 45.6 | 301.5 | 90.4 | 2.1 | 0.23 | 10.3 | 460.2 | 0.04 | 90.6 | 24.1 | 114.6 | 705.2 | 62.8 | 8.96 | 38.5 | 2121.5 | 0.34 | 709.5 | 101.8 | 811.3 | 27.52 | 0 | 0.27 | 27.8 | 29.19 | 0 | 0.28 | 29.47 | 520389.2 | 195649.4 | 0 | 4198.3 | 0 | 4806 | 70300.2 | 0 | 827.2 | 20556.4 | 137559 | 0 | 29.2 | 3315.4 | 16131.4 | 88396.1 | 0 | 4.1 | 0 | 122506.8 | 51170.6 | 588.3 | 15949.4 | 0 | 577.6 | 7964.5
6423 | 268 | Day268 | 14 | Hour14 | 9 | Fall | 1404 | #N/A | Fall | 525887.6 | 2024-09-25 14:00 | 516250.7 | 949.9 | 3621.2 | 5065.8 | 525887.6 | 497119.3 | 330233.1 | 0.037 | 0.0577 | 0.6 | 0.59 | 247.1 | 18.5 | 2.59 | 18.5 | 859.6 | 0.15 | 248.4 | 44.1 | 292.5 | 258.1 | 19.3 | 2.71 | 19.3 | 897.4 | 0.16 | 259.4 | 46.1 | 305.5 | 88 | 2.3 | 0.26 | 9.9 | 440.9 | 0.04 | 88.1 | 23 | 111.1 | 1020.8 | 111.4 | 16.15 | 37 | 2419.4 | 0.5 | 1028.5 | 109.2 | 1137.7 | 27.85 | 0 | 0.27 | 28.12 | 29.58 | 0 | 0.28 | 29.86 | 525887.6 | 195654.6 | 68.1 | 4198.3 | 0 | 5169.4 | 72469.3 | 0 | 827.2 | 20611.6 | 139957.3 | 0 | 506.4 | 3315.4 | 16148.7 | 88396.1 | 0 | 4.1 | 0 | 120681.8 | 53008.6 | 525.3 | 15838.8 | 0 | 313.7 | 7911.5
6424 | 268 | Day268 | 15 | Hour15 | 9 | Fall | 1404 | #N/A | Fall | 531560.4 | 2024-09-25 15:00 | 522332 | 351.7 | 3621.2 | 5255.5 | 531560.4 | 502805.4 | 340412.1 | 0.0374 | 0.0585 | 0.58 | 0.58 | 255.4 | 19.2 | 2.7 | 18.9 | 883.8 | 0.16 | 256.7 | 45.3 | 302 | 266.7 | 20.1 | 2.82 | 19.7 | 922.7 | 0.16 | 268.1 | 47.3 | 315.3 | 91.6 | 2.3 | 0.27 | 10.3 | 459 | 0.04 | 91.7 | 24 | 115.7 | 1061.1 | 115.4 | 16.72 | 38.9 | 2529.5 | 0.52 | 1069.1 | 114.4 | 1183.5 | 28.16 | 0 | 0.26 | 28.43 | 29.95 | 0 | 0.28 | 30.23 | 531560.4 | 191148.4 | 67.9 | 4198.3 | 0 | 7323.4 | 76446 | 0 | 842.4 | 18749.1 | 143528.1 | 0 | 930.4 | 3315.4 | 16148.7 | 88396.1 | 53.6 | 4.1 | 0 | 116047.5 | 55059.4 | 450.1 | 15149.8 | 0 | 578.7 | 7876.4
6425 | 268 | Day268 | 16 | Hour16 | 9 | Fall | 1404 | #N/A | Fall | 536813.9 | 2024-09-25 16:00 | 526549 | 1044.6 | 3621.2 | 5599.1 | 536813.9 | 506745.1 | 366430.7 | 0.0376 | 0.0591 | 0.54 | 0.54 | 283 | 21.4 | 3.02 | 20.7 | 970.8 | 0.17 | 284.5 | 49.6 | 334.1 | 296.2 | 22.4 | 3.16 | 21.6 | 1015.8 | 0.18 | 297.7 | 51.9 | 349.6 | 128 | 3.9 | 0.47 | 13.8 | 623 | 0.06 | 128.3 | 32.4 | 160.7 | 692 | 54.6 | 7.73 | 44.2 | 2291.7 | 0.34 | 695.7 | 112.6 | 808.3 | 29.19 | 0 | 0.27 | 29.46 | 31.06 | 0 | 0.28 | 31.34 | 536813.9 | 170383.2 | 387.7 | 4250 | 0 | 8142 | 86153.4 | 0 | 858.7 | 15725.2 | 156663.1 | 0 | 1211.2 | 3315.4 | 17042.5 | 88396.1 | 865.1 | 4.1 | 0 | 95177.1 | 58187.5 | 434.7 | 13091.3 | 270 | 459.8 | 8197.1
6426 | 268 | Day268 | 17 | Hour17 | 9 | Fall | 1404 | #N/A | Fall | 536962.8 | 2024-09-25 17:00 | 527428.2 | 94.3 | 3621.2 | 5819.1 | 536962.8 | 507583.1 | 394581.4 | 0.0376 | 0.0592 | 0.52 | 0.51 | 302.2 | 23.1 | 3.26 | 21.8 | 1026.6 | 0.18 | 303.8 | 52.5 | 356.3 | 320.7 | 24.4 | 3.44 | 23.3 | 1092.6 | 0.2 | 322.4 | 55.9 | 378.3 | 264.8 | 13.6 | 1.83 | 23.5 | 1109.8 | 0.12 | 265.7 | 56.6 | 322.3 | 483 | 18.2 | 2.33 | 49 | 2224.2 | 0.23 | 484.2 | 115.4 | 599.5 | 30.96 | 0 | 0.27 | 31.23 | 32.95 | 0 | 0.28 | 33.23 | 536962.8 | 142381.4 | 3150.3 | 4250 | 0 | 8142 | 92765.8 | 0 | 831.6 | 11417.4 | 162920 | 0 | 1244.5 | 3315.4 | 20659.3 | 88396.1 | 1710.5 | 8027.5 | 0 | 64647.6 | 65063.5 | 421.4 | 9303.6 | 7492.4 | 3228.3 | 8197.1
6427 | 268 | Day268 | 18 | Hour18 | 9 | Fall | 1404 | #N/A | Fall | 528330.2 | 2024-09-25 18:00 | 523756 | 0 | 0 | 4574.2 | 528330.2 | 504161.1 | 405107 | 0.0374 | 0.0586 | 0.5 | 0.49 | 311 | 23.1 | 3.26 | 23 | 1073.9 | 0.19 | 312.6 | 55.1 | 367.7 | 328.9 | 24.3 | 3.43 | 24.5 | 1138.9 | 0.2 | 330.6 | 58.5 | 389.2 | 348.1 | 18.9 | 2.58 | 30.2 | 1408.6 | 0.17 | 349.4 | 72.2 | 421.6 | 567.4 | 15.9 | 2.57 | 70.4 | 2185.1 | 0.69 | 568.6 | 135.7 | 704.4 | 38.12 | 0 | 0.27 | 38.39 | 40.51 | 0 | 0.28 | 40.79 | 528330.2 | 123223.2 | 2838.8 | 4250 | 0 | 8342.2 | 90347.5 | 0 | 645.4 | 7289.1 | 171438.3 | 0 | 1872.2 | 3315.4 | 22578.2 | 88396.1 | 2325.4 | 9403 | 0 | 37600.6 | 77298.1 | 390 | 7457.2 | 6369 | 2723.4 | 8197.1
6428 | 268 | Day268 | 19 | Hour19 | 9 | Fall | 1404 | #N/A | Fall | 527752.6 | 2024-09-25 19:00 | 522877.4 | 0 | 0 | 4875.2 | 527752.6 | 503387.9 | 426520.8 | 0.0373 | 0.0583 | 0.49 | 0.48 | 316.3 | 23.6 | 3.33 | 23.3 | 1089.6 | 0.19 | 317.9 | 55.9 | 373.7 | 335.7 | 24.9 | 3.51 | 25 | 1161.1 | 0.21 | 337.4 | 59.6 | 397 | 368.7 | 19.2 | 2.62 | 32.9 | 1509.3 | 0.19 | 370 | 77.9 | 447.8 | 772.9 | 39.9 | 5.47 | 69.6 | 3146 | 0.42 | 775.6 | 163.5 | 939.1 | 33.97 | 0 | 0.1 | 34.07 | 36.09 | 0 | 0.1 | 36.19 | 527752.6 | 101231.8 | 5672.5 | 4250 | 0 | 8342.2 | 92145.1 | 0 | 173.8 | 1800.1 | 173220.8 | 0 | 1872.2 | 3315.4 | 36126 | 88396.1 | 2325.4 | 10855.3 | 0 | 7934.2 | 90976.8 | 347 | 4595 | 1264.6 | 3561.4 | 8197.1
6429 | 268 | Day268 | 20 | Hour20 | 9 | Fall | 1404 | #N/A | Fall | 515626.8 | 2024-09-25 20:00 | 509862.4 | 0 | 0 | 5764.3 | 515626.8 | 491120.3 | 417398.7 | 0.0368 | 0.0569 | 0.49 | 0.48 | 314.3 | 23.3 | 3.28 | 23.4 | 1090.3 | 0.19 | 315.9 | 55.9 | 371.8 | 328.9 | 24.2 | 3.41 | 24.6 | 1144.7 | 0.2 | 330.5 | 58.7 | 389.3 | 394.6 | 21.4 | 2.92 | 34.2 | 1601.6 | 0.19 | 396 | 82 | 478 | 546.5 | 25.8 | 3.44 | 50.7 | 2353.1 | 0.26 | 548.2 | 120.9 | 669.1 | 32.48 | 0 | 0.06 | 32.54 | 34.46 | 0 | 0.06 | 34.52 | 515626.8 | 98228.1 | 4747.1 | 4250 | 0 | 8342.2 | 88604.2 | 0 | 0 | 0.6 | 172368.1 | 0 | 1145.6 | 3315.4 | 40357.2 | 88396.1 | 1801.3 | 4071.5 | 0 | 2 | 97890.1 | 335.4 | 400.5 | 1829.9 | 3624.9 | 7592.3
6430 | 268 | Day268 | 21 | Hour21 | 9 | Fall | 1404 | #N/A | Fall | 488350.7 | 2024-09-25 21:00 | 482593.2 | 0 | 0 | 5757.4 | 488350.7 | 465327.8 | 388534 | 0.0358 | 0.054 | 0.51 | 0.51 | 296.6 | 21.8 | 3.06 | 22.4 | 1039.1 | 0.18 | 298.1 | 53.4 | 351.5 | 310.4 | 22.7 | 3.19 | 23.5 | 1090.6 | 0.19 | 311.9 | 56.1 | 368 | 400.7 | 22.3 | 3.03 | 34 | 1628.5 | 0.18 | 402.2 | 82.6 | 484.8 | 626.4 | 41.8 | 5.83 | 46.9 | 2312.3 | 0.3 | 629.2 | 115.9 | 745.2 | 31.31 | 0 | 0.1 | 31.41 | 33.12 | 0 | 0.1 | 33.22 | 488350.7 | 99816.7 | 3807.7 | 4250 | 0 | 7585.4 | 78487.1 | 0 | 0 | 0 | 159369.6 | 0 | 422.1 | 3315.4 | 37583.9 | 88396.1 | 890.3 | 4426.4 | 0 | 0 | 99505 | 311.7 | 0.1 | 118.8 | 4017.4 | 6681
6431 | 268 | Day268 | 22 | Hour22 | 9 | Fall | 1404 | #N/A | Fall | 455559.1 | 2024-09-25 22:00 | 450396.6 | 0 | 0 | 5162.5 | 455559.1 | 434734 | 358562.6 | 0.0348 | 0.0507 | 0.53 | 0.53 | 275.7 | 19.7 | 2.76 | 21.6 | 984.5 | 0.17 | 277 | 51 | 328 | 287.9 | 20.5 | 2.87 | 22.6 | 1031.1 | 0.18 | 289.3 | 53.4 | 342.7 | 419.4 | 24.2 | 3.31 | 34.8 | 1674.4 | 0.19 | 421 | 84.7 | 505.7 | 1050.9 | 109.4 | 15.82 | 43.1 | 2647.5 | 0.52 | 1058.5 | 122.1 | 1180.6 | 30.27 | 0 | 0.09 | 30.36 | 31.92 | 0 | 0.09 | 32.01 | 455559.1 | 96996.5 | 3042.8 | 4250 | 0 | 7276.4 | 65545.6 | 0 | 0 | 0 | 145951.1 | 0 | 159.1 | 3315.4 | 36216.8 | 88396.1 | 652.3 | 3757 | 0 | 0 | 96682.8 | 313.8 | 0 | 498.8 | 3882.4 | 4875.4
6432 | 268 | Day268 | 23 | Hour23 | 9 | Fall | 1404 | #N/A | Fall | 423134.8 | 2024-09-25 23:00 | 418028.8 | 110 | 0 | 4995.9 | 423134.8 | 403920.3 | 329318.2 | 0.0337 | 0.0472 | 0.55 | 0.54 | 263.3 | 18.4 | 2.58 | 21.2 | 953.7 | 0.17 | 264.6 | 49.6 | 314.2 | 274.9 | 19.1 | 2.68 | 22.2 | 998.7 | 0.18 | 276.2 | 52 | 328.3 | 411.5 | 22.1 | 3 | 35.6 | 1695.1 | 0.19 | 413 | 86.1 | 499.1 | 727.4 | 58.9 | 8.36 | 45.1 | 2361.8 | 0.35 | 731.4 | 115.6 | 847 | 29.03 | 0 | 0.08 | 29.11 | 30.51 | 0 | 0.08 | 30.59 | 423134.8 | 93816.6 | 3140.2 | 4198.3 | 0 | 4727.9 | 56464.1 | 0 | 0 | 0 | 134038.8 | 0 | 159.1 | 3315.4 | 30833.3 | 88396.1 | 398.4 | 3646.4 | 0 | 0 | 93513.6 | 303 | 0 | 0 | 2536.4 | 4875.4
6433 | 269 | Day269 | 0 | Hour0 | 9 | Fall | 19 | 545403.1 | Fall | 400243.4 | 2024-09-26 | 391497.8 | 1129.2 | 2974 | 4642.4 | 400243.4 | 378621 | 307350.4 | 0.0329 | 0.0442 | 0.56 | 0.56 | 258.6 | 18.4 | 2.57 | 20.7 | 929.3 | 0.17 | 259.8 | 48.4 | 308.3 | 269.9 | 19.1 | 2.67 | 21.7 | 972.5 | 0.17 | 271.2 | 50.7 | 321.9 | 415.3 | 21.9 | 2.95 | 36.3 | 1726.7 | 0.19 | 416.7 | 87.8 | 504.6 | 727.1 | 71.6 | 10.32 | 34.7 | 1960.4 | 0.39 | 732 | 93.3 | 825.3 | 25.7 | 0 | 0.19 | 25.89 | 26.94 | 0 | 0.2 | 27.14 | 400243.4 | 92893 | 464.9 | 4198.3 | 0 | 4727.9 | 53390 | 0 | 0 | 0 | 121710.5 | 0 | 159.1 | 3315.4 | 27706.6 | 88232.1 | 215.8 | 3229.7 | 0 | 0 | 92571.8 | 321.2 | 0 | 0 | 479.4 | 4875.4
6434 | 269 | Day269 | 1 | Hour1 | 9 | Fall | 1404 | #N/A | Fall | 386310.5 | 2024-09-26 01:00 | 371548.2 | 2961.9 | 7274.1 | 4526.4 | 386310.5 | 359580.8 | 297991.1 | 0.0322 | 0.0416 | 0.55 | 0.54 | 266.6 | 18.9 | 2.65 | 21.3 | 958.3 | 0.17 | 267.8 | 49.9 | 317.8 | 279.3 | 19.8 | 2.77 | 22.3 | 1004.8 | 0.18 | 280.6 | 52.3 | 332.9 | 420.2 | 22.3 | 3.02 | 36.7 | 1741.3 | 0.19 | 421.7 | 88.6 | 510.3 | 931.6 | 102.3 | 14.85 | 34.5 | 2180.2 | 0.49 | 938.7 | 99.7 | 1038.4 | 25.46 | 0 | 0.28 | 25.74 | 26.59 | 0 | 0.28 | 26.88 | 386310.5 | 88319.4 | 952.5 | 4198.3 | 0 | 4727.9 | 53197.1 | 0 | 0 | 0 | 121175.4 | 0 | 159.1 | 3315.4 | 20298.1 | 87405.8 | 108.1 | 2453.3 | 0 | 0 | 87921.8 | 397.6 | 0 | 0 | 0 | 4875.4
6435 | 269 | Day269 | 2 | Hour2 | 9 | Fall | 1404 | #N/A | Fall | 377129.4 | 2024-09-26 02:00 | 359620.6 | 3572.1 | 9544.8 | 4392 | 377129.5 | 348185.4 | 291887.8 | 0.0318 | 0.0401 | 0.54 | 0.53 | 272.1 | 19.5 | 2.73 | 21.6 | 973.8 | 0.18 | 273.4 | 50.7 | 324.1 | 285.3 | 20.4 | 2.86 | 22.6 | 1020.8 | 0.18 | 286.7 | 53.1 | 339.7 | 420.1 | 22.5 | 3.05 | 36.6 | 1733.9 | 0.2 | 421.6 | 88.3 | 509.8 | 951.5 | 105.8 | 15.35 | 32.8 | 2194.6 | 0.47 | 958.9 | 98.3 | 1057.1 | 24.22 | 0 | 0.28 | 24.5 | 25.27 | 0 | 0.28 | 25.55 | 377129.4 | 85241.7 | 954.6 | 4188.9 | 0 | 4727.9 | 53520.5 | 0 | 0 | 0 | 119553.9 | 0 | 113.4 | 3315.4 | 17693.5 | 87033.9 | 90.1 | 695.6 | 0 | 0 | 84723.1 | 518.6 | 0 | 0 | 0 | 4875.4
6436 | 269 | Day269 | 3 | Hour3 | 9 | Fall | 1404 | #N/A | Fall | 370251.8 | 2024-09-26 03:00 | 355297.3 | 3544.8 | 7219.8 | 4189.9 | 370251.8 | 344074.3 | 288128.3 | 0.0316 | 0.0394 | 0.53 | 0.53 | 276.5 | 19.8 | 2.77 | 22 | 988.8 | 0.18 | 277.8 | 51.5 | 329.3 | 289.2 | 20.8 | 2.91 | 22.9 | 1033.2 | 0.19 | 290.7 | 53.7 | 344.4 | 416.7 | 22 | 2.96 | 36.6 | 1732.3 | 0.19 | 418.2 | 88.2 | 506.4 | 789.3 | 77.9 | 11.21 | 36.1 | 2132.5 | 0.38 | 794.7 | 99.8 | 894.4 | 23.96 | 0 | 0.27 | 24.24 | 25.03 | 0 | 0.28 | 25.31 | 370251.8 | 82123.4 | 0.4 | 4188.9 | 0 | 4527.8 | 53512.3 | 0 | 0 | 0 | 119080.6 | 0 | 100.2 | 3315.4 | 16278.7 | 87033.9 | 90.1 | 0 | 0 | 0 | 81591.4 | 532 | 0 | 0 | 0 | 4432.5
6437 | 269 | Day269 | 4 | Hour4 | 9 | Fall | 1404 | #N/A | Fall | 369247.5 | 2024-09-26 04:00 | 362347.6 | 1510.5 | 1443.7 | 3945.8 | 369247.5 | 350867 | 291635.2 | 0.0317 | 0.04 | 0.52 | 0.52 | 284.4 | 20.6 | 2.89 | 22.3 | 1010.5 | 0.18 | 285.8 | 52.5 | 338.3 | 295.2 | 21.3 | 2.99 | 23.2 | 1049.1 | 0.19 | 296.6 | 54.5 | 351.1 | 428.4 | 22.3 | 3 | 37.8 | 1789.8 | 0.2 | 429.9 | 91.2 | 521.1 | 746 | 65.3 | 9.32 | 41.6 | 2277.3 | 0.36 | 750.5 | 109.6 | 860 | 24.37 | 0 | 0.26 | 24.62 | 25.49 | 0 | 0.27 | 25.76 | 369247.5 | 77612.3 | 0 | 4188.9 | 0 | 4527.8 | 55693.9 | 0 | 0 | 0 | 120429.1 | 0 | 124.3 | 3315.4 | 16170.7 | 87033.9 | 90.1 | 61.1 | 0 | 0 | 77045.3 | 567 | 0 | 0 | 0 | 4432.5
6438 | 269 | Day269 | 5 | Hour5 | 9 | Fall | 1404 | #N/A | Fall | 385880 | 2024-09-26 05:00 | 382019.7 | 0 | 4.1 | 3856.1 | 385879.9 | 369741.5 | 311094.9 | 0.0321 | 0.0421 | 0.49 | 0.49 | 306.7 | 22.8 | 3.2 | 23.3 | 1069.8 | 0.19 | 308.2 | 55.2 | 363.4 | 316.9 | 23.5 | 3.31 | 24.1 | 1106.2 | 0.2 | 318.5 | 57.1 | 375.5 | 455.2 | 27.3 | 3.74 | 36.9 | 1788 | 0.21 | 457 | 90.3 | 547.3 | 650.4 | 52.7 | 7.47 | 41.1 | 2122.6 | 0.33 | 654 | 104.5 | 758.5 | 26.55 | 0 | 0.25 | 26.8 | 27.73 | 0 | 0.27 | 28 | 385880 | 74785.1 | 26.6 | 4188.9 | 0 | 4527.8 | 65228.8 | 0 | 0 | 5.4 | 129546.8 | 0 | 159.1 | 3315.4 | 16206.7 | 87531.6 | 150.2 | 213 | 0 | 497.7 | 73602.4 | 679.6 | 0 | 0 | 0 | 5371.8
6439 | 269 | Day269 | 6 | Hour6 | 9 | Fall | 1404 | #N/A | Fall | 415636.6 | 2024-09-26 06:00 | 410888 | 142 | 1382 | 3224.6 | 415636.6 | 397346.5 | 320219.7 | 0.033 | 0.0453 | 0.52 | 0.51 | 297.2 | 22.6 | 3.18 | 22 | 1022.6 | 0.18 | 298.7 | 52.5 | 351.3 | 309.1 | 23.4 | 3.3 | 22.9 | 1064.5 | 0.19 | 310.7 | 54.7 | 365.4 | 401.1 | 24.4 | 3.36 | 32.1 | 1562.8 | 0.19 | 402.7 | 78.7 | 481.5 | 458.7 | 18 | 2.31 | 45.7 | 2100.9 | 0.21 | 459.8 | 108.3 | 568.1 | 26.67 | 0 | 0.26 | 26.93 | 27.94 | 0 | 0.27 | 28.21 | 415636.6 | 95416.9 | 1548.9 | 4188.9 | 0 | 5592.9 | 70105.7 | 0 | 0 | 5682.8 | 130619.4 | 0 | 0 | 3315.4 | 16239.2 | 88396.1 | 0 | 213 | 0 | 16692.3 | 72303.8 | 737.9 | 1234.5 | 0 | 0 | 5411.9
6440 | 269 | Day269 | 7 | Hour7 | 9 | Fall | 1404 | #N/A | Fall | 433975 | 2024-09-26 07:00 | 428342.6 | 901.8 | 1504.6 | 3226 | 433975 | 414007.7 | 307712.8 | 0.0335 | 0.0472 | 0.56 | 0.56 | 267.9 | 20.2 | 2.84 | 20.1 | 925.8 | 0.17 | 269.3 | 47.7 | 317 | 278.8 | 21 | 2.96 | 20.9 | 963.8 | 0.18 | 280.3 | 49.7 | 329.9 | 210.5 | 8 | 1.03 | 21.2 | 971 | 0.09 | 211.1 | 50.2 | 261.2 | 727.1 | 63.6 | 9.08 | 41.6 | 2223.6 | 0.37 | 731.5 | 107.9 | 839.4 | 26.02 | 0 | 0.27 | 26.29 | 27.32 | 0 | 0.28 | 27.6 | 433975 | 126262.2 | 1173.8 | 4188.9 | 0 | 4556.8 | 65293.9 | 0 | 0 | 9704.5 | 123791 | 0 | 0 | 3315.4 | 16972.4 | 88392.7 | 0 | 27.8 | 0 | 45971.6 | 69835.2 | 750.9 | 5227.1 | 0 | 7.8 | 5493.1
6441 | 269 | Day269 | 8 | Hour8 | 9 | Fall | 1404 | #N/A | Fall | 447957.6 | 2024-09-26 08:00 | 441834.8 | 2301.3 | 233.9 | 3587.8 | 447957.7 | 426869.7 | 302851.3 | 0.0339 | 0.0486 | 0.58 | 0.58 | 257.1 | 19.5 | 2.75 | 19.1 | 883.6 | 0.16 | 258.4 | 45.5 | 303.9 | 266.7 | 20.3 | 2.86 | 19.9 | 917 | 0.17 | 268.1 | 47.2 | 315.4 | 148.6 | 4.4 | 0.53 | 16.1 | 726.3 | 0.07 | 148.9 | 37.8 | 186.7 | 350 | 6.6 | 0.67 | 41.3 | 1828.6 | 0.15 | 350.4 | 95.8 | 446.2 | 24.45 | 0 | 0.27 | 24.72 | 25.82 | 0 | 0.29 | 26.1 | 447957.6 | 145106.4 | 7 | 4188.9 | 0 | 4638.1 | 65378.7 | 0 | 130.9 | 11424.6 | 120944.3 | 0 | 0 | 3315.4 | 17345 | 87033.9 | 0 | 0 | 0 | 77957.9 | 54750.6 | 842.3 | 8365.2 | 0 | 0 | 5892.2
6442 | 269 | Day269 | 9 | Hour9 | 9 | Fall | 1404 | #N/A | Fall | 472139.6 | 2024-09-26 09:00 | 459004.4 | 4938.4 | 4104.9 | 4091.9 | 472139.5 | 443187.4 | 297391.4 | 0.0345 | 0.0505 | 0.62 | 0.61 | 241.7 | 18.8 | 2.66 | 17.6 | 816.3 | 0.15 | 243 | 42 | 284.9 | 252.8 | 19.8 | 2.79 | 18.3 | 851.9 | 0.16 | 254.2 | 43.8 | 297.9 | 98.2 | 2.4 | 0.26 | 11.1 | 496.8 | 0.04 | 98.3 | 26 | 124.3 | 602.5 | 52.7 | 7.52 | 33.7 | 1841.8 | 0.29 | 606.2 | 88.7 | 694.8 | 23.78 | 0 | 0.28 | 24.06 | 25.09 | 0 | 0.29 | 25.38 | 472139.6 | 174748.1 | 0 | 4188.9 | 0 | 5207.1 | 67086.5 | 0 | 624.6 | 17424.8 | 114438.6 | 0 | 0 | 3315.4 | 16121 | 87033.9 | 0 | 0 | 0 | 105797.2 | 49869.7 | 1031.8 | 11390.5 | 0 | 19 | 5862.4
6443 | 269 | Day269 | 10 | Hour10 | 9 | Fall | 1404 | #N/A | Fall | 488804.2 | 2024-09-26 10:00 | 474981.6 | 4859.3 | 4364.1 | 4599.1 | 488804.2 | 458324.1 | 301815.7 | 0.0351 | 0.0523 | 0.62 | 0.62 | 236.6 | 18.2 | 2.57 | 17.4 | 805 | 0.15 | 237.8 | 41.4 | 279.2 | 248.3 | 19.2 | 2.71 | 18.2 | 843.5 | 0.16 | 249.6 | 43.4 | 293 | 88.8 | 2.6 | 0.3 | 9.7 | 436.3 | 0.04 | 89 | 22.7 | 111.7 | 881.9 | 100.3 | 14.58 | 29 | 1963.2 | 0.45 | 888.9 | 87.6 | 976.5 | 24.69 | 0 | 0.28 | 24.97 | 26.11 | 0 | 0.29 | 26.4 | 488804.2 | 186988.4 | 0 | 4198.3 | 0 | 5236.9 | 67210.9 | 0 | 263.9 | 19128.2 | 118618.5 | 0 | 0 | 3315.4 | 16148.7 | 87087 | 0 | 0 | 0 | 117921.6 | 48541.9 | 1132.9 | 15829 | 0 | 358.7 | 5827.9
6444 | 269 | Day269 | 11 | Hour11 | 9 | Fall | 1404 | #N/A | Fall | 502181.4 | 2024-09-26 11:00 | 489005 | 4549.5 | 4104.9 | 4522.1 | 502181.5 | 471570.7 | 313911.9 | 0.0356 | 0.054 | 0.61 | 0.61 | 244.5 | 19.1 | 2.7 | 17.6 | 823.7 | 0.15 | 245.8 | 42.2 | 288 | 256.5 | 20.1 | 2.84 | 18.4 | 862.7 | 0.16 | 257.8 | 44.2 | 302 | 86.4 | 2.3 | 0.27 | 9.6 | 430.4 | 0.04 | 86.6 | 22.4 | 109 | 520.2 | 30.1 | 4.12 | 43 | 2076.4 | 0.24 | 522.2 | 105 | 627.2 | 25.9 | 0 | 0.27 | 26.17 | 27.43 | 0 | 0.28 | 27.71 | 502181.4 | 188269.6 | 115.3 | 4198.3 | 0 | 6252 | 72835.1 | 0 | 272.9 | 19315.4 | 122623 | 0 | 0 | 3315.4 | 16176.6 | 88396.1 | 0 | 0 | 0 | 118839.2 | 48551.9 | 1290.2 | 17537.2 | 86.7 | 23.3 | 5913.5
6445 | 269 | Day269 | 12 | Hour12 | 9 | Fall | 1404 | #N/A | Fall | 515473.8 | 2024-09-26 12:00 | 502774 | 4108.1 | 4100.8 | 4490.9 | 515473.8 | 484544.3 | 325950.5 | 0.0363 | 0.0557 | 0.6 | 0.59 | 253.9 | 19.9 | 2.82 | 18.1 | 852.8 | 0.16 | 255.3 | 43.6 | 298.9 | 266.2 | 20.9 | 2.96 | 19 | 892.8 | 0.16 | 267.7 | 45.6 | 313.3 | 85 | 2 | 0.23 | 9.7 | 430.5 | 0.04 | 85.2 | 22.5 | 107.6 | 550.8 | 32.5 | 4.46 | 45 | 2178.6 | 0.25 | 552.9 | 110 | 662.9 | 26.68 | 0 | 0.27 | 26.94 | 28.28 | 0 | 0.28 | 28.56 | 515473.8 | 189523.3 | 0 | 4198.3 | 0 | 6701.1 | 77817 | 0 | 265.2 | 19138.8 | 129319.6 | 0 | 0 | 3315.4 | 16203 | 88396.1 | 0 | 0 | 0 | 120247.9 | 48337.5 | 1534 | 17657.8 | 172 | 8.8 | 6306.7
6446 | 269 | Day269 | 13 | Hour13 | 9 | Fall | 1404 | #N/A | Fall | 526024.8 | 2024-09-26 13:00 | 516099.3 | 2059.2 | 3423.9 | 4442.4 | 526024.7 | 497070.1 | 337632 | 0.0369 | 0.0573 | 0.59 | 0.58 | 260.3 | 20.2 | 2.86 | 18.7 | 880 | 0.16 | 261.7 | 44.9 | 306.6 | 272.6 | 21.2 | 3 | 19.5 | 920 | 0.17 | 274 | 47 | 321 | 75.5 | 1.9 | 0.21 | 8.5 | 380.3 | 0.03 | 75.6 | 19.9 | 95.4 | 591.7 | 37.9 | 5.24 | 45.7 | 2247.8 | 0.27 | 594.2 | 112.7 | 707 | 27.98 | 0 | 0.26 | 28.24 | 29.7 | 0 | 0.28 | 29.98 | 526024.8 | 188392.8 | 147.5 | 4198.3 | 0 | 6912.3 | 80287.4 | 0 | 258.9 | 20116.5 | 137524.1 | 0 | 0 | 3315.4 | 16680 | 88396.1 | 0 | 170.9 | 0 | 119942.6 | 46259.2 | 1815.7 | 15765 | 14.3 | 117.9 | 7077.5
6447 | 269 | Day269 | 14 | Hour14 | 9 | Fall | 1404 | #N/A | Fall | 534261.8 | 2024-09-26 14:00 | 526050.9 | 294.9 | 3408.2 | 4507.9 | 534261.8 | 506404 | 345744.3 | 0.0373 | 0.0586 | 0.58 | 0.58 | 263.8 | 20.4 | 2.88 | 18.9 | 894.3 | 0.16 | 265.2 | 45.6 | 310.9 | 275.7 | 21.4 | 3.02 | 19.8 | 933.8 | 0.17 | 277.2 | 47.6 | 324.8 | 71.4 | 1.6 | 0.18 | 8.2 | 363.8 | 0.03 | 71.5 | 19 | 90.5 | 404.7 | 10.1 | 1.15 | 45.6 | 2037.6 | 0.18 | 405.3 | 106.3 | 511.6 | 28.42 | 0 | 0.26 | 28.68 | 30.21 | 0 | 0.28 | 30.49 | 534261.8 | 188517.5 | 0 | 4198.3 | 0 | 8142 | 82220.2 | 0 | 258.1 | 20062.3 | 142126.8 | 0 | 222 | 3315.4 | 17119.9 | 88396.1 | 0 | 3.7 | 0 | 120538.1 | 45628.3 | 2030.7 | 15508.6 | 556.1 | 181 | 6703.9
6448 | 269 | Day269 | 15 | Hour15 | 9 | Fall | 1404 | #N/A | Fall | 540859.8 | 2024-09-26 15:00 | 532613.5 | 176 | 3621.2 | 4449 | 540859.7 | 512547.2 | 358465.7 | 0.0377 | 0.0594 | 0.56 | 0.56 | 274.8 | 21.3 | 3 | 19.6 | 931.7 | 0.16 | 276.2 | 47.4 | 323.7 | 287.3 | 22.2 | 3.14 | 20.5 | 973.5 | 0.17 | 288.8 | 49.6 | 338.4 | 73.5 | 1.8 | 0.2 | 8.3 | 372 | 0.03 | 73.6 | 19.4 | 93 | 531.8 | 22.2 | 2.88 | 51.8 | 2395.5 | 0.24 | 533.3 | 123.2 | 656.5 | 28.39 | 0 | 0.26 | 28.65 | 30.23 | 0 | 0.27 | 30.51 | 540859.8 | 182394 | 0.1 | 4250 | 0 | 8142 | 86485 | 0 | 262.1 | 17801 | 149369.5 | 0 | 666.8 | 3315.4 | 17810 | 88396.1 | 26.8 | 4.1 | 0 | 114531.9 | 47545.8 | 2253.3 | 14752.3 | 0 | 997.5 | 7178.5
6449 | 269 | Day269 | 16 | Hour16 | 9 | Fall | 1404 | #N/A | Fall | 545402.9 | 2024-09-26 16:00 | 536378.4 | 1000.5 | 3408.2 | 4615.7 | 545402.9 | 516071.4 | 384805 | 0.0378 | 0.0599 | 0.52 | 0.52 | 301.8 | 23.2 | 3.28 | 21.6 | 1023.8 | 0.18 | 303.4 | 52.1 | 355.5 | 316.1 | 24.3 | 3.44 | 22.6 | 1071.7 | 0.19 | 317.7 | 54.5 | 372.3 | 126.8 | 4.7 | 0.59 | 12.9 | 589.1 | 0.06 | 127.1 | 30.5 | 157.6 | 881.6 | 85 | 12.24 | 42.3 | 2431.2 | 0.44 | 887.5 | 114.8 | 1002.4 | 29.85 | 0 | 0.26 | 30.11 | 31.79 | 0 | 0.28 | 32.07 | 545402.9 | 160597.8 | 261.6 | 4250 | 0 | 8142 | 94935 | 0 | 266.1 | 15015.4 | 164741.5 | 0 | 1239.5 | 3315.4 | 18689.1 | 88396.1 | 830.8 | 4.1 | 0 | 91928.7 | 50978.8 | 2408.9 | 12425 | 2157.9 | 783.2 | 7842
6450 | 269 | Day269 | 17 | Hour17 | 9 | Fall | 1404 | #N/A | Fall | 545403.1 | 2024-09-26 17:00 | 536982 | 0 | 3408.2 | 5012.9 | 545403.1 | 516663.2 | 409943.9 | 0.0378 | 0.0599 | 0.5 | 0.49 | 320 | 24.9 | 3.52 | 22.5 | 1075.3 | 0.19 | 321.7 | 54.6 | 376.4 | 338 | 26.2 | 3.71 | 23.9 | 1137.8 | 0.2 | 339.8 | 57.9 | 397.7 | 274.1 | 16.9 | 2.34 | 21.8 | 1053.8 | 0.13 | 275.3 | 53.2 | 328.5 | 1078.4 | 117.9 | 17.1 | 39.1 | 2538.6 | 0.54 | 1086.6 | 114.9 | 1201.5 | 31.81 | 0 | 0.26 | 32.07 | 33.87 | 0 | 0.28 | 34.15 | 545403.1 | 135459.3 | 2760.4 | 4250 | 0 | 8142 | 101829.1 | 0 | 255.1 | 11149.8 | 169829.1 | 0 | 1425.3 | 3315.4 | 23022 | 88396.1 | 1202.4 | 5772 | 0 | 62540 | 58901.6 | 2612.8 | 9110.4 | 7036.5 | 3304.4 | 8197.1
6451 | 269 | Day269 | 18 | Hour18 | 9 | Fall | 1404 | #N/A | Fall | 535909.4 | 2024-09-26 18:00 | 532335.6 | 0 | 0 | 3573.8 | 535909.4 | 512341.4 | 423762.2 | 0.0376 | 0.0592 | 0.47 | 0.47 | 333.6 | 25.9 | 3.66 | 23.5 | 1123.8 | 0.2 | 335.4 | 57.1 | 392.5 | 351.3 | 27.1 | 3.84 | 24.9 | 1186.2 | 0.21 | 353.2 | 60.3 | 413.5 | 384.2 | 24.8 | 3.47 | 29.8 | 1425.7 | 0.2 | 385.9 | 72.3 | 458.2 | 1035.7 | 108.9 | 15.84 | 42.6 | 2495.7 | 0.57 | 1043.3 | 117.1 | 1160.4 | 43.05 | 0 | 0.26 | 43.31 | 45.77 | 0 | 0.28 | 46.05 | 535909.4 | 112147.2 | 2265.6 | 4250 | 0 | 8342.2 | 103709.8 | 0 | 190.2 | 7129.1 | 175109.4 | 0 | 1451.6 | 3315.4 | 27829.5 | 88396.1 | 1227.4 | 7865.3 | 0 | 36372.5 | 65641.9 | 2813.5 | 7226.7 | 6886.7 | 3156.8 | 8197.1
6452 | 269 | Day269 | 19 | Hour19 | 9 | Fall | 1404 | #N/A | Fall | 533961.7 | 2024-09-26 19:00 | 530559 | 0 | 0 | 3402.8 | 533961.7 | 510718.2 | 447816.1 | 0.0374 | 0.0588 | 0.45 | 0.45 | 343.2 | 26.3 | 3.71 | 24.4 | 1166.8 | 0.2 | 345 | 59.3 | 404.3 | 362.6 | 27.6 | 3.89 | 26.1 | 1237.7 | 0.21 | 364.5 | 63 | 427.5 | 395.4 | 23.9 | 3.32 | 32.2 | 1515.8 | 0.2 | 397.1 | 77.4 | 474.4 | 1186.1 | 133.9 | 19.55 | 40.2 | 2581.1 | 0.65 | 1195.4 | 117.3 | 1312.7 | 35.68 | 0 | 0.19 | 35.88 | 37.92 | 0 | 0.21 | 38.13 | 533961.7 | 86145.6 | 6254.8 | 4250 | 0 | 8342.2 | 104539.7 | 0 | 45.9 | 1706.3 | 184062.9 | 0 | 1230.7 | 3315.4 | 36750.6 | 88396.1 | 1200.4 | 9473.3 | 0 | 7659.4 | 73687.3 | 3046.6 | 4415.6 | 2286.7 | 4017.4 | 8197.1
6453 | 269 | Day269 | 20 | Hour20 | 9 | Fall | 1404 | #N/A | Fall | 520844.4 | 2024-09-26 20:00 | 516234.8 | 0 | 0 | 4609.6 | 520844.4 | 497215.2 | 433244.4 | 0.0368 | 0.0573 | 0.46 | 0.45 | 337.7 | 25.5 | 3.59 | 24.5 | 1160.3 | 0.2 | 339.5 | 59.1 | 398.6 | 353 | 26.5 | 3.73 | 25.7 | 1216.5 | 0.21 | 354.8 | 62 | 416.9 | 413.8 | 24.8 | 3.42 | 33.6 | 1612.6 | 0.2 | 415.5 | 81.8 | 497.3 | 1228.4 | 134.2 | 19.56 | 45.6 | 2817.1 | 0.67 | 1237.8 | 129.8 | 1367.5 | 32.33 | 0 | 0.11 | 32.44 | 34.3 | 0 | 0.12 | 34.42 | 520844.4 | 87600 | 5013.7 | 4250 | 0 | 8342.2 | 98324.4 | 0 | 0 | 0.1 | 182395.4 | 0 | 958 | 3315.4 | 37729.4 | 88396.1 | 1181 | 3338.8 | 0 | 0.2 | 84479.4 | 3120.3 | 371.7 | 178.6 | 4025.1 | 8197.1
6454 | 269 | Day269 | 21 | Hour21 | 9 | Fall | 1404 | #N/A | Fall | 494475.7 | 2024-09-26 21:00 | 489437.6 | 0 | 0 | 5038.1 | 494475.7 | 471885.9 | 403410.2 | 0.0359 | 0.0544 | 0.48 | 0.48 | 318 | 23.8 | 3.35 | 23.4 | 1099 | 0.19 | 319.6 | 56.2 | 375.8 | 331.7 | 24.7 | 3.48 | 24.5 | 1150.1 | 0.2 | 333.4 | 58.8 | 392.3 | 424.3 | 25 | 3.43 | 34.8 | 1675.7 | 0.2 | 425.9 | 84.8 | 510.7 | 730.8 | 51.8 | 7.25 | 52.1 | 2606.3 | 0.35 | 734.3 | 129.8 | 864.2 | 30.75 | 0 | 0.11 | 30.86 | 32.53 | 0 | 0.11 | 32.65 | 494475.7 | 91065.5 | 4335.7 | 4250 | 0 | 8342.2 | 87414.4 | 0 | 0 | 0 | 166674.4 | 0 | 363.6 | 3315.4 | 36225.6 | 88396.1 | 859.1 | 3233.8 | 0 | 0 | 87972.2 | 3093.3 | 0 | 346.4 | 3780.2 | 6284.4
6455 | 269 | Day269 | 22 | Hour22 | 9 | Fall | 1404 | #N/A | Fall | 461730.1 | 2024-09-26 22:00 | 457032.6 | 0 | 0 | 4697.4 | 461730.1 | 441126.2 | 370238.3 | 0.0348 | 0.0511 | 0.51 | 0.51 | 291 | 21.1 | 2.96 | 22.3 | 1029 | 0.18 | 292.4 | 53 | 345.5 | 303.4 | 21.9 | 3.07 | 23.4 | 1076.9 | 0.19 | 304.9 | 55.6 | 360.5 | 463.7 | 30.2 | 4.2 | 35.3 | 1740.1 | 0.22 | 465.7 | 87.3 | 553 | 1068.1 | 116.7 | 16.94 | 38.7 | 2514.7 | 0.53 | 1076.2 | 113.8 | 1190 | 29.56 | 0 | 0.1 | 29.66 | 31.17 | 0 | 0.1 | 31.28 | 461730.1 | 91491.8 | 3877.8 | 4198.3 | 0 | 7276.4 | 71333.4 | 0 | 0 | 0 | 152069.8 | 0 | 159.1 | 3315.4 | 35568.9 | 88396.1 | 657.8 | 3385.2 | 0 | 0 | 88298.3 | 3193.5 | 0 | 180.2 | 3822.3 | 4875.4
6456 | 269 | Day269 | 23 | Hour23 | 9 | Fall | 1404 | #N/A | Fall | 429419.4 | 2024-09-26 23:00 | 424368.3 | 161.2 | 0 | 4889.8 | 429419.3 | 410044.6 | 338383.4 | 0.0337 | 0.0476 | 0.53 | 0.53 | 275.7 | 19.7 | 2.76 | 21.7 | 986.2 | 0.17 | 277 | 51.1 | 328.1 | 287.1 | 20.3 | 2.85 | 22.7 | 1031.4 | 0.18 | 288.5 | 53.5 | 342 | 448.8 | 26.9 | 3.7 | 36.3 | 1758.5 | 0.21 | 450.6 | 88.8 | 539.4 | 962.5 | 96.1 | 13.87 | 43.1 | 2552.2 | 0.48 | 969.2 | 119.3 | 1088.5 | 28.12 | 0 | 0.09 | 28.21 | 29.56 | 0 | 0.09 | 29.66 | 429419.4 | 91035.9 | 3643.9 | 4198.3 | 0 | 4727.9 | 61376.9 | 0 | 0 | 0 | 137849.9 | 0 | 159.1 | 3315.4 | 31058.2 | 88396.1 | 428.1 | 3229.7 | 0 | 0 | 87896.1 | 3139.8 | 0 | 0 | 2636.3 | 4875.4
6457 | 270 | Day270 | 0 | Hour0 | 9 | Fall | 12 | 563578 | Fall | 410908.1 | 2024-09-27 | 397502.3 | 195.8 | 8277.6 | 4932.3 | 410908.1 | 384431.5 | 323396.5 | 0.0329 | 0.0445 | 0.54 | 0.53 | 277.7 | 20.1 | 2.82 | 21.7 | 986 | 0.18 | 279.1 | 51.1 | 330.2 | 290.4 | 21 | 2.94 | 22.6 | 1031.7 | 0.18 | 291.9 | 53.4 | 345.3 | 439.8 | 25.3 | 3.46 | 36.6 | 1758.1 | 0.2 | 441.5 | 89.1 | 530.5 | 1037.6 | 117.3 | 17.04 | 35 | 2333.8 | 0.54 | 1045.7 | 104.7 | 1150.5 | 26.15 | 0 | 0.18 | 26.33 | 27.4 | 0 | 0.18 | 27.57 | 410908.1 | 87511.6 | 348.1 | 4178.5 | 0 | 4727.9 | 60220.9 | 0 | 0 | 0 | 129983.2 | 0 | 105.2 | 3315.4 | 29661.3 | 88387.6 | 304.1 | 2164.1 | 0 | 0 | 84395.5 | 3116.1 | 0 | 0 | 96.4 | 4875.4
6458 | 270 | Day270 | 1 | Hour1 | 9 | Fall | 1404 | #N/A | Fall | 396741.6 | 2024-09-27 01:00 | 377426.6 | 2111.9 | 12350.8 | 4852.3 | 396741.7 | 365263.9 | 312263.2 | 0.0322 | 0.042 | 0.53 | 0.52 | 281.3 | 20.2 | 2.83 | 22.1 | 1003.2 | 0.18 | 282.7 | 52.1 | 334.7 | 294.3 | 21.1 | 2.96 | 23 | 1049.1 | 0.19 | 295.7 | 54.4 | 350.1 | 444.3 | 26.5 | 3.64 | 36.3 | 1746.6 | 0.21 | 446.1 | 88.4 | 534.5 | 829.5 | 85.2 | 12.31 | 34.9 | 2134 | 0.4 | 835.4 | 98.6 | 934 | 25.07 | 0 | 0.21 | 25.28 | 26.16 | 0 | 0.2 | 26.36 | 396741.6 | 84478.5 | 242.5 | 4178.5 | 0 | 4727.9 | 58282.4 | 0 | 0 | 0 | 128594.4 | 0 | 95.5 | 3315.4 | 24723.2 | 87033.9 | 304.1 | 765.3 | 0 | 0 | 81402.9 | 3075.6 | 0 | 0 | 0 | 4432.5
6459 | 270 | Day270 | 2 | Hour2 | 9 | Fall | 1404 | #N/A | Fall | 386078.1 | 2024-09-27 02:00 | 364320.5 | 4611.9 | 12535 | 4610.7 | 386078.1 | 352733.7 | 307082.6 | 0.0318 | 0.0404 | 0.51 | 0.51 | 290.6 | 20.9 | 2.93 | 22.8 | 1034.3 | 0.19 | 292.1 | 53.6 | 345.7 | 304.7 | 22 | 3.08 | 23.7 | 1082.5 | 0.19 | 306.2 | 56 | 362.2 | 457.2 | 27.9 | 3.85 | 36.6 | 1776 | 0.22 | 459.1 | 89.6 | 548.7 | 834.5 | 82.9 | 11.95 | 37.6 | 2235.8 | 0.41 | 840.2 | 104.4 | 944.6 | 24.89 | 0 | 0.29 | 25.18 | 25.97 | 0 | 0.28 | 26.25 | 386078.1 | 78995.5 | 318.3 | 4178.5 | 0 | 4727.9 | 58872.6 | 0 | 0 | 0 | 128533.8 | 0 | 95.5 | 3315.4 | 19702.5 | 87033.9 | 304.1 | 0 | 0 | 0 | 75915.8 | 3079.7 | 0 | 0 | 0 | 4474.9
6460 | 270 | Day270 | 3 | Hour3 | 9 | Fall | 1404 | #N/A | Fall | 378720 | 2024-09-27 03:00 | 359023.6 | 4652.8 | 10764.1 | 4279.5 | 378720.1 | 347675.4 | 305844.5 | 0.0316 | 0.0397 | 0.5 | 0.49 | 299.4 | 21.7 | 3.05 | 23.3 | 1060.1 | 0.19 | 300.9 | 54.9 | 355.8 | 314.5 | 22.9 | 3.22 | 24.3 | 1110.4 | 0.2 | 316 | 57.4 | 373.4 | 444.9 | 25.5 | 3.48 | 37.2 | 1781.4 | 0.21 | 446.6 | 90.3 | 536.9 | 767 | 76.3 | 10.99 | 34.5 | 2052.2 | 0.37 | 772.2 | 95.8 | 868 | 24.84 | 0 | 0.29 | 25.14 | 25.92 | 0 | 0.28 | 26.19 | 378720 | 72875.6 | 29.6 | 4178.5 | 0 | 4727.9 | 60156.1 | 0 | 0 | 0 | 128264.6 | 0 | 95.5 | 3315.4 | 17738.9 | 87033.9 | 304.1 | 0 | 0 | 0 | 69757 | 3118.6 | 0 | 0 | 0 | 4432.5
6461 | 270 | Day270 | 4 | Hour4 | 9 | Fall | 1404 | #N/A | Fall | 378592.4 | 2024-09-27 04:00 | 365456.5 | 1548.3 | 7546.8 | 4040.8 | 378592.3 | 353865.2 | 308689.2 | 0.0317 | 0.0403 | 0.49 | 0.49 | 304.2 | 22.1 | 3.1 | 23.6 | 1076.6 | 0.19 | 305.7 | 55.7 | 361.4 | 316.9 | 23.1 | 3.24 | 24.5 | 1120.2 | 0.2 | 318.5 | 57.9 | 376.4 | 453.6 | 26.2 | 3.58 | 37.7 | 1810 | 0.21 | 455.4 | 91.7 | 547.1 | 841.3 | 85.6 | 12.34 | 36.2 | 2192.7 | 0.41 | 847.2 | 101.6 | 948.9 | 24.8 | 0 | 0.27 | 25.07 | 25.9 | 0 | 0.27 | 26.17 | 378592.4 | 69903.2 | 0 | 4178.5 | 0 | 4727.9 | 61170.8 | 0 | 0 | 0 | 130389 | 0 | 95.5 | 3315.4 | 17474 | 87033.9 | 304.1 | 0 | 0 | 0 | 66701.6 | 3201.6 | 0 | 0 | 0 | 4665.1
6462 | 270 | Day270 | 5 | Hour5 | 9 | Fall | 1404 | #N/A | Fall | 388762.1 | 2024-09-27 05:00 | 384944.1 | 0 | 4.1 | 3813.8 | 388762.1 | 372548.8 | 321028.1 | 0.0322 | 0.0424 | 0.48 | 0.48 | 317.7 | 23.4 | 3.29 | 24.2 | 1112.4 | 0.2 | 319.3 | 57.4 | 376.6 | 328.1 | 24.2 | 3.4 | 25 | 1150 | 0.2 | 329.8 | 59.3 | 389.1 | 490.1 | 31.7 | 4.4 | 37.7 | 1847.7 | 0.23 | 492.3 | 92.8 | 585.1 | 1138.8 | 130.9 | 19.04 | 36.3 | 2492.6 | 0.59 | 1147.9 | 110.7 | 1258.6 | 26.47 | 0 | 0.26 | 26.72 | 27.65 | 0 | 0.27 | 27.92 | 388762.1 | 67734 | 49 | 4178.5 | 0 | 4727.9 | 67125.3 | 0 | 0 | 0.3 | 136226.3 | 0 | 95.5 | 3315.4 | 17219.9 | 87786.1 | 304.1 | 0 | 0 | 105.8 | 64370.4 | 3257.5 | 0 | 0 | 0 | 4610.9
6463 | 270 | Day270 | 6 | Hour6 | 9 | Fall | 1404 | #N/A | Fall | 417811.2 | 2024-09-27 06:00 | 414370.1 | 245.6 | 4.1 | 3191.4 | 417811.2 | 400671.2 | 338898.1 | 0.0331 | 0.0457 | 0.48 | 0.48 | 318.2 | 23.9 | 3.36 | 23.7 | 1101.1 | 0.2 | 319.8 | 56.5 | 376.4 | 329.8 | 24.7 | 3.48 | 24.6 | 1142.2 | 0.2 | 331.4 | 58.6 | 390.1 | 432 | 28.3 | 3.92 | 32.9 | 1617.4 | 0.2 | 433.9 | 81.1 | 515 | 817.3 | 75.4 | 10.81 | 42.1 | 2372.9 | 0.39 | 822.5 | 112.9 | 935.4 | 28.06 | 0 | 0.26 | 28.32 | 29.4 | 0 | 0.27 | 29.67 | 417811.2 | 78913.1 | 1420.8 | 4178.5 | 0 | 6904.6 | 74081 | 0 | 0 | 1932.6 | 142225.8 | 0 | 95.5 | 3315.4 | 17976.4 | 88396.1 | 304.1 | 0 | 0 | 10954.6 | 62712.8 | 3313.1 | 187.7 | 0 | 0 | 5247.6
6464 | 270 | Day270 | 7 | Hour7 | 9 | Fall | 1404 | #N/A | Fall | 437234.9 | 2024-09-27 07:00 | 433596.8 | 564.8 | 4.1 | 3069.2 | 437234.9 | 419012.6 | 332017.8 | 0.0336 | 0.0478 | 0.52 | 0.52 | 296.7 | 22.4 | 3.16 | 22 | 1021.1 | 0.18 | 298.2 | 52.4 | 350.6 | 307.2 | 23.2 | 3.27 | 22.7 | 1057.6 | 0.19 | 308.8 | 54.3 | 363.1 | 219.1 | 8.5 | 1.1 | 22 | 1002.6 | 0.1 | 219.7 | 51.9 | 271.5 | 1035.6 | 110.7 | 16.02 | 39.7 | 2530.2 | 0.51 | 1043.3 | 115.2 | 1158.5 | 27.8 | 0 | 0.27 | 28.07 | 29.2 | 0 | 0.28 | 29.48 | 437234.9 | 105217 | 599.4 | 4198.3 | 0 | 6180.1 | 72930.5 | 0 | 0 | 5674.9 | 136262.7 | 0 | 95.5 | 3315.4 | 19735.7 | 88396.1 | 304.1 | 0 | 0 | 36133.1 | 60132.1 | 3276.9 | 1764.9 | 0 | 304.4 | 7390.6
6465 | 270 | Day270 | 8 | Hour8 | 9 | Fall | 1404 | #N/A | Fall | 455289.8 | 2024-09-27 08:00 | 449845 | 1986.3 | 4.1 | 3454.3 | 455289.8 | 434486.4 | 329547.5 | 0.0341 | 0.0495 | 0.55 | 0.55 | 282.8 | 21.6 | 3.04 | 20.8 | 967.8 | 0.18 | 284.3 | 49.7 | 333.9 | 293.2 | 22.4 | 3.15 | 21.6 | 1003.6 | 0.18 | 294.7 | 51.5 | 346.3 | 147.3 | 5 | 0.62 | 15.5 | 696.9 | 0.07 | 147.6 | 36.2 | 183.9 | 570.8 | 38.5 | 5.36 | 43.1 | 2107.7 | 0.29 | 573.4 | 106 | 679.4 | 26.37 | 0 | 0.27 | 26.64 | 27.83 | 0 | 0.29 | 28.11 | 455289.8 | 125742.2 | 0 | 4198.3 | 0 | 7240.6 | 73170.9 | 0 | 44.3 | 7911.7 | 133124 | 0 | 95.5 | 3315.4 | 19795.2 | 88303.5 | 304.1 | 0 | 0 | 70196.8 | 44323.1 | 3266.3 | 4631.4 | 0 | 108.3 | 7456.1
6466 | 270 | Day270 | 9 | Hour9 | 9 | Fall | 1404 | #N/A | Fall | 480512.8 | 2024-09-27 09:00 | 469719.4 | 3200.9 | 3412.4 | 4180.2 | 480512.8 | 453354.8 | 328533.5 | 0.0348 | 0.0517 | 0.57 | 0.56 | 276.7 | 21.9 | 3.1 | 19.6 | 921.8 | 0.17 | 278.2 | 47.1 | 325.3 | 289.3 | 23 | 3.25 | 20.4 | 961.6 | 0.18 | 290.8 | 49.1 | 339.9 | 108.8 | 3.6 | 0.45 | 11.5 | 516.7 | 0.05 | 109 | 26.9 | 135.9 | 773.3 | 74.7 | 10.74 | 36.8 | 2140.4 | 0.37 | 778.5 | 100.7 | 879.2 | 26.78 | 0 | 0.28 | 27.06 | 28.25 | 0 | 0.29 | 28.54 | 480512.8 | 151979.3 | 0 | 4198.3 | 0 | 7785.3 | 79365.4 | 0 | 193.5 | 14358.4 | 128024.1 | 0 | 95.5 | 3315.4 | 17049.3 | 88396.1 | 304.1 | 0 | 0 | 104953.6 | 29306.8 | 3167 | 7987.5 | 0 | 0 | 7960
6467 | 270 | Day270 | 10 | Hour10 | 9 | Fall | 1404 | #N/A | Fall | 501029.8 | 2024-09-27 10:00 | 487833 | 4790.5 | 3891.9 | 4514.5 | 501029.9 | 470495.2 | 336823.7 | 0.0355 | 0.0537 | 0.57 | 0.56 | 273.4 | 21.5 | 3.04 | 19.4 | 915.2 | 0.17 | 274.9 | 46.7 | 321.6 | 286.7 | 22.6 | 3.19 | 20.3 | 958.5 | 0.18 | 288.3 | 48.9 | 337.2 | 99.8 | 3.8 | 0.48 | 10.1 | 460.4 | 0.05 | 100 | 23.8 | 123.8 | 542.7 | 29.5 | 3.99 | 46.7 | 2228.8 | 0.25 | 544.7 | 113.2 | 657.8 | 26.94 | 0 | 0.28 | 27.22 | 28.52 | 0 | 0.29 | 28.8 | 501029.8 | 164206.2 | 0 | 4198.3 | 0 | 7785.3 | 81436 | 0 | 838.6 | 15636.7 | 134173.1 | 0 | 95.5 | 3315.4 | 17119.9 | 88396.1 | 304.1 | 0 | 0 | 117625.4 | 27000.4 | 3105.1 | 12723.5 | 0 | 5.5 | 7754.2
6468 | 270 | Day270 | 11 | Hour11 | 9 | Fall | 1404 | #N/A | Fall | 516633.1 | 2024-09-27 11:00 | 503606.2 | 4695.4 | 3887.8 | 4443.8 | 516633.1 | 485380.3 | 352635.1 | 0.0362 | 0.0556 | 0.55 | 0.55 | 283.5 | 22.2 | 3.14 | 20.1 | 951.9 | 0.17 | 285.1 | 48.5 | 333.5 | 297.4 | 23.3 | 3.3 | 21 | 997.1 | 0.18 | 299 | 50.8 | 349.8 | 96.8 | 3.3 | 0.41 | 10.1 | 457.7 | 0.04 | 97 | 23.8 | 120.8 | 890.3 | 89.4 | 12.89 | 39.3 | 2356.9 | 0.43 | 896.5 | 109.7 | 1006.2 | 28.25 | 0 | 0.27 | 28.52 | 29.95 | 0 | 0.28 | 30.24 | 516633.1 | 163998 | 233.6 | 4247.1 | 0 | 7785.3 | 86549.4 | 0 | 872.3 | 16127.7 | 144588.6 | 0 | 95.5 | 3315.4 | 17119.9 | 88396.1 | 304.1 | 0 | 0 | 120251.1 | 23556.9 | 3189.9 | 14056.2 | 97.6 | 0 | 7960
6469 | 270 | Day270 | 12 | Hour12 | 9 | Fall | 1404 | #N/A | Fall | 531368 | 2024-09-27 12:00 | 519009.4 | 4083.8 | 3887.8 | 4387 | 531367.9 | 499879.7 | 367846.8 | 0.0369 | 0.0574 | 0.54 | 0.53 | 295.3 | 23.2 | 3.27 | 20.7 | 989.7 | 0.18 | 296.9 | 50.3 | 347.1 | 309.6 | 24.3 | 3.44 | 21.7 | 1036.5 | 0.18 | 311.3 | 52.6 | 364 | 99.2 | 2.9 | 0.35 | 10.8 | 483.8 | 0.05 | 99.4 | 25.2 | 124.6 | 888.6 | 87.6 | 12.61 | 40.7 | 2404.1 | 0.43 | 894.6 | 112.5 | 1007.1 | 29.15 | 0 | 0.27 | 29.42 | 30.97 | 0 | 0.28 | 31.25 | 531368 | 163521.1 | 0 | 4247.1 | 0 | 7785.3 | 92764.5 | 0 | 855.4 | 15538.6 | 153818.9 | 0 | 95.5 | 3315.4 | 17119.9 | 88396.1 | 304.1 | 0 | 0 | 121715.8 | 21966.4 | 3445 | 14673.6 | 401.5 | 5.8 | 7754.2
6470 | 270 | Day270 | 13 | Hour13 | 9 | Fall | 1404 | #N/A | Fall | 544547.8 | 2024-09-27 13:00 | 533380.9 | 3439.5 | 3408.2 | 4319.2 | 544547.8 | 513374.7 | 382670.9 | 0.0375 | 0.0591 | 0.52 | 0.52 | 304.4 | 23.8 | 3.36 | 21.4 | 1022.3 | 0.18 | 306 | 51.9 | 357.9 | 319.4 | 25 | 3.54 | 22.4 | 1071.1 | 0.19 | 321.2 | 54.3 | 375.5 | 104.5 | 3.6 | 0.45 | 10.9 | 493.6 | 0.05 | 104.7 | 25.6 | 130.4 | 927.2 | 91.9 | 13.26 | 42.2 | 2478.5 | 0.46 | 933.5 | 116.2 | 1049.7 | 29.88 | 0 | 0.26 | 30.14 | 31.8 | 0 | 0.28 | 32.08 | 544547.8 | 161877 | 0 | 4247.1 | 0 | 7785.3 | 97385.6 | 0 | 838.2 | 16198.6 | 162696.4 | 0 | 159.1 | 3315.4 | 18238.1 | 88396.1 | 447.6 | 0 | 0 | 120850.8 | 20259.3 | 3730.1 | 13125.8 | 833.2 | 61.3 | 8195.7
6471 | 270 | Day270 | 14 | Hour14 | 9 | Fall | 1404 | #N/A | Fall | 552321.2 | 2024-09-27 14:00 | 544297.6 | 276.3 | 3408.2 | 4339 | 552321.2 | 523596.8 | 392360.7 | 0.038 | 0.0605 | 0.51 | 0.51 | 309.8 | 24.1 | 3.41 | 21.7 | 1043 | 0.18 | 311.5 | 52.9 | 364.4 | 324 | 25.3 | 3.57 | 22.7 | 1090 | 0.19 | 325.7 | 55.2 | 381 | 105.4 | 4 | 0.51 | 10.7 | 485.5 | 0.05 | 105.7 | 25.1 | 130.8 | 690.9 | 53.5 | 7.56 | 45.1 | 2319.6 | 0.34 | 694.6 | 114.3 | 808.9 | 30.59 | 0 | 0.22 | 30.8 | 32.59 | 0 | 0.23 | 32.82 | 552321.2 | 159960.5 | 231.7 | 4254.7 | 0 | 7785.3 | 100163.9 | 0 | 832.9 | 16093 | 168407.4 | 0 | 490.2 | 3315.4 | 18967.7 | 88396.1 | 348.3 | 0 | 0 | 118020.8 | 20982.5 | 4031.3 | 12884.4 | 948 | 461.2 | 8012.6
6472 | 270 | Day270 | 15 | Hour15 | 9 | Fall | 1404 | #N/A | Fall | 558922 | 2024-09-27 15:00 | 551168.8 | 1.9 | 3408.2 | 4343.2 | 558922.1 | 530022.6 | 407383.9 | 0.0384 | 0.0614 | 0.5 | 0.49 | 319.2 | 24.8 | 3.5 | 22.5 | 1077.2 | 0.19 | 320.9 | 54.6 | 375.5 | 333.9 | 25.9 | 3.66 | 23.5 | 1126.5 | 0.19 | 335.7 | 57.1 | 392.8 | 117.4 | 5.1 | 0.67 | 11.3 | 519.3 | 0.05 | 117.7 | 26.7 | 144.4 | 954 | 96.9 | 14 | 41.3 | 2476.5 | 0.47 | 960.7 | 115.2 | 1075.9 | 31.24 | 0 | 0.26 | 31.49 | 33.3 | 0 | 0.27 | 33.57 | 558922 | 151538.2 | 290.2 | 4257.5 | 0 | 7841.2 | 103715.3 | 0 | 844.5 | 14536.8 | 175834.3 | 0 | 1031.2 | 3315.4 | 21537.5 | 88396.1 | 622.8 | 542.4 | 0 | 109060 | 23056.8 | 4040 | 12136.7 | 2465.7 | 1775.3 | 7758.7
6473 | 270 | Day270 | 16 | Hour16 | 9 | Fall | 1404 | #N/A | Fall | 563578 | 2024-09-27 16:00 | 554665 | 786.1 | 3408.2 | 4718.8 | 563578 | 533295.3 | 429827.6 | 0.0385 | 0.0618 | 0.47 | 0.47 | 341.4 | 26.9 | 3.81 | 23.6 | 1134.8 | 0.2 | 343.2 | 57.4 | 400.6 | 359.4 | 28.3 | 4 | 24.9 | 1196.1 | 0.21 | 361.4 | 60.6 | 422 | 155.1 | 7.4 | 0.99 | 14.3 | 667.9 | 0.07 | 155.6 | 34.2 | 189.8 | 739.4 | 58.9 | 8.34 | 46.8 | 2431.3 | 0.36 | 743.5 | 119.3 | 862.8 | 32.09 | 0 | 0.26 | 32.35 | 34.24 | 0 | 0.27 | 34.51 | 563578 | 133750.4 | 1470.4 | 4257.5 | 0 | 7785.3 | 113925.1 | 0 | 859 | 14479 | 180991 | 0 | 1143.3 | 3315.4 | 23064 | 88396.1 | 1604.8 | 3874.7 | 0 | 87950.3 | 26581.7 | 3880.5 | 10202.4 | 6216.1 | 3725.3 | 7964.5
6474 | 270 | Day270 | 17 | Hour17 | 9 | Fall | 1404 | #N/A | Fall | 559489.1 | 2024-09-27 17:00 | 553372.6 | 0 | 1749.4 | 4367.1 | 559489.1 | 532109.3 | 450478.3 | 0.0384 | 0.0615 | 0.45 | 0.44 | 357.6 | 27.8 | 3.95 | 25 | 1192.5 | 0.21 | 359.5 | 60.6 | 420 | 377.6 | 29.3 | 4.15 | 26.5 | 1262 | 0.23 | 379.6 | 64.2 | 443.8 | 314.9 | 16.5 | 2.35 | 29 | 1204.9 | 0.22 | 316 | 64.9 | 381 | 576 | 21.6 | 2.76 | 58.5 | 2658.6 | 0.27 | 577.4 | 137.8 | 715.2 | 54.49 | 0 | 0.26 | 54.76 | 58.19 | 0 | 0.28 | 58.47 | 559489.1 | 109010.8 | 2672.6 | 4257.5 | 0 | 8342.2 | 116421.9 | 0 | 825.2 | 10870.2 | 188247.2 | 0 | 2096.9 | 3315.4 | 24602.9 | 88396.1 | 3081.8 | 9043.8 | 0 | 59622.1 | 33697 | 3996.3 | 8867.8 | 8689.6 | 2492 | 7826.9
6475 | 270 | Day270 | 18 | Hour18 | 9 | Fall | 1404 | #N/A | Fall | 549600.4 | 2024-09-27 18:00 | 546155.6 | 0 | 0 | 3444.8 | 549600.4 | 525377.1 | 462680.2 | 0.038 | 0.0606 | 0.43 | 0.42 | 368 | 28.3 | 4.01 | 26 | 1236.6 | 0.22 | 369.9 | 62.9 | 432.8 | 388.7 | 29.9 | 4.23 | 27.6 | 1308.9 | 0.23 | 390.8 | 66.6 | 457.4 | 403.6 | 21.8 | 3.11 | 36.8 | 1513.8 | 0.29 | 405.1 | 82 | 487.1 | 573.4 | 19.1 | 2.47 | 61.4 | 2642.3 | 0.32 | 574.6 | 140.3 | 714.8 | 39.14 | 0 | 0.26 | 39.4 | 41.68 | 0 | 0.28 | 41.96 | 549600.4 | 86920.3 | 3550.1 | 4257.5 | 0 | 8342.2 | 116067.1 | 0 | 629.6 | 6869.1 | 194471.9 | 0 | 2129.3 | 3315.4 | 29892 | 88396.1 | 3135.4 | 9123.2 | 0 | 32219.9 | 43009.2 | 4192.5 | 7015.4 | 7166.4 | 2760.5 | 8197.1
6476 | 270 | Day270 | 19 | Hour19 | 9 | Fall | 1404 | #N/A | Fall | 545990.5 | 2024-09-27 19:00 | 542214.6 | 0 | 0 | 3775.9 | 545990.5 | 521719.2 | 476896.4 | 0.0378 | 0.06 | 0.41 | 0.41 | 375.2 | 28.8 | 4.08 | 26.5 | 1263.2 | 0.22 | 377.2 | 64.2 | 441.4 | 394.1 | 30.1 | 4.27 | 28 | 1331.5 | 0.23 | 396.2 | 67.8 | 463.9 | 383.3 | 20.9 | 2.93 | 34 | 1486 | 0.24 | 384.7 | 78.3 | 463 | 921.9 | 81.2 | 11.6 | 51.2 | 2786.9 | 0.45 | 927.4 | 134.4 | 1061.8 | 34.28 | 0 | 0.2 | 34.48 | 36.47 | 0 | 0.21 | 36.68 | 545990.5 | 69094.1 | 6340.7 | 4257.5 | 0 | 8342.2 | 117100.2 | 0 | 157.6 | 1591.7 | 197812.4 | 0 | 2129.3 | 3315.4 | 41413.9 | 88396.1 | 3135.4 | 4653.3 | 0 | 7119.8 | 56162.8 | 4062.1 | 4279.4 | 525.6 | 1557 | 8197.1
6477 | 270 | Day270 | 20 | Hour20 | 9 | Fall | 1404 | #N/A | Fall | 531109.6 | 2024-09-27 20:00 | 526433 | 0 | 0 | 4676.7 | 531109.7 | 506880.3 | 462723.7 | 0.0371 | 0.0582 | 0.42 | 0.42 | 361.6 | 27.2 | 3.84 | 26.2 | 1238 | 0.21 | 363.5 | 63.2 | 426.6 | 377.2 | 28.2 | 3.99 | 27.5 | 1294.6 | 0.22 | 379.1 | 66.1 | 445.2 | 412.2 | 23.2 | 3.19 | 35.1 | 1634.9 | 0.21 | 413.8 | 83.9 | 497.7 | 577.9 | 20 | 2.52 | 60.2 | 2718.7 | 0.27 | 579.2 | 141.2 | 720.5 | 32.81 | 0 | 0.27 | 33.08 | 34.84 | 0 | 0.29 | 35.13 | 531109.6 | 68386 | 3992.4 | 4257.5 | 0 | 8342.2 | 106895.4 | 0 | 0 | 0.6 | 194739.9 | 0 | 2096.9 | 3315.4 | 44992.4 | 88396.1 | 2796.4 | 2899.1 | 0 | 1.9 | 64678.6 | 3704.9 | 345.3 | 854.9 | 3777.8 | 8197.1
6478 | 270 | Day270 | 21 | Hour21 | 9 | Fall | 1404 | #N/A | Fall | 502468.3 | 2024-09-27 21:00 | 497755.4 | 0 | 0 | 4712.8 | 502468.3 | 479809.7 | 432969.6 | 0.036 | 0.0551 | 0.44 | 0.43 | 348.8 | 25.8 | 3.64 | 25.8 | 1206.2 | 0.21 | 350.5 | 61.8 | 412.4 | 363.1 | 26.8 | 3.77 | 27 | 1258.8 | 0.22 | 364.9 | 64.6 | 429.5 | 472.8 | 29.8 | 4.14 | 37.3 | 1786 | 0.24 | 474.8 | 90.5 | 565.3 | 643 | 43.5 | 6.13 | 48.3 | 2305.2 | 0.34 | 645.9 | 117.1 | 763.1 | 31.68 | 0 | 0.12 | 31.79 | 33.53 | 0 | 0.12 | 33.65 | 502468.3 | 69498.7 | 2630 | 4250 | 0 | 8342.2 | 95259.2 | 0 | 0 | 0 | 182896.4 | 0 | 2096.9 | 3315.4 | 40062.9 | 88396.1 | 2800.9 | 2919.6 | 0 | 0 | 66177.5 | 3321.2 | 0.1 | 1483.9 | 2006.7 | 7180.3
6479 | 270 | Day270 | 22 | Hour22 | 9 | Fall | 1404 | #N/A | Fall | 469175.2 | 2024-09-27 22:00 | 464635.9 | 0 | 0 | 4539.2 | 469175.1 | 448396.8 | 401825.6 | 0.0349 | 0.0517 | 0.46 | 0.46 | 326.7 | 23.7 | 3.34 | 24.9 | 1145.2 | 0.2 | 328.4 | 59.1 | 387.4 | 340.3 | 24.6 | 3.46 | 26.1 | 1196.5 | 0.21 | 342 | 61.8 | 403.8 | 492.7 | 32.3 | 4.52 | 37.7 | 1820 | 0.25 | 494.9 | 92 | 586.9 | 972.6 | 98.9 | 14.34 | 42.7 | 2468.5 | 0.52 | 979.5 | 116.4 | 1095.9 | 30.33 | 0 | 0.1 | 30.44 | 32 | 0 | 0.11 | 32.11 | 469175.2 | 67349.5 | 3363.1 | 4247.1 | 0 | 8252.9 | 80881.2 | 0 | 0 | 0 | 165858.4 | 0 | 2096.9 | 3315.4 | 39448.4 | 88396.1 | 2557.8 | 3408.2 | 0 | 0 | 64104.4 | 3245.1 | 0 | 1553.2 | 2452.6 | 6441.7
6480 | 270 | Day270 | 23 | Hour23 | 9 | Fall | 1404 | #N/A | Fall | 434384.6 | 2024-09-27 23:00 | 430282.2 | 122 | 0 | 3980.4 | 434384.6 | 415723.2 | 370764.1 | 0.0338 | 0.048 | 0.48 | 0.48 | 310.6 | 21.9 | 3.07 | 24.5 | 1108.5 | 0.2 | 312 | 57.6 | 369.6 | 323.1 | 22.7 | 3.18 | 25.6 | 1156.5 | 0.21 | 324.6 | 60.1 | 384.7 | 501 | 33.4 | 4.67 | 37.9 | 1833.9 | 0.25 | 503.2 | 92.6 | 595.8 | 710.6 | 41.4 | 6.31 | 66.1 | 2256.8 | 0.73 | 713.6 | 133.5 | 847.1 | 29.12 | 0 | 0.1 | 29.22 | 30.61 | 0 | 0.1 | 30.71 | 434384.6 | 63620.6 | 3294.1 | 4198.3 | 0 | 7276.4 | 68413.1 | 0 | 0 | 0 | 152541.8 | 0 | 2096.9 | 3315.4 | 36147 | 88396.1 | 2337.7 | 2747.2 | 0 | 0 | 60429.7 | 3190.8 | 0 | 381.8 | 1965.2 | 4961.2
6481 | 271 | Day271 | 0 | Hour0 | 9 | Fall | 14 | 561314.6 | Fall | 412798.3 | 2024-09-28 | 401820.6 | 197.9 | 6629.2 | 4150.6 | 412798.3 | 388594.2 | 353344.7 | 0.0329 | 0.0448 | 0.47 | 0.47 | 317.3 | 22.4 | 3.15 | 25 | 1131.1 | 0.2 | 318.8 | 58.8 | 377.6 | 331.3 | 23.4 | 3.29 | 26.1 | 1182 | 0.21 | 332.9 | 61.4 | 394.3 | 480.7 | 29.3 | 4.07 | 38.8 | 1841.3 | 0.24 | 482.7 | 93.8 | 576.4 | 617.1 | 44.4 | 6.22 | 43.2 | 2189.6 | 0.29 | 620.1 | 108.5 | 728.6 | 28.35 | 0 | 0.28 | 28.63 | 29.71 | 0 | 0.29 | 30 | 412798.3 | 59453.6 | 461.7 | 4198.3 | 0 | 5009 | 66682.4 | 0 | 0 | 0 | 147175.5 | 0 | 2074.9 | 3315.4 | 31624.2 | 88396.1 | 2156.7 | 2250.6 | 0 | 0 | 56453.3 | 3000.3 | 0 | 0 | 1421.5 | 4642.9
6482 | 271 | Day271 | 1 | Hour1 | 9 | Fall | 1404 | #N/A | Fall | 398478.4 | 2024-09-28 01:00 | 381345.5 | 3143.5 | 10037.8 | 3951.7 | 398478.4 | 369043.3 | 343017.1 | 0.0323 | 0.0423 | 0.46 | 0.46 | 323.6 | 22.9 | 3.22 | 25.5 | 1152.8 | 0.21 | 325.2 | 59.9 | 385.2 | 338.3 | 24 | 3.37 | 26.6 | 1204.4 | 0.22 | 339.9 | 62.6 | 402.5 | 486.7 | 30 | 4.18 | 39 | 1851.8 | 0.25 | 488.7 | 94.3 | 583 | 572.2 | 32.7 | 4.47 | 47.7 | 2297.3 | 0.26 | 574.4 | 116.2 | 690.7 | 27.89 | 0 | 0.21 | 28.1 | 29.19 | 0 | 0.21 | 29.4 | 398478.4 | 55461.4 | 536.3 | 4198.3 | 0 | 4915.7 | 65710.6 | 0 | 0 | 0 | 144477.3 | 0 | 2040.3 | 3315.4 | 25889.9 | 88396.1 | 2156.7 | 1380.3 | 0 | 0 | 52320.2 | 3141.2 | 0 | 0 | 0 | 4642.9
6483 | 271 | Day271 | 2 | Hour2 | 9 | Fall | 1404 | #N/A | Fall | 386532.6 | 2024-09-28 02:00 | 367164.5 | 4487.4 | 11128.5 | 3752.2 | 386532.6 | 355482.5 | 335320.2 | 0.0318 | 0.0406 | 0.45 | 0.45 | 329.8 | 23.3 | 3.28 | 26.1 | 1175.7 | 0.21 | 331.4 | 61.2 | 392.6 | 344.8 | 24.4 | 3.43 | 27.1 | 1227.3 | 0.22 | 346.5 | 63.8 | 410.3 | 485.9 | 30.1 | 4.19 | 38.8 | 1844.9 | 0.25 | 487.9 | 93.8 | 581.8 | 858.7 | 77.2 | 11.04 | 46.1 | 2557.8 | 0.41 | 864 | 122.4 | 986.4 | 27.68 | 0 | 0.22 | 27.9 | 28.91 | 0 | 0.21 | 29.12 | 386532.6 | 51212.3 | 416.2 | 4198.3 | 0 | 4727.9 | 64842 | 0 | 0 | 0 | 143033 | 0 | 2040.3 | 3315.4 | 21625.9 | 88396.1 | 2156.7 | 568.1 | 0 | 0 | 48227.2 | 2985.2 | 0 | 0 | 339.6 | 4609.2
6484 | 271 | Day271 | 3 | Hour3 | 9 | Fall | 1404 | #N/A | Fall | 380826.2 | 2024-09-28 03:00 | 361770.8 | 4602.2 | 10768 | 3685.2 | 380826.2 | 350329 | 333947.8 | 0.0316 | 0.0399 | 0.44 | 0.43 | 337.1 | 23.9 | 3.35 | 26.6 | 1201.2 | 0.22 | 338.8 | 62.5 | 401.2 | 352.9 | 25 | 3.52 | 27.7 | 1255 | 0.22 | 354.6 | 65.2 | 419.8 | 496.8 | 30.3 | 4.2 | 40.2 | 1902.3 | 0.25 | 498.8 | 96.9 | 595.7 | 853.3 | 78.9 | 11.37 | 44.6 | 2416 | 0.45 | 858.8 | 116.8 | 975.5 | 27.62 | 0 | 0.3 | 27.92 | 28.81 | 0 | 0.28 | 29.09 | 380826.2 | 46878.4 | 137.8 | 4198.3 | 0 | 5155.4 | 65377.3 | 0 | 0 | 0 | 143928.5 | 0 | 2040.3 | 3315.4 | 19241.9 | 88396.1 | 2156.7 | 0 | 0 | 0 | 44466.4 | 2412 | 0 | 0 | 0 | 4820.1
6485 | 271 | Day271 | 4 | Hour4 | 9 | Fall | 1404 | #N/A | Fall | 379772.2 | 2024-09-28 04:00 | 368651.1 | 1367.5 | 6490.1 | 3263.4 | 379772.2 | 356938.9 | 338614 | 0.0318 | 0.0406 | 0.42 | 0.42 | 347.8 | 24.6 | 3.46 | 27.4 | 1238.7 | 0.22 | 349.5 | 64.3 | 413.8 | 362.9 | 25.7 | 3.62 | 28.5 | 1291.2 | 0.23 | 364.6 | 67 | 431.6 | 501.3 | 30.7 | 4.26 | 40.4 | 1915.7 | 0.26 | 503.4 | 97.6 | 601 | 986.8 | 105.1 | 15.21 | 38.2 | 2422.5 | 0.48 | 994.1 | 110.5 | 1104.5 | 27.78 | 0 | 0.29 | 28.07 | 28.95 | 0 | 0.27 | 29.23 | 379772.2 | 41158.2 | 0 | 4198.3 | 0 | 4727.9 | 67472.1 | 0 | 0 | 0 | 148344.7 | 0 | 2040.3 | 3315.4 | 17962.4 | 88396.1 | 2156.7 | 0 | 0 | 0 | 39179.3 | 1978.9 | 0 | 0 | 26.9 | 4727.4
6486 | 271 | Day271 | 5 | Hour5 | 9 | Fall | 1404 | #N/A | Fall | 392911.8 | 2024-09-28 05:00 | 388431.5 | 40.9 | 1476.2 | 2963.2 | 392911.8 | 375892.8 | 355693.1 | 0.0323 | 0.0428 | 0.4 | 0.4 | 361.9 | 25.9 | 3.65 | 28 | 1280.1 | 0.23 | 363.7 | 66.2 | 429.9 | 374.8 | 26.8 | 3.77 | 29 | 1326 | 0.23 | 376.6 | 68.6 | 445.2 | 536.2 | 36.7 | 5.15 | 39.6 | 1931.4 | 0.27 | 538.7 | 97.3 | 635.9 | 500.9 | 20.8 | 2.7 | 48.8 | 2258.7 | 0.23 | 502.2 | 116.2 | 618.4 | 28.88 | 0 | 0.26 | 29.14 | 30.17 | 0 | 0.27 | 30.44 | 392911.8 | 37218.8 | 0 | 4198.3 | 0 | 5624.2 | 73835.3 | 0 | 0 | 4.3 | 157382.6 | 0 | 2040.3 | 3315.4 | 18744 | 88396.1 | 2156.7 | 0 | 0 | 200.9 | 35641.3 | 1372.3 | 0 | 0 | 0 | 5167.3
6487 | 271 | Day271 | 6 | Hour6 | 9 | Fall | 1404 | #N/A | Fall | 422000 | 2024-09-28 06:00 | 418767.4 | 3.3 | 778.3 | 2451 | 421999.9 | 404872.2 | 374103.3 | 0.0332 | 0.0462 | 0.4 | 0.4 | 367.2 | 27 | 3.81 | 27.6 | 1276.5 | 0.23 | 369 | 65.7 | 434.7 | 380.3 | 28 | 3.94 | 28.6 | 1322.4 | 0.23 | 382.2 | 68 | 450.2 | 442 | 28.5 | 3.98 | 34.3 | 1643.3 | 0.23 | 444 | 83.3 | 527.3 | 824.2 | 81.5 | 11.74 | 37.5 | 2220.3 | 0.4 | 829.8 | 103.8 | 933.6 | 29.32 | 0 | 0.26 | 29.58 | 30.73 | 0 | 0.28 | 31.01 | 422000 | 47896.7 | 128.1 | 4198.3 | 0 | 7327.8 | 83526.6 | 0 | 0 | 2665.5 | 163721.4 | 0 | 2074.7 | 3315.4 | 19258.1 | 88396.1 | 2156.7 | 0 | 0 | 12895.2 | 31485.5 | 850.3 | 355.3 | 0 | 19 | 7156.7
6488 | 271 | Day271 | 7 | Hour7 | 9 | Fall | 1404 | #N/A | Fall | 444549.8 | 2024-09-28 07:00 | 438936.9 | 231.2 | 3014.5 | 2367.2 | 444549.8 | 424095.4 | 371877.4 | 0.0338 | 0.0483 | 0.45 | 0.44 | 340.6 | 24.9 | 3.51 | 25.8 | 1189.3 | 0.21 | 342.3 | 61.3 | 403.5 | 354 | 25.9 | 3.65 | 26.7 | 1235.3 | 0.22 | 355.7 | 63.6 | 419.4 | 249.6 | 12.1 | 1.64 | 23.1 | 1047.4 | 0.13 | 250.4 | 54.3 | 304.7 | 819 | 81.2 | 11.69 | 37.2 | 2201.9 | 0.4 | 824.6 | 102.9 | 927.5 | 29.21 | 0 | 0.27 | 29.48 | 30.69 | 0 | 0.29 | 30.98 | 444549.8 | 72672.5 | 286 | 4198.3 | 0 | 8263.1 | 80752.8 | 0 | 0 | 5949.5 | 161424.2 | 0 | 2074.7 | 3315.4 | 21010 | 88396.1 | 2156.7 | 0 | 0 | 39289.4 | 26905.4 | 528.2 | 2438 | 0 | 0 | 7337.7
6489 | 271 | Day271 | 8 | Hour8 | 9 | Fall | 1404 | #N/A | Fall | 462018.3 | 2024-09-28 08:00 | 455617.1 | 408.3 | 3158.4 | 2834.4 | 462018.3 | 439961.2 | 367513 | 0.0344 | 0.0502 | 0.48 | 0.47 | 323 | 23.7 | 3.34 | 24.4 | 1125.1 | 0.2 | 324.6 | 58 | 382.6 | 335.8 | 24.7 | 3.48 | 25.3 | 1168.7 | 0.21 | 337.5 | 60.2 | 397.7 | 163.9 | 5.5 | 0.7 | 17.4 | 760.3 | 0.09 | 164.3 | 40.1 | 204.4 | 729.1 | 63.6 | 9.07 | 40.9 | 2233.8 | 0.35 | 733.4 | 107.6 | 841 | 28.86 | 0 | 0.27 | 29.13 | 30.38 | 0 | 0.29 | 30.67 | 462018.3 | 94505.3 | 52.6 | 4198.3 | 0 | 7497.1 | 79908 | 0 | 119.7 | 8852.5 | 158161.8 | 0 | 2074.7 | 3315.4 | 21752.2 | 88396.1 | 2156.7 | 0 | 0 | 66382.4 | 18834 | 316.7 | 4761.1 | 0 | 26.2 | 7324.5
6490 | 271 | Day271 | 9 | Hour9 | 9 | Fall | 1404 | #N/A | Fall | 485816.7 | 2024-09-28 09:00 | 475484.6 | 3142.4 | 3408.2 | 3781.5 | 485816.7 | 458804.7 | 357515.3 | 0.0351 | 0.0524 | 0.51 | 0.51 | 305.7 | 23.1 | 3.26 | 22.5 | 1044.1 | 0.19 | 307.3 | 53.7 | 360.9 | 319.5 | 24.2 | 3.42 | 23.4 | 1089 | 0.2 | 321.2 | 56 | 377.1 | 115.6 | 3.3 | 0.42 | 12.9 | 548.6 | 0.06 | 115.8 | 29.2 | 145 | 864 | 81.1 | 11.64 | 43.3 | 2464.6 | 0.42 | 869.6 | 116.8 | 986.4 | 28.13 | 0 | 0.28 | 28.41 | 29.65 | 0 | 0.29 | 29.94 | 485816.7 | 128301.4 | 0 | 4198.3 | 0 | 7719.5 | 82740 | 0 | 607.9 | 15182.4 | 149854.1 | 0 | 2033.3 | 3315.4 | 17101.8 | 88396.1 | 2156.7 | 0 | 0 | 99156.8 | 13146.9 | 207.4 | 8865.7 | 0 | 0 | 7145.1
6491 | 271 | Day271 | 10 | Hour10 | 9 | Fall | 1404 | #N/A | Fall | 507283.3 | 2024-09-28 10:00 | 494493.1 | 4801.1 | 3887.8 | 4101.3 | 507283.3 | 476775.2 | 362170 | 0.0358 | 0.0545 | 0.52 | 0.52 | 300.1 | 22.9 | 3.24 | 21.8 | 1017.3 | 0.19 | 301.6 | 52.2 | 353.8 | 314.7 | 24.1 | 3.4 | 22.8 | 1065.7 | 0.19 | 316.3 | 54.6 | 371 | 107.5 | 3.3 | 0.41 | 11.8 | 506.2 | 0.06 | 107.7 | 26.9 | 134.5 | 830.3 | 77.8 | 11.16 | 41.7 | 2374.5 | 0.4 | 835.7 | 112.6 | 948.3 | 27.98 | 0 | 0.28 | 28.26 | 29.62 | 0 | 0.29 | 29.91 | 507283.3 | 145113.3 | 0 | 4198.3 | 0 | 7785.3 | 86425.5 | 0 | 832.5 | 17291.6 | 150731.1 | 0 | 2033.3 | 3315.4 | 17128.2 | 88396.1 | 2156.7 | 0 | 0 | 115800.2 | 11011.8 | 177.2 | 13577.8 | 151.3 | 0.7 | 7289.7
6492 | 271 | Day271 | 11 | Hour11 | 9 | Fall | 1404 | #N/A | Fall | 523937.4 | 2024-09-28 11:00 | 511130.6 | 4798.5 | 3887.8 | 4120.5 | 523937.4 | 492456.8 | 376221.3 | 0.0365 | 0.0565 | 0.51 | 0.51 | 307.9 | 23.6 | 3.33 | 22.2 | 1042.4 | 0.19 | 309.5 | 53.3 | 362.8 | 323 | 24.8 | 3.5 | 23.3 | 1092.2 | 0.2 | 324.7 | 55.9 | 380.5 | 100.8 | 2.7 | 0.34 | 11.4 | 483.1 | 0.06 | 101 | 25.8 | 126.8 | 909.5 | 85.9 | 12.33 | 45.1 | 2578 | 0.44 | 915.4 | 122 | 1037.4 | 28.8 | 0 | 0.28 | 29.07 | 30.55 | 0 | 0.28 | 30.83 | 523937.4 | 147716.1 | 0 | 4247.1 | 0 | 7785.3 | 91899.8 | 0 | 863.6 | 17805.3 | 159099.3 | 0 | 2033.3 | 3315.4 | 17288.2 | 88396.1 | 2156.7 | 0 | 0 | 118442.5 | 10372.6 | 232 | 15776.5 | 363.7 | 5.8 | 7390.6
6493 | 271 | Day271 | 12 | Hour12 | 9 | Fall | 1404 | #N/A | Fall | 538162.7 | 2024-09-28 12:00 | 526502.1 | 4119.4 | 3408.2 | 4133 | 538162.7 | 506906.8 | 391695.9 | 0.0372 | 0.0584 | 0.5 | 0.49 | 317.5 | 24.3 | 3.44 | 22.8 | 1074.5 | 0.19 | 319.1 | 54.8 | 374 | 333.3 | 25.6 | 3.62 | 23.8 | 1126.1 | 0.2 | 335.1 | 57.5 | 392.5 | 105.6 | 3.3 | 0.41 | 11.5 | 495.8 | 0.06 | 105.8 | 26.3 | 132.1 | 740.5 | 64.5 | 9.2 | 41.6 | 2271.8 | 0.35 | 744.9 | 109.4 | 854.4 | 29.63 | 0 | 0.27 | 29.9 | 31.49 | 0 | 0.28 | 31.77 | 538162.7 | 146466.8 | 0 | 4247.1 | 0 | 7785.3 | 97426.2 | 0 | 843.1 | 17837.7 | 168373.1 | 0 | 2033.3 | 3315.4 | 17962.5 | 88396.1 | 2156.7 | 0 | 0 | 117098 | 10400.5 | 287.5 | 16266.9 | 709.2 | 0 | 7399.1
6494 | 271 | Day271 | 13 | Hour13 | 9 | Fall | 1404 | #N/A | Fall | 550500.7 | 2024-09-28 13:00 | 539916.2 | 3107.1 | 3408.2 | 4069.1 | 550500.7 | 519494.6 | 406445.5 | 0.0378 | 0.06 | 0.48 | 0.48 | 327.2 | 25.1 | 3.55 | 23.3 | 1105.7 | 0.19 | 328.9 | 56.3 | 385.2 | 343 | 26.4 | 3.73 | 24.4 | 1157.6 | 0.2 | 344.8 | 59 | 403.8 | 98.7 | 3.1 | 0.39 | 10.8 | 463.4 | 0.05 | 98.9 | 24.6 | 123.5 | 535.7 | 20 | 2.54 | 54.3 | 2486.3 | 0.24 | 536.9 | 128.4 | 665.4 | 30.62 | 0 | 0.27 | 30.89 | 32.59 | 0 | 0.28 | 32.87 | 550500.7 | 144055.2 | 0 | 4247.1 | 0 | 7785.3 | 103096 | 0 | 818.7 | 17704.5 | 176653.4 | 0 | 2033.3 | 3315.4 | 18762.1 | 88396.1 | 2156.7 | 0 | 0 | 114057.3 | 11123.7 | 351 | 14884.7 | 3636.7 | 791.7 | 7634.3
6495 | 271 | Day271 | 14 | Hour14 | 9 | Fall | 1404 | #N/A | Fall | 557351.9 | 2024-09-28 14:00 | 549197.8 | 572.4 | 3408.2 | 4173.5 | 557351.9 | 528179.7 | 415010 | 0.0383 | 0.0611 | 0.48 | 0.47 | 333.7 | 25.7 | 3.64 | 23.6 | 1124.8 | 0.2 | 335.4 | 57.2 | 392.6 | 348.9 | 26.9 | 3.81 | 24.7 | 1175.4 | 0.21 | 350.8 | 59.8 | 410.5 | 100.9 | 3.6 | 0.46 | 10.6 | 459.6 | 0.06 | 101.1 | 24.3 | 125.4 | 1107.7 | 118.3 | 17.15 | 42.6 | 2693.8 | 0.55 | 1115.9 | 123.1 | 1238.9 | 31.02 | 0 | 0.26 | 31.28 | 33.06 | 0 | 0.28 | 33.33 | 557351.9 | 142341.9 | 110 | 4247.1 | 0 | 7785.3 | 107113.8 | 0 | 810.8 | 17904.7 | 180787.9 | 0 | 2096.9 | 3315.4 | 18967.6 | 88396.1 | 2189.7 | 0 | 0 | 110460 | 12747.8 | 418.6 | 13996.9 | 6867.5 | 1111.6 | 8197.1
6496 | 271 | Day271 | 15 | Hour15 | 9 | Fall | 1404 | #N/A | Fall | 560015.6 | 2024-09-28 15:00 | 554066.7 | 0 | 1733.1 | 4215.8 | 560015.5 | 532736.5 | 426689.3 | 0.0385 | 0.0617 | 0.46 | 0.46 | 346 | 26.8 | 3.8 | 24.3 | 1159.4 | 0.2 | 347.8 | 58.9 | 406.7 | 360.8 | 28 | 3.96 | 25.3 | 1209.2 | 0.21 | 362.7 | 61.4 | 424.1 | 112.1 | 4 | 0.53 | 11.7 | 508.1 | 0.06 | 112.3 | 26.9 | 139.2 | 433.5 | 8.3 | 0.85 | 51.3 | 2250.3 | 0.2 | 434 | 118.4 | 552.3 | 31.95 | 0 | 0.26 | 32.21 | 34.07 | 0 | 0.27 | 34.34 | 560015.6 | 133326.2 | 110 | 4257.5 | 0 | 7785.3 | 112280.7 | 0 | 818.8 | 15334.2 | 184803.4 | 0 | 2096.9 | 3315.4 | 21189.4 | 88396.1 | 2451.9 | 2.8 | 0 | 101558.4 | 15149.8 | 465.1 | 13416.1 | 7717.9 | 1735.9 | 7964.5
6497 | 271 | Day271 | 16 | Hour16 | 9 | Fall | 1404 | #N/A | Fall | 561314.6 | 2024-09-28 16:00 | 555698.4 | 0 | 1339.9 | 4276.2 | 561314.6 | 534275.5 | 451608.3 | 0.0385 | 0.0619 | 0.44 | 0.43 | 364.1 | 28.3 | 4.01 | 25.5 | 1212.3 | 0.22 | 366 | 61.7 | 427.7 | 383.4 | 29.7 | 4.21 | 27 | 1279.5 | 0.23 | 385.5 | 65.2 | 450.7 | 164.1 | 7.5 | 1.01 | 15.5 | 704.1 | 0.08 | 164.6 | 36.5 | 201.1 | 875 | 33.2 | 6.49 | 114.4 | 2049.5 | 1.8 | 877.7 | 175.9 | 1053.7 | 34.14 | 0 | 0.26 | 34.4 | 36.42 | 0 | 0.28 | 36.69 | 561314.6 | 109706.3 | 957.9 | 4257.5 | 0 | 7946.4 | 118171.5 | 0 | 823.6 | 13115.2 | 190640.9 | 0 | 2584 | 3315.4 | 22945.3 | 88396.1 | 4036 | 8357.3 | 0 | 78492.7 | 16729.9 | 544.8 | 10906.3 | 9987.6 | 646 | 7964.5
6498 | 271 | Day271 | 17 | Hour17 | 9 | Fall | 1404 | #N/A | Fall | 555542.8 | 2024-09-28 17:00 | 551966.6 | 0 | 0 | 3576.2 | 555542.8 | 530799.5 | 477933.4 | 0.0383 | 0.0613 | 0.4 | 0.39 | 387.4 | 29.2 | 4.15 | 28.1 | 1301.4 | 0.24 | 389.4 | 66.9 | 456.4 | 409.7 | 30.8 | 4.37 | 29.9 | 1379.5 | 0.26 | 411.8 | 71 | 482.8 | 342.8 | 18.1 | 2.59 | 31.7 | 1289.4 | 0.25 | 344 | 70.2 | 414.2 | 851.1 | 40.7 | 5.43 | 78.4 | 3656.5 | 0.4 | 853.8 | 187.4 | 1041.3 | 63.38 | 3 | 0.26 | 66.64 | 67.57 | 3.23 | 0.28 | 71.08 | 555542.8 | 77609.4 | 2503.7 | 4257.5 | 0 | 8342.2 | 118857.9 | 0 | 776.2 | 9581.9 | 196469.4 | 0 | 8797.7 | 3315.4 | 27677.3 | 88396.1 | 7900.6 | 11415.6 | 0 | 48112.6 | 18482 | 656.8 | 8203.9 | 12603.3 | 2917 | 8197.1
6499 | 271 | Day271 | 18 | Hour18 | 9 | Fall | 1404 | #N/A | Fall | 548158 | 2024-09-28 18:00 | 545396.4 | 0 | 0 | 2761.5 | 548157.9 | 524659.3 | 492471.5 | 0.038 | 0.0605 | 0.38 | 0.37 | 397.5 | 29.7 | 4.22 | 29 | 1343.6 | 0.25 | 399.5 | 69.1 | 468.6 | 421.2 | 31.4 | 4.46 | 30.9 | 1426.2 | 0.26 | 423.3 | 73.4 | 496.7 | 431.6 | 21.8 | 3.13 | 41 | 1643.7 | 0.32 | 433.1 | 90 | 523.1 | 714.3 | 20.4 | 3.26 | 87.9 | 2767.7 | 0.84 | 715.8 | 170.6 | 886.3 | 39.41 | 0 | 0.27 | 39.68 | 41.96 | 0 | 0.28 | 42.24 | 548158 | 55686.4 | 2346.1 | 4257.5 | 0 | 8342.2 | 118981.3 | 0 | 572.5 | 4541.3 | 203178 | 0 | 8352.8 | 3315.4 | 34714.3 | 88396.1 | 7857.1 | 12730.7 | 0 | 25570.8 | 24168.8 | 833 | 6250 | 12709 | 1687.3 | 8197.1
6500 | 271 | Day271 | 19 | Hour19 | 9 | Fall | 1404 | #N/A | Fall | 546412 | 2024-09-28 19:00 | 543248.8 | 0 | 0 | 3163.3 | 546412 | 522676.5 | 509488.4 | 0.0379 | 0.0602 | 0.38 | 0.37 | 397.8 | 29.8 | 4.23 | 29 | 1343.2 | 0.25 | 399.8 | 69.1 | 468.9 | 422.5 | 31.5 | 4.47 | 31 | 1431.6 | 0.26 | 424.7 | 73.7 | 498.4 | 445.1 | 22.7 | 3.24 | 41.9 | 1701.7 | 0.33 | 446.6 | 92.7 | 539.3 | 963.2 | 37.7 | 7.44 | 126.3 | 2113.5 | 2.06 | 966.3 | 189.8 | 1156.1 | 36.78 | 0 | 0.27 | 37.05 | 39.13 | 0 | 0.29 | 39.42 | 546412 | 36923.6 | 5063 | 4257.5 | 0 | 8342.2 | 118920.4 | 0 | 134.8 | 970 | 204320.4 | 0 | 6802 | 3315.4 | 47389.4 | 88396.1 | 7880.5 | 14801.5 | 0 | 5419 | 29543 | 856.8 | 2648.6 | 11697.4 | 4069 | 8197.1
6501 | 271 | Day271 | 20 | Hour20 | 9 | Fall | 1404 | #N/A | Fall | 531142.1 | 2024-09-28 20:00 | 527653 | 0 | 0 | 3489.2 | 531142.1 | 508022.1 | 497961.5 | 0.0372 | 0.0584 | 0.38 | 0.37 | 401 | 30.4 | 4.31 | 28.8 | 1351.6 | 0.24 | 403.1 | 69.1 | 472.2 | 422.4 | 31.8 | 4.51 | 30.5 | 1428.6 | 0.26 | 424.5 | 73.2 | 497.7 | 416.2 | 22.6 | 3.15 | 36.7 | 1634.6 | 0.24 | 417.8 | 85.5 | 503.3 | 818.6 | 28 | 5.18 | 105 | 2379.9 | 1.42 | 820.8 | 176.3 | 997.1 | 35.66 | 0 | 0.27 | 35.93 | 37.87 | 0 | 0.29 | 38.16 | 531142.1 | 33180.6 | 7124.1 | 4257.5 | 0 | 8342.2 | 118774.3 | 0 | 0 | 0.3 | 201452.9 | 0 | 5298.8 | 3315.4 | 47535.8 | 88396.1 | 5830.7 | 7633.6 | 0 | 0.8 | 32325 | 854.6 | 199 | 2674 | 5075 | 8197.1
6502 | 271 | Day271 | 21 | Hour21 | 9 | Fall | 1404 | #N/A | Fall | 502967 | 2024-09-28 21:00 | 499245 | 0 | 0 | 3722 | 502966.9 | 481213.5 | 468220.5 | 0.0361 | 0.0553 | 0.38 | 0.38 | 392.1 | 30 | 4.23 | 27.8 | 1331.2 | 0.23 | 394.1 | 67.6 | 461.7 | 409.4 | 31.2 | 4.41 | 29.2 | 1393 | 0.24 | 411.5 | 70.7 | 482.3 | 424.7 | 22.9 | 3.13 | 37 | 1725 | 0.21 | 426.2 | 88.4 | 514.7 | 605.9 | 26.5 | 3.66 | 60.2 | 2517.4 | 0.4 | 607.7 | 135.3 | 743 | 33.8 | 0 | 0.23 | 34.03 | 35.78 | 0 | 0.25 | 36.02 | 502967 | 34746.4 | 3434.7 | 4257.5 | 0 | 8342.2 | 112183.2 | 0 | 0 | 0 | 195233.7 | 0 | 1843.9 | 3315.4 | 45088.8 | 88396.1 | 1704.3 | 4420.6 | 0 | 0 | 33905.3 | 841.2 | 0 | 3268.7 | 2709.2 | 8197.1
6503 | 271 | Day271 | 22 | Hour22 | 9 | Fall | 1404 | #N/A | Fall | 469896.2 | 2024-09-28 22:00 | 466277.1 | 0 | 0 | 3619.1 | 469896.2 | 449949.4 | 435497.6 | 0.035 | 0.0519 | 0.4 | 0.39 | 377 | 28.5 | 4.01 | 27.3 | 1295 | 0.22 | 378.9 | 65.9 | 444.8 | 392.4 | 29.5 | 4.16 | 28.5 | 1351.1 | 0.23 | 394.4 | 68.8 | 463.3 | 472.7 | 27.6 | 3.8 | 39 | 1864.8 | 0.23 | 474.6 | 94.7 | 569.2 | 880.8 | 79.7 | 11.48 | 47.8 | 2536.2 | 0.47 | 886.3 | 123.5 | 1009.8 | 32.23 | 0 | 0.1 | 32.33 | 34.01 | 0 | 0.1 | 34.11 | 469896.2 | 34398.6 | 3046.7 | 4247.1 | 0 | 8342.2 | 99431.5 | 0 | 0 | 0 | 182152.5 | 0 | 1273.2 | 3315.4 | 40998.8 | 88396.1 | 1011.1 | 3282.9 | 0 | 0 | 33503.2 | 895.4 | 0 | 1967.5 | 3457.6 | 7484.2
6504 | 271 | Day271 | 23 | Hour23 | 9 | Fall | 1404 | #N/A | Fall | 434991.6 | 2024-09-28 23:00 | 431770.9 | 0 | 0 | 3220.8 | 434991.7 | 417134.2 | 402707.5 | 0.0339 | 0.0482 | 0.41 | 0.41 | 361.7 | 26.8 | 3.77 | 26.8 | 1259.2 | 0.22 | 363.5 | 64.4 | 427.9 | 375.8 | 27.8 | 3.91 | 28 | 1310.9 | 0.22 | 377.6 | 67.1 | 444.7 | 483.8 | 29.4 | 4.05 | 39 | 1874.6 | 0.23 | 485.8 | 94.9 | 580.8 | 560.7 | 31.1 | 4.25 | 48 | 2259.8 | 0.27 | 562.8 | 115.4 | 678.1 | 30.76 | 0 | 0.09 | 30.86 | 32.33 | 0 | 0.1 | 32.43 | 434991.6 | 32284.1 | 2503.7 | 4247.1 | 0 | 8342.2 | 86143.4 | 0 | 0 | 0 | 168029.2 | 0 | 1241.3 | 3315.4 | 37336.5 | 88396.1 | 738.7 | 2413.9 | 0 | 0 | 31379.4 | 904.7 | 0 | 1900.3 | 3237.7 | 5664.7
6505 | 272 | Day272 | 0 | Hour0 | 9 | Fall | 22 | 540883.6 | Fall | 406848.6 | 2024-09-29 | 403881.3 | 60.6 | 0 | 2906.7 | 406848.6 | 390550.9 | 376313.8 | 0.033 | 0.0451 | 0.42 | 0.42 | 350.2 | 25.3 | 3.55 | 26.8 | 1240.5 | 0.21 | 352 | 63.8 | 415.8 | 363.2 | 26.2 | 3.67 | 27.8 | 1288 | 0.22 | 365 | 66.3 | 431.2 | 501.8 | 31.5 | 4.37 | 39.5 | 1909.8 | 0.24 | 504 | 96.4 | 600.4 | 973.2 | 101.8 | 14.71 | 39.3 | 2448.2 | 0.48 | 980.3 | 112.4 | 1092.7 | 29.4 | 0 | 0.28 | 29.68 | 30.8 | 0 | 0.29 | 31.09 | 406848.6 | 30534.8 | 0 | 4198.3 | 0 | 7276.4 | 75006.2 | 0 | 0 | 0 | 159329 | 0 | 1177.7 | 3315.4 | 34209.5 | 88396.1 | 705.6 | 2699.6 | 0 | 0 | 29532 | 1002.8 | 0 | 1559.7 | 0 | 5234.8
6506 | 272 | Day272 | 1 | Hour1 | 9 | Fall | 1404 | #N/A | Fall | 386761.8 | 2024-09-29 01:00 | 382706.8 | 1495.7 | 0 | 2559.3 | 386761.8 | 370339.6 | 357917.7 | 0.0323 | 0.0425 | 0.41 | 0.41 | 351.5 | 25.1 | 3.52 | 27.3 | 1254 | 0.22 | 353.2 | 64.7 | 417.9 | 364.4 | 26 | 3.65 | 28.3 | 1301.1 | 0.22 | 366.2 | 67.1 | 433.3 | 490 | 28.9 | 3.97 | 40.3 | 1924.8 | 0.24 | 491.9 | 97.7 | 589.6 | 463.8 | 11 | 1.23 | 52.7 | 2353.1 | 0.2 | 464.5 | 122.9 | 587.4 | 28.93 | 0 | 0.28 | 29.21 | 30.23 | 0 | 0.29 | 30.52 | 386761.8 | 28844.1 | 209 | 4198.3 | 0 | 6087.4 | 70504.9 | 0 | 0 | 0 | 154727.4 | 0 | 1177.7 | 3315.4 | 26150 | 88396.1 | 705.6 | 2446 | 0 | 0 | 27738.5 | 1105.5 | 0 | 0 | 0 | 4875.4
6507 | 272 | Day272 | 2 | Hour2 | 9 | Fall | 1404 | #N/A | Fall | 376228 | 2024-09-29 02:00 | 368837.2 | 4877.5 | 0 | 2513.2 | 376227.9 | 357083.1 | 349805.1 | 0.0319 | 0.0408 | 0.4 | 0.4 | 357.3 | 25.5 | 3.58 | 27.8 | 1275.3 | 0.22 | 359 | 65.8 | 424.9 | 370.1 | 26.5 | 3.71 | 28.7 | 1320 | 0.23 | 371.9 | 68.1 | 440 | 492.8 | 28.5 | 3.91 | 41 | 1954.8 | 0.24 | 494.7 | 99.3 | 594 | 1012 | 102.7 | 14.82 | 43.7 | 2644.4 | 0.49 | 1019.1 | 122.7 | 1141.8 | 28.67 | 0 | 0.29 | 28.96 | 29.91 | 0 | 0.29 | 30.2 | 376228 | 26422.9 | 0 | 4198.3 | 0 | 4853 | 69662.4 | 0 | 0 | 0 | 153160.5 | 0 | 1177.7 | 3315.4 | 23715.8 | 88396.1 | 705.6 | 620.1 | 0 | 0 | 25283.2 | 1139.7 | 0 | 0 | 0 | 4875.4
6508 | 272 | Day272 | 3 | Hour3 | 9 | Fall | 1404 | #N/A | Fall | 371009 | 2024-09-29 03:00 | 363210.5 | 4810.7 | 517.9 | 2469.9 | 371009 | 351707.1 | 347010.6 | 0.0317 | 0.04 | 0.39 | 0.39 | 363.4 | 26 | 3.64 | 28.2 | 1295.7 | 0.22 | 365.2 | 66.9 | 432 | 376.9 | 27 | 3.79 | 29.2 | 1342.7 | 0.23 | 378.8 | 69.3 | 448 | 490.7 | 27.8 | 3.8 | 41.4 | 1964.4 | 0.24 | 492.6 | 100 | 592.6 | 873.8 | 79.9 | 11.44 | 45.7 | 2561 | 0.42 | 879.3 | 122.1 | 1001.5 | 28.58 | 0 | 0.29 | 28.87 | 29.79 | 0 | 0.28 | 30.07 | 371009 | 23998.4 | 210.6 | 4198.3 | 0 | 4987.6 | 70024.6 | 0 | 0 | 0 | 153288.3 | 0 | 1177.7 | 3315.4 | 20214.3 | 88396.1 | 705.6 | 492.1 | 0 | 0 | 22860.5 | 1137.9 | 0 | 0 | 0 | 4741.5
6509 | 272 | Day272 | 4 | Hour4 | 9 | Fall | 1404 | #N/A | Fall | 373612.1 | 2024-09-29 04:00 | 369287.6 | 1985.7 | 0 | 2338.8 | 373612.1 | 357546.9 | 351449 | 0.0318 | 0.0407 | 0.38 | 0.38 | 371.3 | 26.8 | 3.76 | 28.5 | 1317.1 | 0.23 | 373.1 | 67.8 | 441 | 383.9 | 27.7 | 3.88 | 29.5 | 1361.9 | 0.23 | 385.8 | 70.1 | 455.9 | 519.1 | 32.2 | 4.46 | 41.2 | 1988.6 | 0.25 | 521.3 | 100.5 | 621.9 | 573 | 34.1 | 4.68 | 46.6 | 2258.5 | 0.26 | 575.3 | 113.9 | 689.2 | 28.74 | 0 | 0.28 | 29.02 | 29.96 | 0 | 0.28 | 30.24 | 373612.1 | 22163.1 | 34.1 | 4198.3 | 0 | 5028.4 | 72793.3 | 0 | 0 | 0 | 155929.5 | 0 | 1177.7 | 3315.4 | 19870.6 | 88396.1 | 705.6 | 0 | 0 | 0 | 20918.9 | 1244.2 | 0 | 0 | 0 | 5211.5
6510 | 272 | Day272 | 5 | Hour5 | 9 | Fall | 1404 | #N/A | Fall | 390576.6 | 2024-09-29 05:00 | 387958.8 | 206.7 | 0 | 2411.1 | 390576.6 | 375437.8 | 369928.8 | 0.0323 | 0.0427 | 0.37 | 0.37 | 388.9 | 28.9 | 4.07 | 28.9 | 1351.4 | 0.23 | 390.8 | 69.2 | 460 | 401.8 | 29.9 | 4.2 | 29.8 | 1397.1 | 0.24 | 403.8 | 71.5 | 475.4 | 517.5 | 31.7 | 4.38 | 41.4 | 1995.4 | 0.25 | 519.6 | 101 | 620.6 | 826.3 | 79.5 | 11.43 | 39.6 | 2296.2 | 0.4 | 831.8 | 108.2 | 939.9 | 29.46 | 0 | 0.26 | 29.73 | 30.77 | 0 | 0.27 | 31.05 | 390576.6 | 20647.8 | 231.2 | 4198.3 | 0 | 8060.7 | 83282.5 | 0 | 0 | 1.4 | 161709.4 | 0 | 1177.7 | 3315.4 | 18851.7 | 88396.1 | 705.6 | 0 | 0 | 110.6 | 19302 | 1233.8 | 0 | 0 | 0 | 6569.4
6511 | 272 | Day272 | 6 | Hour6 | 9 | Fall | 1404 | #N/A | Fall | 418849.5 | 2024-09-29 06:00 | 416565 | 129.4 | 0 | 2155.2 | 418849.5 | 402771.6 | 386561.6 | 0.0331 | 0.0459 | 0.38 | 0.37 | 391.7 | 29.9 | 4.22 | 28.2 | 1336.3 | 0.23 | 393.7 | 68.1 | 461.8 | 405.1 | 30.9 | 4.36 | 29.1 | 1382.6 | 0.24 | 407.2 | 70.4 | 477.6 | 437.3 | 25 | 3.43 | 36.6 | 1740.4 | 0.21 | 439 | 88.6 | 527.5 | 1068.8 | 115.5 | 16.74 | 39.8 | 2569.1 | 0.53 | 1076.9 | 116.5 | 1193.3 | 30.12 | 0 | 0.27 | 30.38 | 31.56 | 0 | 0.28 | 31.84 | 418849.5 | 32287.9 | 392.5 | 4198.3 | 0 | 8342.2 | 93635.3 | 0 | 0 | 1639.3 | 166189.9 | 0 | 1177.7 | 3315.4 | 20208.6 | 88396.1 | 705.6 | 0 | 0 | 12228.1 | 17240.8 | 1179.7 | 190.4 | 0 | 0 | 7454.4
6512 | 272 | Day272 | 7 | Hour7 | 9 | Fall | 1404 | #N/A | Fall | 439917.6 | 2024-09-29 07:00 | 437138.1 | 479.7 | 0 | 2299.8 | 439917.6 | 422386.7 | 380055.4 | 0.0337 | 0.0481 | 0.42 | 0.42 | 360 | 27.3 | 3.86 | 26.1 | 1233 | 0.21 | 361.9 | 62.9 | 424.8 | 372.9 | 28.3 | 3.99 | 27.1 | 1277.6 | 0.22 | 374.9 | 65.2 | 440 | 256.8 | 10.9 | 1.44 | 25 | 1137.1 | 0.13 | 257.5 | 58.9 | 316.5 | 867.7 | 88.6 | 12.79 | 37 | 2249.6 | 0.42 | 873.8 | 104.1 | 977.9 | 29.8 | 0 | 0.28 | 30.08 | 31.31 | 0 | 0.29 | 31.6 | 439917.6 | 59862.2 | 824.1 | 4198.3 | 0 | 8342.2 | 89600.8 | 0 | 0 | 4531.4 | 161555 | 0 | 1182.5 | 3315.4 | 21935.5 | 88396.1 | 705.6 | 0 | 0 | 38924.6 | 15041.9 | 1364.4 | 1349.1 | 405.5 | 0 | 8192.5
6513 | 272 | Day272 | 8 | Hour8 | 9 | Fall | 1404 | #N/A | Fall | 457318 | 2024-09-29 08:00 | 454201.4 | 479.7 | 0 | 2636.8 | 457318 | 438618 | 377011.8 | 0.0343 | 0.05 | 0.45 | 0.45 | 341.9 | 25.9 | 3.65 | 24.9 | 1171.9 | 0.2 | 343.6 | 59.9 | 403.5 | 354.2 | 26.8 | 3.79 | 25.8 | 1214 | 0.21 | 356 | 62 | 418 | 179.6 | 5.2 | 0.64 | 19.7 | 869.4 | 0.09 | 179.9 | 45.6 | 225.5 | 573.4 | 31.6 | 4.31 | 49 | 2326 | 0.27 | 575.5 | 118.4 | 693.9 | 29.69 | 0 | 0.28 | 29.97 | 31.24 | 0 | 0.29 | 31.54 | 457318 | 80306.2 | 0 | 4198.3 | 0 | 8342.2 | 88126.2 | 0 | 93.1 | 6252.7 | 160032.6 | 0 | 1241.3 | 3315.4 | 22521.9 | 88396.1 | 837.8 | 0 | 0 | 61011.2 | 11311.2 | 1638 | 3442.2 | 0 | 0 | 8197.1
6514 | 272 | Day272 | 9 | Hour9 | 9 | Fall | 1404 | #N/A | Fall | 481697 | 2024-09-29 09:00 | 474157.2 | 3375.6 | 691 | 3473.2 | 481697 | 457550 | 371887 | 0.035 | 0.0522 | 0.48 | 0.48 | 329.7 | 25.5 | 3.6 | 23.5 | 1113.9 | 0.2 | 331.4 | 56.7 | 388.2 | 343.6 | 26.6 | 3.76 | 24.4 | 1159.3 | 0.21 | 345.5 | 59 | 404.5 | 135.7 | 4.1 | 0.5 | 14.8 | 650.9 | 0.07 | 135.9 | 34.2 | 170.1 | 577.7 | 32.1 | 4.37 | 49.2 | 2336.9 | 0.27 | 579.8 | 118.9 | 698.8 | 29.48 | 0 | 0.28 | 29.76 | 31.09 | 0 | 0.3 | 31.39 | 481697 | 109810 | 0 | 4247.1 | 0 | 7785.3 | 92289.4 | 0 | 558.7 | 12048 | 156739 | 0 | 1234.3 | 3315.4 | 17128.2 | 88396.1 | 752.1 | 0 | 0 | 87260.8 | 8189.9 | 1752.5 | 6130.1 | 96.2 | 20.1 | 8197.1
6515 | 272 | Day272 | 10 | Hour10 | 9 | Fall | 1404 | #N/A | Fall | 504164 | 2024-09-29 10:00 | 492733.9 | 4310.8 | 3408.2 | 3711 | 504164 | 475113.9 | 379528.2 | 0.0358 | 0.0543 | 0.49 | 0.48 | 324.9 | 25.2 | 3.56 | 23 | 1094.8 | 0.19 | 326.6 | 55.7 | 382.3 | 340.9 | 26.5 | 3.75 | 24.1 | 1146.6 | 0.2 | 342.7 | 58.3 | 401 | 121.8 | 3.3 | 0.39 | 13.6 | 596.4 | 0.06 | 122 | 31.4 | 153.4 | 782.1 | 63.9 | 9.08 | 48 | 2519.7 | 0.38 | 786.4 | 123.2 | 909.6 | 29.75 | 0 | 0.28 | 30.03 | 31.48 | 0 | 0.29 | 31.78 | 504164 | 124635.8 | 115.7 | 4247.1 | 0 | 7785.3 | 95586.7 | 0 | 793.5 | 14092.6 | 160638.6 | 0 | 1234.3 | 3315.4 | 17134.8 | 88396.1 | 876.9 | 197.3 | 0 | 100584 | 7404.9 | 1760.7 | 10637.5 | 1059.8 | 400.9 | 8197.1
6516 | 272 | Day272 | 11 | Hour11 | 9 | Fall | 1404 | #N/A | Fall | 520499.8 | 2024-09-29 11:00 | 509029.6 | 4310.8 | 3408.2 | 3751.1 | 520499.8 | 490475.4 | 392226.7 | 0.0364 | 0.0563 | 0.48 | 0.47 | 329.2 | 25.4 | 3.58 | 23.4 | 1114.6 | 0.19 | 331 | 56.7 | 387.6 | 345.6 | 26.7 | 3.77 | 24.5 | 1167.9 | 0.2 | 347.4 | 59.4 | 406.8 | 113.9 | 2.9 | 0.33 | 12.9 | 563.7 | 0.06 | 114.1 | 29.8 | 143.9 | 604.4 | 34.2 | 4.68 | 50.9 | 2423.7 | 0.29 | 606.7 | 123.2 | 729.8 | 30.32 | 0 | 0.28 | 30.6 | 32.16 | 0 | 0.29 | 32.45 | 520499.8 | 128273.1 | 0 | 4247.1 | 0 | 7785.3 | 98912.9 | 0 | 823.8 | 14991.7 | 169664.3 | 0 | 1234.3 | 3315.4 | 17568 | 88396.1 | 1019.1 | 84.1 | 0 | 103199.3 | 7317.5 | 1940.8 | 12620.7 | 629.2 | 910.5 | 7964.5
6517 | 272 | Day272 | 12 | Hour12 | 9 | Fall | 1404 | #N/A | Fall | 531436.4 | 2024-09-29 12:00 | 522236.4 | 3885.9 | 1553.2 | 3761 | 531436.4 | 502890.8 | 403074.5 | 0.037 | 0.0579 | 0.47 | 0.47 | 337.3 | 26.2 | 3.7 | 23.7 | 1135.9 | 0.2 | 339.1 | 57.6 | 396.7 | 353.1 | 27.4 | 3.88 | 24.8 | 1188.1 | 0.21 | 354.9 | 60.3 | 415.2 | 120.4 | 3.8 | 0.48 | 12.9 | 570.3 | 0.06 | 120.6 | 29.9 | 150.6 | 445.1 | 8.8 | 0.92 | 52.3 | 2300.2 | 0.2 | 445.6 | 120.9 | 566.5 | 30.85 | 0 | 0.27 | 31.12 | 32.78 | 0 | 0.28 | 33.06 | 531436.4 | 128361.9 | 0.2 | 4247.1 | 0 | 7785.3 | 104288.8 | 0 | 812.1 | 14535 | 174894.4 | 0 | 1234.3 | 3315.4 | 17531.9 | 88396.1 | 1011 | 369.9 | 0 | 102471.7 | 8479.9 | 2063.2 | 13550.2 | 2870.9 | 576.2 | 8197.1
6518 | 272 | Day272 | 13 | Hour13 | 9 | Fall | 1404 | #N/A | Fall | 540052.8 | 2024-09-29 13:00 | 532024.8 | 2762.2 | 1339.9 | 3925.8 | 540052.8 | 512080.4 | 413435.4 | 0.0375 | 0.0591 | 0.46 | 0.46 | 343.3 | 26.8 | 3.79 | 23.9 | 1150.6 | 0.2 | 345.2 | 58.3 | 403.4 | 358.9 | 28.1 | 3.97 | 25 | 1202.4 | 0.21 | 360.9 | 60.9 | 421.7 | 126.4 | 4.5 | 0.58 | 13.1 | 582.8 | 0.06 | 126.7 | 30.5 | 157.2 | 929.9 | 83.7 | 12.16 | 52 | 2598.9 | 0.57 | 935.7 | 129.6 | 1065.3 | 31.69 | 0 | 0.23 | 31.91 | 33.69 | 0 | 0.24 | 33.93 | 540052.8 | 126617.5 | 201.1 | 4247.1 | 0 | 7964.3 | 108836.2 | 0 | 800.9 | 14189.8 | 178276.4 | 0 | 1234.3 | 3315.4 | 19293.6 | 88396.1 | 953.1 | 717.6 | 0 | 98709.6 | 10571.9 | 2345.2 | 12157.9 | 5664.2 | 963.2 | 8197.1
6519 | 272 | Day272 | 14 | Hour14 | 9 | Fall | 1404 | #N/A | Fall | 540883.6 | 2024-09-29 14:00 | 535325 | 439.6 | 1073.2 | 4045.7 | 540883.5 | 515170 | 416700.6 | 0.0376 | 0.0595 | 0.46 | 0.46 | 348.1 | 27.3 | 3.86 | 24.1 | 1163.3 | 0.2 | 349.9 | 58.8 | 408.8 | 362.6 | 28.4 | 4.02 | 25.1 | 1212.5 | 0.21 | 364.6 | 61.3 | 425.9 | 132.1 | 4.7 | 0.6 | 13.8 | 611.7 | 0.07 | 132.4 | 32 | 164.4 | 1068.3 | 105.6 | 15.4 | 50.8 | 2713.9 | 0.64 | 1075.6 | 131.9 | 1207.5 | 32.05 | 0 | 0.27 | 32.31 | 34.08 | 0 | 0.28 | 34.36 | 540883.6 | 124182.9 | 269.9 | 4247.1 | 0 | 7984.1 | 111067.9 | 0 | 798.5 | 14656.4 | 179595.1 | 0 | 1234.3 | 3315.4 | 19242.5 | 88396.1 | 902 | 446.1 | 0 | 93819.3 | 12383.2 | 2525.4 | 11220 | 7744.4 | 1045 | 8197.1
6520 | 272 | Day272 | 15 | Hour15 | 9 | Fall | 1404 | #N/A | Fall | 540062.2 | 2024-09-29 15:00 | 535853 | 9.8 | 0 | 4199.4 | 540062.2 | 515665.4 | 424818.3 | 0.0377 | 0.0595 | 0.45 | 0.45 | 358.1 | 28.3 | 4 | 24.6 | 1190.6 | 0.21 | 360 | 60.2 | 420.2 | 372.5 | 29.4 | 4.16 | 25.7 | 1239.5 | 0.22 | 374.5 | 62.7 | 437.1 | 137.5 | 4.6 | 0.58 | 14.5 | 648.7 | 0.07 | 137.8 | 33.8 | 171.6 | 433 | 8.3 | 0.85 | 51.2 | 2248 | 0.2 | 433.5 | 118.3 | 551.7 | 32.63 | 0 | 0.27 | 32.9 | 34.7 | 0 | 0.28 | 34.99 | 540062.2 | 115243.8 | 122.9 | 4257.5 | 0 | 7985.5 | 114795 | 0 | 813.9 | 12806.8 | 181497.1 | 0 | 1370.7 | 3315.4 | 20768.2 | 88396.1 | 1154.6 | 1155.3 | 0 | 84252.8 | 14404.3 | 2966 | 11000.2 | 8381.4 | 1469.5 | 8197.1
6521 | 272 | Day272 | 16 | Hour16 | 9 | Fall | 1404 | #N/A | Fall | 537820.6 | 2024-09-29 16:00 | 533894.5 | 0 | 0 | 3926.1 | 537820.6 | 513832.7 | 438408.2 | 0.0376 | 0.0593 | 0.43 | 0.42 | 369.6 | 29 | 4.11 | 25.6 | 1229 | 0.22 | 371.6 | 62.2 | 433.9 | 387 | 30.3 | 4.29 | 26.9 | 1289.5 | 0.23 | 389.1 | 65.4 | 454.5 | 189.8 | 8.2 | 1.09 | 18.4 | 833.3 | 0.09 | 190.4 | 43.3 | 233.7 | 610.9 | 12.9 | 1.56 | 73.1 | 2980.1 | 0.39 | 611.8 | 162 | 773.8 | 33.27 | 0 | 0.23 | 33.49 | 35.37 | 0 | 0.24 | 35.61 | 537820.6 | 99412.4 | 720.1 | 4257.5 | 0 | 7985.5 | 117002.8 | 0 | 821 | 12512.8 | 186281.4 | 0 | 1544 | 3315.4 | 21464.3 | 88396.1 | 2151.4 | 5289.6 | 0 | 66529 | 16344.7 | 3204.8 | 9196.5 | 8310.3 | 1795.4 | 7964.5
6522 | 272 | Day272 | 17 | Hour17 | 9 | Fall | 1404 | #N/A | Fall | 530491.1 | 2024-09-29 17:00 | 527130.9 | 0 | 0 | 3360.2 | 530491.1 | 507476.7 | 453745.8 | 0.0373 | 0.0585 | 0.41 | 0.41 | 378.5 | 29.5 | 4.18 | 26.4 | 1262.4 | 0.22 | 380.6 | 64 | 444.6 | 399.1 | 31 | 4.39 | 28 | 1335.2 | 0.24 | 401.2 | 67.9 | 469.1 | 329.8 | 17.2 | 2.41 | 30 | 1298.6 | 0.2 | 331 | 68.7 | 399.7 | 646.7 | 13.6 | 1.62 | 77.3 | 3170.4 | 0.4 | 647.5 | 171.9 | 819.4 | 61.4 | 0 | 0.27 | 61.68 | 65.25 | 0 | 0.29 | 65.54 | 530491.1 | 76745.3 | 3402.9 | 4257.5 | 0 | 8342.2 | 117042.8 | 0 | 768.3 | 10000.9 | 187779.4 | 0 | 2910.1 | 3315.4 | 26096.8 | 88396.1 | 2699 | 9503.6 | 0 | 43714.7 | 19225.8 | 3035.5 | 7976.7 | 9044.4 | 2000.6 | 8197.1
6523 | 272 | Day272 | 18 | Hour18 | 9 | Fall | 1404 | #N/A | Fall | 521508.7 | 2024-09-29 18:00 | 518591.7 | 0 | 0 | 2917 | 521508.7 | 499433.3 | 463471.1 | 0.0369 | 0.0576 | 0.39 | 0.39 | 390.7 | 30.4 | 4.3 | 27.3 | 1306.8 | 0.23 | 392.8 | 66.3 | 459 | 411.3 | 31.9 | 4.52 | 28.8 | 1378.2 | 0.24 | 413.5 | 70 | 483.5 | 384.3 | 20.3 | 2.81 | 34.5 | 1526.8 | 0.23 | 385.7 | 80.1 | 465.7 | 1016.3 | 56 | 9.84 | 112.6 | 2168.5 | 1.86 | 1020.7 | 177.7 | 1198.4 | 35.31 | 0 | 0.28 | 35.59 | 37.47 | 0 | 0.3 | 37.77 | 521508.7 | 58037.6 | 1602.1 | 4257.5 | 0 | 8342.2 | 118260.8 | 0 | 540.1 | 6098.9 | 193716.1 | 0 | 1670.4 | 3315.4 | 32523.8 | 88396.1 | 2539.7 | 8846.9 | 0 | 25137.7 | 23806.2 | 2454.7 | 6779.6 | 7882.1 | 1029.6 | 8197.1
6524 | 272 | Day272 | 19 | Hour19 | 9 | Fall | 1404 | #N/A | Fall | 517558.1 | 2024-09-29 19:00 | 514085.6 | 0 | 0 | 3472.5 | 517558.1 | 495210.3 | 480301.7 | 0.0367 | 0.057 | 0.39 | 0.38 | 394.4 | 30.6 | 4.32 | 27.6 | 1325.5 | 0.23 | 396.5 | 67.1 | 463.7 | 415.3 | 32 | 4.53 | 29.2 | 1400.4 | 0.24 | 417.5 | 71 | 488.5 | 391.9 | 21.2 | 2.93 | 34.4 | 1560.4 | 0.22 | 393.3 | 81 | 474.3 | 596 | 11.5 | 1.18 | 70.4 | 3095 | 0.27 | 596.7 | 162.7 | 759.4 | 34.54 | 0 | 0.28 | 34.82 | 36.63 | 0 | 0.3 | 36.93 | 517558.1 | 37256.4 | 6638.3 | 4257.5 | 0 | 8342.2 | 118141.8 | 0 | 120.8 | 1322.3 | 196615.1 | 0 | 1659.7 | 3315.4 | 43420.5 | 88396.1 | 1868.8 | 7646.3 | 0 | 5233.4 | 28251.5 | 2328.4 | 3924.2 | 2466 | 2678.5 | 8197.1
6525 | 272 | Day272 | 20 | Hour20 | 9 | Fall | 1404 | #N/A | Fall | 501851 | 2024-09-29 20:00 | 498142 | 0 | 0 | 3709.1 | 501851.1 | 480177.7 | 467612.6 | 0.0361 | 0.0551 | 0.38 | 0.38 | 394.6 | 30.5 | 4.31 | 27.6 | 1331 | 0.23 | 396.7 | 67.4 | 464 | 412.5 | 31.8 | 4.49 | 29 | 1395.5 | 0.24 | 414.7 | 70.7 | 485.4 | 392.4 | 20.6 | 2.8 | 34.6 | 1616.2 | 0.19 | 393.8 | 82.8 | 476.6 | 698.3 | 44.5 | 6.36 | 56.3 | 2484.7 | 0.45 | 701.4 | 130.5 | 831.9 | 33.96 | 0 | 0.28 | 34.24 | 35.94 | 0 | 0.3 | 36.24 | 501851 | 34238.5 | 5328.5 | 4257.5 | 0 | 8342.2 | 114577.6 | 0 | 0 | 0 | 193607.8 | 0 | 1302.4 | 3315.4 | 42807.3 | 88396.1 | 1135.6 | 4542.1 | 0 | 0 | 32665.9 | 1572.6 | 293.8 | 2348.3 | 3168 | 8197.1
6526 | 272 | Day272 | 21 | Hour21 | 9 | Fall | 1404 | #N/A | Fall | 479064.1 | 2024-09-29 21:00 | 475481.6 | 0 | 0 | 3582.5 | 479064.1 | 458736.3 | 443366.3 | 0.0352 | 0.0526 | 0.39 | 0.39 | 381.8 | 29.1 | 4.11 | 27.3 | 1302.6 | 0.22 | 383.8 | 66.2 | 450 | 398.5 | 30.3 | 4.27 | 28.6 | 1362.6 | 0.23 | 400.6 | 69.3 | 469.8 | 427.9 | 24.4 | 3.33 | 35.8 | 1717.2 | 0.2 | 429.5 | 87 | 516.5 | 483.9 | 15.8 | 1.97 | 51.2 | 2303.6 | 0.22 | 484.9 | 120 | 604.8 | 33 | 0 | 0.28 | 33.28 | 34.84 | 0 | 0.3 | 35.13 | 479064.1 | 35697.8 | 3633.2 | 4257.5 | 0 | 8342.2 | 104112.7 | 0 | 0 | 0 | 186773.6 | 0 | 224.6 | 3315.4 | 39018.8 | 88396.1 | 1024 | 4268.1 | 0 | 0 | 34390.6 | 1307.2 | 0 | 3779.4 | 2485.7 | 7964.5
6527 | 272 | Day272 | 22 | Hour22 | 9 | Fall | 1404 | #N/A | Fall | 452922.3 | 2024-09-29 22:00 | 449320 | 0 | 0 | 3602.3 | 452922.3 | 433867.5 | 415509.8 | 0.0344 | 0.0499 | 0.41 | 0.4 | 362 | 27 | 3.8 | 26.7 | 1255.8 | 0.21 | 363.9 | 64.1 | 428 | 377.2 | 28 | 3.94 | 27.9 | 1310.7 | 0.22 | 379.1 | 67 | 446.1 | 461.9 | 28.3 | 3.89 | 36.9 | 1795.5 | 0.21 | 463.8 | 90.4 | 554.2 | 848.7 | 75.3 | 10.76 | 46.7 | 2548.4 | 0.42 | 853.9 | 122.8 | 976.7 | 32.09 | 0 | 0.18 | 32.28 | 33.79 | 0 | 0.19 | 33.98 | 452922.3 | 37412.5 | 2093.4 | 4247.1 | 0 | 8342.2 | 90758.8 | 0 | 0 | 0 | 175868.4 | 0 | 176.8 | 3315.4 | 37618.6 | 88396.1 | 883.7 | 3809.3 | 0 | 0 | 35453.5 | 1959.1 | 0 | 1182.1 | 2498.2 | 7776.8
6528 | 272 | Day272 | 23 | Hour23 | 9 | Fall | 1404 | #N/A | Fall | 423080.6 | 2024-09-29 23:00 | 419399.5 | 0 | 0 | 3681.1 | 423080.6 | 405361.6 | 385426.2 | 0.0335 | 0.0468 | 0.43 | 0.42 | 347.8 | 25.7 | 3.61 | 26 | 1214.5 | 0.21 | 349.6 | 62.3 | 411.9 | 361.2 | 26.6 | 3.74 | 27.1 | 1263.7 | 0.22 | 363 | 64.8 | 427.8 | 455.8 | 26.4 | 3.61 | 37.7 | 1818.1 | 0.21 | 457.5 | 91.9 | 549.4 | 1030.4 | 113.4 | 16.46 | 36.7 | 2399.9 | 0.52 | 1038.3 | 108.3 | 1146.6 | 31.04 | 0 | 0.28 | 31.32 | 32.57 | 0 | 0.3 | 32.87 | 423080.6 | 37654.5 | 891.5 | 4247.1 | 0 | 8342.2 | 80648.2 | 0 | 0 | 0 | 161457.1 | 0 | 176.8 | 3315.4 | 34099 | 88396.1 | 634.6 | 3218.1 | 0 | 0 | 36553.3 | 1101.2 | 0 | 1035.5 | 2648.2 | 6677.1
6529 | 273 | Day273 | 0 | Hour0 | 9 | Fall | 51 | 478441.6 | Fall | 397793.3 | 2024-09-30 | 394244.4 | 0 | 0 | 3548.9 | 397793.3 | 381339 | 360041.4 | 0.0327 | 0.044 | 0.43 | 0.43 | 338.7 | 24.5 | 3.44 | 26 | 1199.4 | 0.21 | 340.3 | 61.8 | 402.1 | 351.8 | 25.4 | 3.56 | 27.1 | 1249.3 | 0.22 | 353.5 | 64.4 | 417.9 | 467.6 | 29 | 4 | 37 | 1804.8 | 0.22 | 469.5 | 90.8 | 560.3 | 781.4 | 76.7 | 11.05 | 36.3 | 2112.9 | 0.39 | 786.7 | 99.4 | 886 | 30.72 | 0 | 0.09 | 30.81 | 32.15 | 0 | 0.1 | 32.24 | 397793.3 | 37751.9 | 1994.8 | 4198.3 | 0 | 6606.1 | 71583.2 | 0 | 0 | 0 | 153782.2 | 0 | 176.8 | 3315.4 | 25888 | 88396.1 | 433 | 3667.5 | 0 | 0 | 37152.2 | 599.7 | 0 | 0 | 0 | 4668.1
6530 | 273 | Day273 | 1 | Hour1 | 9 | Fall | 1404 | #N/A | Fall | 377385.4 | 2024-09-30 01:00 | 374177 | 0 | 0 | 3208.4 | 377385.4 | 362149 | 338664.6 | 0.0321 | 0.0417 | 0.44 | 0.43 | 330.2 | 23.4 | 3.27 | 26 | 1186.8 | 0.21 | 331.8 | 61.4 | 393.2 | 342.5 | 24.1 | 3.38 | 27.1 | 1234.7 | 0.21 | 344.1 | 63.9 | 408.1 | 467.6 | 28.3 | 3.89 | 37.6 | 1827.6 | 0.22 | 469.5 | 92.1 | 561.6 | 951.4 | 91.9 | 13.22 | 45.3 | 2632 | 0.46 | 957.7 | 123.8 | 1081.5 | 29.85 | 0 | 0.28 | 30.13 | 31.17 | 0 | 0.29 | 31.46 | 377385.4 | 38720.7 | 1539.3 | 4198.3 | 0 | 4727.9 | 64160.1 | 0 | 0 | 0 | 147926.2 | 0 | 113.1 | 3315.4 | 20209.4 | 88396.1 | 411.1 | 3667.5 | 0 | 0 | 37967.6 | 753.1 | 0 | 0 | 0 | 4665.1
6531 | 273 | Day273 | 2 | Hour2 | 9 | Fall | 1404 | #N/A | Fall | 363120.6 | 2024-09-30 02:00 | 359839.4 | 297.4 | 0 | 2983.7 | 363120.5 | 348424.7 | 323921 | 0.0317 | 0.0399 | 0.44 | 0.44 | 324.6 | 22.7 | 3.17 | 26 | 1176.6 | 0.2 | 326.1 | 61.1 | 387.2 | 336.1 | 23.4 | 3.27 | 27 | 1221.4 | 0.21 | 337.7 | 63.5 | 401.2 | 471 | 27.9 | 3.83 | 38.4 | 1859.7 | 0.22 | 472.9 | 93.9 | 566.8 | 680.1 | 49.1 | 6.88 | 47.5 | 2407.9 | 0.32 | 683.4 | 119.3 | 802.7 | 28.96 | 0 | 0.28 | 29.24 | 30.18 | 0 | 0.29 | 30.47 | 363120.6 | 39199.6 | 855.9 | 4198.3 | 0 | 4727.9 | 59697.3 | 0 | 0 | 0 | 142863 | 0 | 113.1 | 3315.4 | 16470.1 | 88396.1 | 411.1 | 2872.6 | 0 | 0 | 38436.9 | 762.7 | 0 | 0 | 0 | 4665.1
6532 | 273 | Day273 | 3 | Hour3 | 9 | Fall | 1404 | #N/A | Fall | 357322.8 | 2024-09-30 03:00 | 351739.5 | 2505.1 | 0 | 3078.1 | 357322.8 | 340662.4 | 318776.2 | 0.0315 | 0.0389 | 0.44 | 0.44 | 325.3 | 22.8 | 3.18 | 26 | 1177.5 | 0.21 | 326.8 | 61.2 | 388 | 337 | 23.6 | 3.29 | 27 | 1221.2 | 0.21 | 338.6 | 63.4 | 402.1 | 463.8 | 26.2 | 3.57 | 38.9 | 1871.5 | 0.21 | 465.5 | 94.8 | 560.3 | 988.5 | 102.8 | 14.85 | 40.5 | 2505.2 | 0.48 | 995.6 | 115.3 | 1110.9 | 28.74 | 0 | 0.29 | 29.03 | 29.92 | 0 | 0.29 | 30.21 | 357322.8 | 38546.6 | 3.1 | 4198.3 | 0 | 4727.9 | 59044.4 | 0 | 0 | 0 | 140513.6 | 0 | 113.1 | 3315.4 | 16206.7 | 88396.1 | 411.1 | 1846.3 | 0 | 0 | 37756.9 | 789.7 | 0 | 0 | 0 | 4432.5
6533 | 273 | Day273 | 4 | Hour4 | 9 | Fall | 1404 | #N/A | Fall | 354865.4 | 2024-09-30 04:00 | 349775.4 | 1959.1 | 12.4 | 3118.5 | 354865.4 | 338790.3 | 316667 | 0.0314 | 0.0386 | 0.44 | 0.44 | 326.7 | 22.9 | 3.2 | 26.1 | 1182.1 | 0.21 | 328.2 | 61.4 | 389.7 | 337.8 | 23.6 | 3.31 | 27 | 1223.2 | 0.21 | 339.4 | 63.6 | 403 | 475.5 | 27.8 | 3.8 | 39.1 | 1889.8 | 0.22 | 477.4 | 95.5 | 572.9 | 671.9 | 46.4 | 6.48 | 48.7 | 2444.1 | 0.31 | 675 | 121.7 | 796.7 | 28.69 | 0 | 0.29 | 28.98 | 29.85 | 0 | 0.28 | 30.14 | 354865.4 | 38198.4 | 19.8 | 4198.3 | 0 | 4727.9 | 58945.6 | 0 | 0 | 0 | 140123 | 0 | 113.1 | 3315.4 | 16206.7 | 88396.1 | 411.1 | 209.9 | 0 | 0 | 37510.9 | 687.5 | 0 | 0 | 0 | 4432.5
6534 | 273 | Day273 | 5 | Hour5 | 9 | Fall | 1404 | #N/A | Fall | 357485.8 | 2024-09-30 05:00 | 353886.3 | 506.7 | 0 | 3092.8 | 357485.8 | 342755.4 | 320423.8 | 0.0315 | 0.039 | 0.43 | 0.43 | 333.1 | 23.6 | 3.3 | 26.4 | 1197.5 | 0.21 | 334.7 | 62.1 | 396.8 | 343.8 | 24.3 | 3.4 | 27.2 | 1237.4 | 0.22 | 345.5 | 64.2 | 409.7 | 493.9 | 30.7 | 4.24 | 38.9 | 1903.7 | 0.23 | 496 | 95.7 | 591.7 | 1019.7 | 106.5 | 15.39 | 41.4 | 2570.4 | 0.5 | 1027.1 | 118.1 | 1145.2 | 28.75 | 0 | 0.28 | 29.03 | 29.92 | 0 | 0.28 | 30.2 | 357485.8 | 37062 | 0 | 4198.3 | 0 | 4727.9 | 61314.9 | 0 | 0 | 1 | 141740.1 | 0 | 113.1 | 3315.4 | 16206.7 | 88396.1 | 411.1 | 0 | 0 | 44.5 | 36295.3 | 721.3 | 0 | 0 | 0 | 4432.5
6535 | 273 | Day273 | 6 | Hour6 | 9 | Fall | 1404 | #N/A | Fall | 369308.8 | 2024-09-30 06:00 | 365736.8 | 629.8 | 0 | 2942.2 | 369308.8 | 354142.3 | 323470.7 | 0.0317 | 0.0403 | 0.44 | 0.44 | 331.2 | 23.8 | 3.34 | 25.8 | 1179 | 0.21 | 332.8 | 61 | 393.8 | 342 | 24.6 | 3.45 | 26.6 | 1218 | 0.21 | 343.6 | 63 | 406.6 | 457.7 | 29.1 | 4.02 | 35.5 | 1745.8 | 0.21 | 459.7 | 87.6 | 547.3 | 631.6 | 41.2 | 5.72 | 48 | 2374.3 | 0.29 | 634.4 | 118.9 | 753.3 | 28.71 | 0 | 0.27 | 28.98 | 29.91 | 0 | 0.28 | 30.19 | 369308.8 | 45838.1 | 0 | 4198.3 | 0 | 4727.9 | 64306.2 | 0 | 0 | 1667.9 | 141795.6 | 0 | 113.1 | 3315.4 | 16206.8 | 88396.1 | 411.1 | 0 | 0 | 8431.8 | 35032.4 | 706.1 | 167.5 | 0 | 0 | 4432.5
6536 | 273 | Day273 | 7 | Hour7 | 9 | Fall | 1404 | #N/A | Fall | 385662.1 | 2024-09-30 07:00 | 379762.2 | 2753.8 | 0 | 3146.1 | 385662.1 | 367584.1 | 318023 | 0.0321 | 0.0419 | 0.48 | 0.48 | 308.7 | 22.2 | 3.11 | 24.1 | 1100.2 | 0.19 | 310.2 | 57 | 367.2 | 319.6 | 23 | 3.22 | 25 | 1138.2 | 0.2 | 321.2 | 58.9 | 380.1 | 207 | 7.2 | 0.9 | 21.5 | 978 | 0.09 | 207.5 | 50.6 | 258.1 | 577.7 | 38.3 | 5.33 | 43.4 | 2152.2 | 0.27 | 580.3 | 107.6 | 687.9 | 28.53 | 0 | 0.28 | 28.81 | 29.78 | 0 | 0.28 | 30.06 | 385662.1 | 67639.2 | 76.1 | 4198.3 | 0 | 4727.9 | 62435 | 0 | 0 | 3757.8 | 138143.1 | 0 | 113.1 | 3315.4 | 16206.7 | 88396.1 | 411.1 | 0 | 0 | 29014 | 34251.6 | 615.8 | 1477.3 | 0 | 1.9 | 4895.8
6537 | 273 | Day273 | 8 | Hour8 | 9 | Fall | 1404 | #N/A | Fall | 403648.6 | 2024-09-30 08:00 | 398587 | 1362.5 | 0 | 3699.1 | 403648.6 | 385584.3 | 309877.1 | 0.0326 | 0.044 | 0.52 | 0.52 | 285.3 | 20.8 | 2.92 | 22.1 | 1006.7 | 0.18 | 286.7 | 52.2 | 338.8 | 294.8 | 21.5 | 3.02 | 22.9 | 1040.7 | 0.19 | 296.3 | 53.9 | 350.2 | 158.5 | 4.4 | 0.52 | 17.4 | 782.2 | 0.07 | 158.7 | 40.7 | 199.5 | 794.2 | 70.1 | 10 | 43.9 | 2408.4 | 0.38 | 799 | 115.7 | 914.7 | 27.81 | 0 | 0.27 | 28.08 | 29.09 | 0 | 0.28 | 29.37 | 403648.6 | 93771.5 | 0 | 4198.3 | 0 | 4544 | 61723.3 | 0 | 96.4 | 6002.1 | 130976.1 | 0 | 106.1 | 3315.4 | 16206.7 | 88396.1 | 411.1 | 0 | 0 | 54880.5 | 32254.4 | 538.1 | 3038.5 | 0 | 91.2 | 6449
6538 | 273 | Day273 | 9 | Hour9 | 9 | Fall | 1404 | #N/A | Fall | 431106.9 | 2024-09-30 09:00 | 418547.6 | 4622.7 | 4151.1 | 3785.5 | 431106.9 | 404620.7 | 303863 | 0.0333 | 0.0463 | 0.57 | 0.56 | 258.1 | 18.9 | 2.66 | 20 | 906.8 | 0.17 | 259.4 | 47 | 306.4 | 269.9 | 19.9 | 2.79 | 20.8 | 946.7 | 0.17 | 271.3 | 49.1 | 320.4 | 107.2 | 2.8 | 0.32 | 12 | 536.7 | 0.05 | 107.4 | 28 | 135.4 | 561.8 | 31.6 | 4.31 | 47.3 | 2271.7 | 0.26 | 563.9 | 115.1 | 678.9 | 26.63 | 0 | 0.28 | 26.9 | 27.95 | 0 | 0.28 | 28.23 | 431106.9 | 127243.8 | 0 | 4198.3 | 0 | 4932.2 | 60525.1 | 0 | 546.6 | 12414.3 | 125364.7 | 0 | 106.1 | 3315.4 | 16614 | 88396.1 | 411.1 | 0 | 0 | 85655.9 | 28216.9 | 410.1 | 6087.3 | 0 | 72.5 | 7393.8
6539 | 273 | Day273 | 10 | Hour10 | 9 | Fall | 1404 | #N/A | Fall | 447887.6 | 2024-09-30 10:00 | 434722.6 | 4813.4 | 4151.1 | 4200.5 | 447887.7 | 420001.7 | 308448.5 | 0.0339 | 0.0483 | 0.58 | 0.57 | 251.6 | 18.4 | 2.59 | 19.5 | 885.2 | 0.16 | 252.9 | 45.9 | 298.8 | 264.3 | 19.4 | 2.73 | 20.4 | 927.8 | 0.17 | 265.6 | 48.1 | 313.7 | 96.5 | 2.7 | 0.31 | 10.6 | 477.8 | 0.04 | 96.7 | 24.9 | 121.6 | 563 | 21.4 | 2.72 | 56.8 | 2603.5 | 0.25 | 564.4 | 134.4 | 698.8 | 26.11 | 0 | 0.27 | 26.38 | 27.57 | 0 | 0.28 | 27.85 | 447887.6 | 139439.2 | 0 | 4198.3 | 0 | 6763.6 | 61077.3 | 0 | 757.6 | 14817.1 | 127469.6 | 0 | 110.8 | 3315.4 | 16706.2 | 88396.1 | 411.1 | 0 | 0 | 98539.8 | 25033.8 | 290.9 | 11279.4 | 0 | 30.3 | 7385
6540 | 273 | Day273 | 11 | Hour11 | 9 | Fall | 1404 | #N/A | Fall | 460491.1 | 2024-09-30 11:00 | 447635.4 | 4549.5 | 4151.1 | 4155 | 460491.1 | 432256.8 | 319295.7 | 0.0343 | 0.0498 | 0.57 | 0.56 | 260.6 | 19.4 | 2.73 | 19.8 | 907.8 | 0.16 | 262 | 46.9 | 308.8 | 273.7 | 20.4 | 2.87 | 20.7 | 951.8 | 0.17 | 275.1 | 49.1 | 324.2 | 94.1 | 2.6 | 0.3 | 10.4 | 467 | 0.04 | 94.3 | 24.3 | 118.6 | 848 | 81.7 | 11.74 | 40.6 | 2353.3 | 0.41 | 853.6 | 110.8 | 964.5 | 26.96 | 0 | 0.27 | 27.23 | 28.46 | 0 | 0.28 | 28.74 | 460491.1 | 141195.4 | 0 | 4247.1 | 0 | 7621.9 | 66468.2 | 0 | 806.8 | 14445.8 | 132126.8 | 0 | 110.8 | 3315.4 | 16598.2 | 88396.1 | 411.1 | 0 | 0 | 100343.2 | 25352.5 | 247 | 13551 | 0 | 53.8 | 7197.4
6541 | 273 | Day273 | 12 | Hour12 | 9 | Fall | 1404 | #N/A | Fall | 469887 | 2024-09-30 12:00 | 456864 | 4797.8 | 3891.9 | 4333.4 | 469887 | 440988.2 | 328421.6 | 0.0347 | 0.051 | 0.56 | 0.55 | 269.4 | 20.3 | 2.86 | 20.1 | 929 | 0.17 | 270.8 | 47.8 | 318.5 | 282.5 | 21.3 | 3.01 | 21 | 973 | 0.18 | 284 | 50 | 334 | 95.7 | 2.5 | 0.29 | 10.7 | 477.5 | 0.04 | 95.9 | 24.9 | 120.8 | 408.7 | 7.7 | 0.77 | 48.3 | 2137.2 | 0.18 | 409.2 | 112 | 521.2 | 27.64 | 0 | 0.27 | 27.9 | 29.2 | 0 | 0.28 | 29.48 | 469887 | 141465.5 | 0 | 4247.1 | 0 | 7785.3 | 71427 | 0 | 765.1 | 13862.8 | 135613.2 | 0 | 124.4 | 3315.4 | 17101.8 | 88396.1 | 411.1 | 0 | 0 | 100080.8 | 26580.2 | 176.5 | 13343.6 | 0 | 38.8 | 7236
6542 | 273 | Day273 | 13 | Hour13 | 9 | Fall | 1404 | #N/A | Fall | 474893.4 | 2024-09-30 13:00 | 462815 | 3811.1 | 3807 | 4460.4 | 474893.5 | 446604.7 | 334594.2 | 0.035 | 0.0517 | 0.55 | 0.55 | 276.9 | 21.1 | 2.97 | 20.4 | 948.7 | 0.17 | 278.4 | 48.7 | 327 | 290 | 22.1 | 3.12 | 21.3 | 992.4 | 0.18 | 291.5 | 50.9 | 342.4 | 97.3 | 2.4 | 0.27 | 11 | 489.7 | 0.04 | 97.4 | 25.6 | 123 | 864.3 | 86.1 | 12.41 | 39 | 2298.6 | 0.43 | 870.2 | 107.6 | 977.9 | 27.95 | 0 | 0.27 | 28.22 | 29.55 | 0 | 0.28 | 29.83 | 474893.4 | 140299.3 | 39 | 4247.1 | 0 | 7738 | 74982.3 | 0 | 768.6 | 14191.9 | 138186.9 | 0 | 169.7 | 3315.4 | 17068.7 | 88396.1 | 450.8 | 0 | 0 | 98471.5 | 26671.9 | 195.3 | 11998.6 | 382.4 | 0 | 6417.1
6543 | 273 | Day273 | 14 | Hour14 | 9 | Fall | 1404 | #N/A | Fall | 475011.4 | 2024-09-30 14:00 | 466616.7 | 101.4 | 3669.6 | 4623.7 | 475011.4 | 450188.4 | 337081.8 | 0.0352 | 0.0523 | 0.54 | 0.54 | 280.3 | 21.3 | 3 | 20.6 | 960.9 | 0.17 | 281.7 | 49.3 | 331 | 292.1 | 22.2 | 3.13 | 21.5 | 1000.9 | 0.18 | 293.6 | 51.3 | 344.9 | 90.7 | 2.3 | 0.26 | 10.2 | 455.5 | 0.04 | 90.8 | 23.8 | 114.6 | 530.7 | 24.8 | 3.29 | 49.3 | 2306.2 | 0.24 | 532.3 | 118.1 | 650.4 | 28.05 | 0 | 0.26 | 28.32 | 29.64 | 0 | 0.27 | 29.92 | 475011.4 | 137929.6 | 0 | 4247.1 | 0 | 7459.3 | 75850.4 | 0 | 779.5 | 14234.7 | 140204.4 | 0 | 106.1 | 3315.4 | 17091.9 | 88396.1 | 411.1 | 0 | 0 | 96700.5 | 26028 | 186.9 | 11606.6 | 0 | 34.4 | 6649.4
6544 | 273 | Day273 | 15 | Hour15 | 9 | Fall | 1404 | #N/A | Fall | 475062.5 | 2024-09-30 15:00 | 468626.9 | 144.8 | 1749.2 | 4541.6 | 475062.5 | 452095.3 | 342803.2 | 0.0353 | 0.0525 | 0.53 | 0.53 | 286.3 | 21.7 | 3.05 | 21.1 | 984.5 | 0.18 | 287.7 | 50.5 | 338.2 | 297.9 | 22.5 | 3.18 | 22 | 1024.4 | 0.18 | 299.4 | 52.5 | 352 | 91.4 | 2.3 | 0.26 | 10.3 | 459.1 | 0.04 | 91.5 | 24 | 115.5 | 593.5 | 35.9 | 4.94 | 47.9 | 2309.5 | 0.28 | 595.9 | 116.8 | 712.6 | 28.24 | 0 | 0.26 | 28.5 | 29.86 | 0 | 0.27 | 30.13 | 475062.5 | 132259.3 | 0 | 4247.1 | 0 | 7785.3 | 77014.5 | 0 | 806.6 | 13456.5 | 144289.6 | 0 | 169.7 | 3315.4 | 17119.9 | 88396.1 | 465.4 | 0 | 0 | 91769.9 | 26051.4 | 175 | 11081.5 | 569.5 | 1275.8 | 7374
6545 | 273 | Day273 | 16 | Hour16 | 9 | Fall | 1404 | #N/A | Fall | 476457 | 2024-09-30 16:00 | 469405.6 | 100.4 | 2338.5 | 4612.4 | 476457 | 452846.8 | 357980.8 | 0.0353 | 0.0525 | 0.5 | 0.5 | 307.7 | 23.5 | 3.31 | 22.4 | 1050.1 | 0.19 | 309.3 | 53.7 | 363 | 320.1 | 24.4 | 3.44 | 23.3 | 1093 | 0.19 | 321.8 | 55.9 | 377.7 | 127.2 | 3.7 | 0.43 | 13.9 | 625.2 | 0.06 | 127.5 | 32.5 | 160 | 980.7 | 103.3 | 14.95 | 39.1 | 2432.1 | 0.49 | 987.9 | 111.7 | 1099.6 | 29.08 | 0 | 0.26 | 29.35 | 30.74 | 0 | 0.28 | 31.02 | 476457 | 118476.2 | 102.4 | 4250 | 0 | 7785.3 | 83808.6 | 0 | 819 | 11594.1 | 152142.9 | 0 | 169.7 | 3315.4 | 17279.8 | 88396.1 | 730.5 | 0 | 0 | 79849.3 | 26043.2 | 170.7 | 9601.6 | 1521.2 | 475 | 7156.6
6546 | 273 | Day273 | 17 | Hour17 | 9 | Fall | 1404 | #N/A | Fall | 474630 | 2024-09-30 17:00 | 469725.7 | 598.5 | 4.1 | 4301.8 | 474630 | 453156.4 | 377184.3 | 0.0353 | 0.0525 | 0.49 | 0.48 | 318.5 | 24.3 | 3.44 | 23 | 1085.5 | 0.19 | 320.1 | 55.4 | 375.6 | 336.8 | 25.7 | 3.62 | 24.5 | 1150.5 | 0.21 | 338.6 | 58.9 | 397.5 | 267.2 | 13.6 | 1.84 | 23.9 | 1118.8 | 0.13 | 268.1 | 57.2 | 325.3 | 602.2 | 39.6 | 5.51 | 45.7 | 2243.4 | 0.29 | 604.9 | 112.6 | 717.6 | 31.63 | 0 | 0.26 | 31.89 | 33.44 | 0 | 0.28 | 33.72 | 474630 | 97445.8 | 652.5 | 4250 | 0 | 8008.8 | 86492.2 | 0 | 787.8 | 9465.6 | 156400.7 | 0 | 169.7 | 3315.4 | 18794.7 | 88396.1 | 768.3 | 9935.8 | 0 | 58942.4 | 28042.8 | 207.2 | 7189.7 | 3596.7 | 2431.7 | 7754.2
6547 | 273 | Day273 | 18 | Hour18 | 9 | Fall | 1404 | #N/A | Fall | 473147.6 | 2024-09-30 18:00 | 469718.2 | 0 | 0 | 3429.4 | 473147.5 | 453156.9 | 400745 | 0.0353 | 0.0525 | 0.45 | 0.44 | 338.8 | 25.3 | 3.57 | 24.9 | 1172.4 | 0.2 | 340.5 | 59.9 | 400.4 | 358.5 | 26.7 | 3.76 | 26.5 | 1243 | 0.22 | 360.3 | 63.6 | 423.9 | 335.2 | 17.4 | 2.37 | 29.7 | 1384.8 | 0.16 | 336.4 | 71 | 407.4 | 493.1 | 15.9 | 1.96 | 52.4 | 2357.4 | 0.23 | 494.1 | 122.7 | 616.8 | 33.72 | 0 | 0.27 | 33.99 | 35.6 | 0 | 0.29 | 35.89 | 473147.6 | 72402.5 | 1877.9 | 4250 | 0 | 8342.2 | 88959.7 | 0 | 559.3 | 5815.6 | 172291.1 | 0 | 169.7 | 3315.4 | 21124.4 | 88396.1 | 774.4 | 11244.1 | 0 | 32978.9 | 32823 | 225.7 | 6292.2 | 2118.1 | 1912.7 | 7986.7
6548 | 273 | Day273 | 19 | Hour19 | 9 | Fall | 1404 | #N/A | Fall | 478441.6 | 2024-09-30 19:00 | 474639.8 | 0 | 0 | 3801.7 | 478441.5 | 457871.6 | 433831.5 | 0.0353 | 0.0528 | 0.44 | 0.42 | 342.5 | 25.6 | 3.6 | 25.1 | 1185.8 | 0.2 | 344.2 | 60.5 | 404.7 | 365.3 | 27.1 | 3.82 | 27.1 | 1270.4 | 0.22 | 367.1 | 65 | 432.1 | 374.5 | 18.7 | 2.52 | 33.9 | 1574.6 | 0.18 | 375.8 | 80.9 | 456.7 | 472.7 | 15.8 | 1.97 | 49.7 | 2239.7 | 0.22 | 473.7 | 116.5 | 590.2 | 44.43 | 0 | 0.28 | 44.7 | 46.92 | 0 | 0.29 | 47.21 | 478441.6 | 44610 | 5642.7 | 4250 | 0 | 8342.2 | 90892.9 | 0 | 124.8 | 1385 | 175908.3 | 0 | 169.7 | 3315.4 | 40898.3 | 88396.1 | 774.4 | 15241.5 | 0 | 5524.1 | 37312.8 | 263.3 | 3592.7 | 2420 | 4242 | 8012.4
6549 | 273 | Day273 | 20 | Hour20 | 9 | Fall | 1404 | #N/A | Fall | 469724.8 | 2024-09-30 20:00 | 465772.6 | 0 | 0 | 3952.2 | 469724.7 | 449490.6 | 429637.7 | 0.035 | 0.0517 | 0.43 | 0.42 | 347.7 | 25.9 | 3.65 | 25.6 | 1206.5 | 0.21 | 349.5 | 61.6 | 411.1 | 370 | 27.4 | 3.85 | 27.5 | 1289.3 | 0.22 | 371.9 | 66 | 437.9 | 385.7 | 19.7 | 2.67 | 34.5 | 1606 | 0.19 | 387 | 82.4 | 469.4 | 501.1 | 21.6 | 2.84 | 48.3 | 2222.3 | 0.23 | 502.5 | 114.6 | 617.1 | 35.43 | 0 | 0.11 | 35.53 | 37.36 | 0 | 0.11 | 37.47 | 469724.8 | 40087 | 6295.6 | 4250 | 0 | 8342.2 | 90279.8 | 0 | 0 | 0.1 | 176365.2 | 0 | 176.8 | 3315.4 | 38307 | 88396.1 | 774.4 | 13135.2 | 0 | 0.3 | 39860.7 | 226 | 302.8 | 2320 | 4267.5 | 7855.2
6550 | 273 | Day273 | 21 | Hour21 | 9 | Fall | 1404 | #N/A | Fall | 451583.6 | 2024-09-30 21:00 | 447416.4 | 0 | 0 | 4167.1 | 451583.6 | 432056.9 | 409975.5 | 0.0343 | 0.0497 | 0.42 | 0.42 | 354.3 | 26.5 | 3.73 | 26 | 1226.5 | 0.21 | 356.1 | 62.6 | 418.8 | 370.1 | 27.6 | 3.88 | 27.3 | 1284.6 | 0.22 | 372 | 65.7 | 437.7 | 405 | 21.3 | 2.87 | 35.5 | 1683 | 0.19 | 406.4 | 85.7 | 492.1 | 1028.6 | 107.1 | 15.49 | 42.1 | 2588.3 | 0.51 | 1036 | 119.4 | 1155.4 | 33.15 | 0 | 0.1 | 33.25 | 34.89 | 0 | 0.11 | 35 | 451583.6 | 41608 | 4341.3 | 4250 | 0 | 8342.2 | 88980.3 | 0 | 0 | 0 | 171613.6 | 0 | 176.8 | 3315.4 | 35202.8 | 88396.1 | 703 | 4654 | 0 | 0 | 41321.3 | 286.7 | 0 | 1584.3 | 4898.2 | 7763.2
6551 | 273 | Day273 | 22 | Hour22 | 9 | Fall | 1404 | #N/A | Fall | 430081.8 | 2024-09-30 22:00 | 425538.4 | 0 | 0 | 4543.3 | 430081.7 | 411188.5 | 388824.8 | 0.0337 | 0.0475 | 0.44 | 0.43 | 340.6 | 25.3 | 3.56 | 25.4 | 1185.1 | 0.21 | 342.4 | 60.7 | 403.1 | 355.8 | 26.3 | 3.71 | 26.6 | 1240.7 | 0.22 | 357.6 | 63.6 | 421.2 | 422.9 | 22.1 | 2.98 | 37.2 | 1763.4 | 0.19 | 424.4 | 89.8 | 514.2 | 1107.2 | 120.6 | 17.5 | 40.5 | 2619.5 | 0.55 | 1115.6 | 118.7 | 1234.3 | 32.02 | 0 | 0.28 | 32.3 | 33.63 | 0 | 0.3 | 33.93 | 430081.8 | 41257 | 3976.9 | 4250 | 0 | 8342.2 | 80874.6 | 0 | 0 | 0 | 159559.2 | 0 | 176.8 | 3315.4 | 35186.4 | 88396.1 | 600.2 | 4147 | 0 | 0 | 41017.2 | 239.7 | 0 | 1912.6 | 2847.8 | 6259.1
6552 | 273 | Day273 | 23 | Hour23 | 9 | Fall | 1404 | #N/A | Fall | 404297.8 | 2024-09-30 23:00 | 400165.8 | 0 | 0 | 4132 | 404297.8 | 386960.1 | 363246.2 | 0.033 | 0.0448 | 0.45 | 0.44 | 326.2 | 23.5 | 3.3 | 25.2 | 1159.2 | 0.2 | 327.8 | 59.8 | 387.6 | 340.6 | 24.5 | 3.43 | 26.4 | 1213.4 | 0.21 | 342.3 | 62.6 | 404.9 | 450.6 | 25.9 | 3.53 | 37.5 | 1804.8 | 0.21 | 452.3 | 91.3 | 543.6 | 858.8 | 86 | 12.41 | 38.3 | 2269 | 0.43 | 864.7 | 106.1 | 970.8 | 31.13 | 0 | 0.09 | 31.22 | 32.61 | 0 | 0.1 | 32.7 | 404297.8 | 41051.6 | 4028.9 | 4198.3 | 0 | 6722.1 | 69583.9 | 0 | 0 | 0 | 152048.1 | 0 | 176.8 | 3315.4 | 30197.3 | 88396.1 | 432.2 | 4147 | 0 | 0 | 40844.7 | 206.9 | 0 | 1414.6 | 3005.1 | 5342.9
6553 | 274 | Day274 | 0 | Hour0 | 9 | Fall | 47 | 484006.9 | Fall | 380761.5 | 2024-10-01 | 376490 | 110 | 0 | 4161.4 | 380761.5 | 364307.1 | 338530.8 | 0.0324 | 0.0422 | 0.5 | 0.5 | 291.2 | 20.8 | 2.91 | 23.1 | 1043.3 | 0.19 | 292.6 | 54.2 | 346.9 | 301.5 | 21.4 | 3 | 23.9 | 1081.7 | 0.19 | 303 | 56.2 | 359.2 | 443.5 | 25 | 3.4 | 37.3 | 1792.6 | 0.2 | 445.2 | 90.8 | 536 | 682.8 | 52.1 | 7.36 | 45.2 | 2315.5 | 0.33 | 686.3 | 114.3 | 800.6 | 27.66 | 0 | 0.28 | 27.94 | 28.89 | 0 | 0.3 | 29.19 | 380761.5 | 42230.7 | 829.3 | 4198.3 | 0 | 8342.2 | 58114.8 | 0 | 0 | 0 | 131853.9 | 0 | 159.1 | 3315.4 | 41665.8 | 88396.1 | 315.9 | 1339.9 | 0 | 0 | 42017 | 213.7 | 0 | 0 | 0 | 7887
6554 | 274 | Day274 | 1 | Hour1 | 9 | Fall | 1404 | #N/A | Fall | 361617.2 | 2024-10-01 01:00 | 357668.4 | 126.5 | 16.5 | 3805.9 | 361617.2 | 346281.5 | 318793.9 | 0.0318 | 0.04 | 0.51 | 0.51 | 288.1 | 20.6 | 2.88 | 22.9 | 1031.5 | 0.19 | 289.5 | 53.7 | 343.3 | 297.7 | 21.2 | 2.97 | 23.7 | 1067.3 | 0.19 | 299.2 | 55.6 | 354.8 | 426.1 | 22.2 | 3 | 37.5 | 1777.8 | 0.19 | 427.6 | 90.5 | 518.1 | 853.7 | 84.1 | 12.11 | 39.4 | 2301.2 | 0.42 | 859.5 | 108.1 | 967.6 | 27.1 | 0 | 0.28 | 27.38 | 28.24 | 0 | 0.29 | 28.54 | 361617.2 | 42823.3 | 644.8 | 4198.3 | 0 | 8257.6 | 54627.7 | 0 | 0 | 0 | 123454.5 | 0 | 159.1 | 3315.4 | 35014.9 | 88396.1 | 195.2 | 530.2 | 0 | 0 | 42568.8 | 254.6 | 0 | 0 | 0 | 7054.3
6555 | 274 | Day274 | 2 | Hour2 | 9 | Fall | 1404 | #N/A | Fall | 349627.3 | 2024-10-01 02:00 | 344605 | 281.9 | 1091.9 | 3648.5 | 349627.3 | 333761.6 | 305357.1 | 0.0315 | 0.0384 | 0.51 | 0.51 | 286.9 | 20.4 | 2.86 | 23 | 1030.2 | 0.19 | 288.2 | 53.8 | 342 | 296.8 | 21.1 | 2.95 | 23.8 | 1066.6 | 0.19 | 298.2 | 55.7 | 353.9 | 424.5 | 21.7 | 2.92 | 37.7 | 1784.8 | 0.19 | 426 | 90.9 | 516.9 | 706.8 | 56.7 | 8.03 | 44.1 | 2321.4 | 0.34 | 710.7 | 113.4 | 824.1 | 26.52 | 0 | 0.28 | 26.8 | 27.59 | 0 | 0.29 | 27.88 | 349627.3 | 44270.2 | 16.5 | 4198.3 | 0 | 6800.4 | 52080.5 | 0 | 0 | 0 | 119968.2 | 0 | 106.2 | 3315.4 | 30305 | 88396.1 | 170.4 | 0 | 0 | 0 | 43984.3 | 285.9 | 0 | 0 | 0 | 8041.5
6556 | 274 | Day274 | 3 | Hour3 | 9 | Fall | 1404 | #N/A | Fall | 342626.2 | 2024-10-01 03:00 | 336038.4 | 155.9 | 3119.4 | 3312.5 | 342626.1 | 325543 | 298579.4 | 0.0312 | 0.0373 | 0.5 | 0.5 | 290.7 | 20.7 | 2.9 | 23.3 | 1042.1 | 0.19 | 292.1 | 54.4 | 346.5 | 300.8 | 21.4 | 3 | 24.1 | 1079.3 | 0.2 | 302.2 | 56.3 | 358.5 | 433.3 | 22.5 | 3.03 | 38.2 | 1810.9 | 0.2 | 434.8 | 92.2 | 527 | 586.7 | 37.1 | 5.13 | 45.7 | 2243.1 | 0.27 | 589.2 | 112.6 | 701.8 | 26.37 | 0 | 0.27 | 26.65 | 27.41 | 0 | 0.29 | 27.7 | 342626.2 | 44046.7 | 0 | 4198.3 | 0 | 6032.8 | 51935.9 | 0 | 0 | 0 | 118665.9 | 0 | 95.5 | 3315.4 | 25769.1 | 88396.1 | 170.4 | 0 | 0 | 0 | 43750.1 | 296.6 | 0 | 0 | 0 | 7532.2
6557 | 274 | Day274 | 4 | Hour4 | 9 | Fall | 1404 | #N/A | Fall | 339458.2 | 2024-10-01 04:00 | 332524.5 | 394 | 3356.6 | 3183.1 | 339458.2 | 322177.3 | 295068.3 | 0.0311 | 0.0368 | 0.5 | 0.5 | 291.9 | 20.8 | 2.91 | 23.4 | 1048.2 | 0.19 | 293.3 | 54.7 | 348.1 | 302.1 | 21.5 | 3.01 | 24.3 | 1085.7 | 0.2 | 303.6 | 56.7 | 360.3 | 432.6 | 22.1 | 2.97 | 38.4 | 1819.3 | 0.2 | 434 | 92.7 | 526.7 | 816.2 | 76.7 | 11 | 40.9 | 2328.1 | 0.39 | 821.5 | 110.3 | 931.8 | 26.24 | 0 | 0.27 | 26.51 | 27.26 | 0 | 0.29 | 27.54 | 339458.2 | 44389.9 | 0 | 4198.3 | 0 | 5839.3 | 51511.2 | 0 | 0 | 0 | 118548 | 0 | 95.5 | 3315.4 | 22994.1 | 88396.1 | 170.4 | 0 | 0 | 0 | 44064.5 | 325.4 | 0 | 0 | 0 | 7766.1
6558 | 274 | Day274 | 5 | Hour5 | 9 | Fall | 1404 | #N/A | Fall | 338018.1 | 2024-10-01 05:00 | 334263.6 | 145.4 | 554.1 | 3055 | 338018.1 | 323865.6 | 294078.2 | 0.0311 | 0.0369 | 0.5 | 0.49 | 292.8 | 20.8 | 2.9 | 23.6 | 1053.7 | 0.19 | 294.2 | 55 | 349.2 | 302.3 | 21.4 | 2.99 | 24.4 | 1088.9 | 0.2 | 303.7 | 56.9 | 360.6 | 437.1 | 22.8 | 3.07 | 38.4 | 1824.3 | 0.2 | 438.6 | 92.8 | 531.5 | 933.8 | 98 | 14.16 | 37.5 | 2339 | 0.46 | 940.6 | 107.3 | 1047.8 | 26.2 | 0 | 0.27 | 26.47 | 27.21 | 0 | 0.28 | 27.49 | 338018.1 | 43939.9 | 0 | 4198.3 | 0 | 6290.6 | 51167 | 0 | 0 | 1.5 | 119118.5 | 0 | 95.5 | 3315.4 | 21326.5 | 88396.1 | 170.4 | 0 | 0 | 107.9 | 43489.1 | 341.4 | 0 | 0 | 0 | 8197.1
6559 | 274 | Day274 | 6 | Hour6 | 9 | Fall | 1404 | #N/A | Fall | 352146.7 | 2024-10-01 06:00 | 343123 | 610.2 | 5470 | 2943.5 | 352146.7 | 332397.9 | 292780 | 0.0313 | 0.0379 | 0.52 | 0.51 | 282.5 | 20.2 | 2.82 | 22.6 | 1012.6 | 0.19 | 283.9 | 52.9 | 336.8 | 293.9 | 21.1 | 2.95 | 23.4 | 1050.7 | 0.19 | 295.3 | 54.8 | 350.1 | 383.5 | 20.3 | 2.73 | 33.5 | 1592.5 | 0.18 | 384.8 | 81 | 465.8 | 797.2 | 75.1 | 10.78 | 39.7 | 2265.6 | 0.38 | 802.4 | 107.3 | 909.7 | 26.15 | 0 | 0.29 | 26.44 | 27.19 | 0 | 0.28 | 27.47 | 352146.7 | 59366.7 | 0 | 4198.3 | 0 | 5701.9 | 51904.4 | 0 | 0 | 2914.3 | 118386.1 | 0 | 95.5 | 3315.4 | 20612 | 88396.1 | 170.4 | 0 | 0 | 12340.1 | 43746.1 | 366.1 | 397.1 | 0 | 0 | 7719.9
6560 | 274 | Day274 | 7 | Hour7 | 9 | Fall | 1404 | #N/A | Fall | 373763.3 | 2024-10-01 07:00 | 355208.8 | 4122.9 | 11384.4 | 3047.2 | 373763.3 | 344004.2 | 286363.6 | 0.0315 | 0.0393 | 0.56 | 0.56 | 256.9 | 18.4 | 2.58 | 20.6 | 917.7 | 0.17 | 258.2 | 48 | 306.1 | 269.5 | 19.5 | 2.73 | 21.4 | 958.8 | 0.18 | 270.8 | 50 | 320.8 | 230.7 | 10.4 | 1.37 | 21.8 | 1014.2 | 0.1 | 231.4 | 52 | 283.4 | 813.2 | 78.2 | 11.24 | 39 | 2260.7 | 0.39 | 818.6 | 106.5 | 925.1 | 25.56 | 0 | 0.29 | 25.85 | 26.65 | 0 | 0.28 | 26.92 | 373763.3 | 87399.7 | 0 | 4198.3 | 0 | 5799.5 | 50513.5 | 0 | 0 | 5916.2 | 113022.6 | 0 | 95.5 | 3315.4 | 20852.3 | 88396.1 | 170.4 | 0 | 0 | 39487.7 | 41645.6 | 350.2 | 2536.2 | 0 | 0 | 7882.5
6561 | 274 | Day274 | 8 | Hour8 | 9 | Fall | 1404 | #N/A | Fall | 391116.2 | 2024-10-01 08:00 | 373645 | 4439.1 | 9312.6 | 3719.5 | 391116.3 | 361678 | 275936.1 | 0.032 | 0.0414 | 0.6 | 0.59 | 238.5 | 17.3 | 2.43 | 18.9 | 845.6 | 0.16 | 239.7 | 44.2 | 283.9 | 250.2 | 18.3 | 2.57 | 19.7 | 883.3 | 0.17 | 251.4 | 46.1 | 297.5 | 155 | 5.5 | 0.69 | 16 | 729.1 | 0.07 | 155.3 | 37.7 | 193.1 | 634.7 | 51 | 7.21 | 39.6 | 2084.4 | 0.3 | 638.1 | 101.8 | 740 | 23.05 | 0 | 0.28 | 23.33 | 24.09 | 0 | 0.28 | 24.37 | 391116.2 | 115180.2 | 0 | 4124.6 | 0 | 5801.3 | 49881.3 | 0 | 96.5 | 8289.5 | 107763.9 | 0 | 95.5 | 3315.4 | 17749.9 | 87033.9 | 170.4 | 0 | 0 | 74906.5 | 31630.7 | 257 | 4921.1 | 0 | 0 | 8097.5
6562 | 274 | Day274 | 9 | Hour9 | 9 | Fall | 1404 | #N/A | Fall | 412737.3 | 2024-10-01 09:00 | 391711 | 7718.5 | 9546.5 | 3761.3 | 412737.3 | 378953.7 | 267991.2 | 0.0326 | 0.0435 | 0.64 | 0.63 | 206.8 | 14.4 | 2.01 | 17.2 | 754.1 | 0.14 | 207.8 | 39.7 | 247.5 | 218.5 | 15.3 | 2.14 | 18 | 791.7 | 0.15 | 219.6 | 41.6 | 261.2 | 104.5 | 3.7 | 0.46 | 10.8 | 492.2 | 0.05 | 104.7 | 25.5 | 130.2 | 541.9 | 39.3 | 5.5 | 37.7 | 1914.1 | 0.25 | 544.5 | 94.8 | 639.3 | 22.08 | 0 | 0.29 | 22.37 | 23.15 | 0 | 0.28 | 23.43 | 412737.3 | 144746.1 | 0 | 4110.7 | 0 | 6429.3 | 43109.2 | 0 | 585 | 13905.6 | 105890.2 | 0 | 95.5 | 3315.4 | 17836.7 | 87033.9 | 170.4 | 0 | 0 | 107680 | 22373 | 202.6 | 8294.3 | 0 | 83.2 | 7986.7
6563 | 274 | Day274 | 10 | Hour10 | 9 | Fall | 1404 | #N/A | Fall | 423003.7 | 2024-10-01 10:00 | 406710.4 | 5249.4 | 6618.4 | 4425.6 | 423003.7 | 393256.1 | 268257.9 | 0.0331 | 0.0453 | 0.63 | 0.63 | 211.3 | 14.8 | 2.06 | 17.4 | 767.6 | 0.14 | 212.3 | 40.3 | 252.5 | 222.4 | 15.6 | 2.18 | 18.2 | 805.1 | 0.15 | 223.4 | 42.2 | 265.7 | 89.7 | 3.2 | 0.41 | 9.2 | 419.4 | 0.04 | 89.9 | 21.7 | 111.6 | 719.9 | 74.7 | 10.8 | 29.6 | 1827.9 | 0.35 | 725 | 84.1 | 809.2 | 18.09 | 0 | 0.12 | 18.21 | 19.4 | 0 | 0.15 | 19.54 | 423003.7 | 154745.9 | 0 | 4110.7 | 0 | 6889 | 45456.4 | 0 | 819.9 | 15953.5 | 110164.1 | 0 | 95.5 | 3315.4 | 13027 | 85029.4 | 170.4 | 0 | 0 | 119930.2 | 17930.5 | 111.7 | 12564.3 | 0 | 0 | 7754.2
6564 | 274 | Day274 | 11 | Hour11 | 9 | Fall | 1404 | #N/A | Fall | 434618 | 2024-10-01 11:00 | 421160.8 | 4925.6 | 4151.1 | 4380.4 | 434617.9 | 407010.7 | 280104.6 | 0.0336 | 0.0471 | 0.63 | 0.62 | 215.1 | 15.1 | 2.11 | 17.5 | 779.4 | 0.14 | 216.1 | 40.8 | 256.9 | 225.8 | 15.9 | 2.22 | 18.3 | 816.2 | 0.15 | 226.9 | 42.7 | 269.6 | 94.5 | 3.1 | 0.39 | 9.9 | 450.7 | 0.04 | 94.7 | 23.4 | 118 | 821.1 | 93.6 | 13.6 | 26.2 | 1821.2 | 0.41 | 827.6 | 80.6 | 908.2 | 18.48 | 0 | 0.12 | 18.6 | 19.85 | 0 | 0.14 | 19.99 | 434618 | 154513.3 | 260.6 | 4110.7 | 0 | 7785.3 | 47920.8 | 0 | 850.2 | 16177.5 | 114652.8 | 0 | 95.5 | 3315.4 | 16763.8 | 85029.4 | 170.4 | 0 | 0 | 118817.9 | 18583.8 | 83.9 | 14648.5 | 0 | 0 | 7754.2
6565 | 274 | Day274 | 12 | Hour12 | 9 | Fall | 1404 | #N/A | Fall | 446221.9 | 2024-10-01 12:00 | 433521 | 3921.4 | 4151.1 | 4628.4 | 446221.9 | 418758.8 | 294174.8 | 0.034 | 0.0486 | 0.61 | 0.61 | 221.6 | 15.4 | 2.16 | 18.1 | 806 | 0.15 | 222.6 | 42.1 | 264.8 | 232.6 | 16.3 | 2.27 | 18.9 | 844.6 | 0.15 | 233.7 | 44.1 | 277.8 | 97 | 3.3 | 0.41 | 10.2 | 461.5 | 0.04 | 97.2 | 23.9 | 121.1 | 472.2 | 23.1 | 3.08 | 42.9 | 2020.4 | 0.21 | 473.8 | 103.2 | 576.9 | 23.58 | 0 | 0.27 | 23.86 | 24.87 | 0 | 0.28 | 25.15 | 446221.9 | 152047.1 | 56 | 4110.7 | 0 | 7785.3 | 50175.8 | 0 | 816.9 | 14897.3 | 122545.8 | 0 | 95.5 | 3315.4 | 18886.1 | 87033.9 | 170.4 | 0 | 0 | 116651.4 | 19567.3 | 114.2 | 14863.7 | 0 | 36.8 | 7754.2
6566 | 274 | Day274 | 13 | Hour13 | 9 | Fall | 1404 | #N/A | Fall | 453736.7 | 2024-10-01 13:00 | 441979.4 | 3426 | 3671.6 | 4659.8 | 453736.7 | 426778.4 | 301418.9 | 0.0344 | 0.0496 | 0.6 | 0.6 | 232.5 | 16.7 | 2.35 | 18.3 | 828.1 | 0.15 | 233.6 | 43 | 276.6 | 243.7 | 17.6 | 2.47 | 19.2 | 866.8 | 0.16 | 244.9 | 45 | 289.9 | 102.6 | 3.1 | 0.38 | 11 | 498.1 | 0.05 | 102.8 | 25.9 | 128.7 | 952.7 | 100.2 | 14.48 | 38 | 2379.5 | 0.47 | 959.6 | 109.1 | 1068.7 | 24.52 | 0 | 0.27 | 24.79 | 25.84 | 0 | 0.28 | 26.12 | 453736.7 | 152317.8 | 97.9 | 4110.7 | 0 | 7785.3 | 55939.7 | 0 | 798.8 | 15247.3 | 123907.2 | 0 | 95.5 | 3315.4 | 18963.1 | 87033.9 | 170.4 | 0 | 0 | 116464.1 | 19652.9 | 154.7 | 12676.6 | 0 | 284.1 | 7986.7
6567 | 274 | Day274 | 14 | Hour14 | 9 | Fall | 1404 | #N/A | Fall | 456259.4 | 2024-10-01 14:00 | 448042 | 94.3 | 3412.9 | 4710.2 | 456259.3 | 432517.1 | 301758.2 | 0.0346 | 0.0504 | 0.61 | 0.6 | 230.8 | 16.6 | 2.33 | 18.2 | 822.2 | 0.15 | 231.9 | 42.7 | 274.7 | 240.6 | 17.3 | 2.43 | 19 | 856.6 | 0.16 | 241.8 | 44.5 | 286.3 | 98.3 | 3 | 0.37 | 10.5 | 475.9 | 0.04 | 98.5 | 24.7 | 123.2 | 906.7 | 96.1 | 13.9 | 36.3 | 2242.7 | 0.46 | 913.4 | 103.2 | 1016.7 | 25.12 | 0 | 0.27 | 25.39 | 26.49 | 0 | 0.28 | 26.78 | 456259.4 | 154501.1 | 154.2 | 4110.7 | 0 | 8084.1 | 55855.5 | 0 | 796.1 | 16905.2 | 123703.4 | 0 | 95.5 | 3315.4 | 19004.9 | 87264.1 | 170.4 | 0 | 0 | 116914 | 19663.1 | 222.8 | 12333.8 | 0 | 307.9 | 8197.1
6568 | 274 | Day274 | 15 | Hour15 | 9 | Fall | 1404 | #N/A | Fall | 461767 | 2024-10-01 15:00 | 453236.7 | 397.9 | 3412.4 | 4720 | 461767 | 437433 | 311109.7 | 0.0349 | 0.051 | 0.59 | 0.59 | 242 | 17.8 | 2.5 | 18.6 | 850.2 | 0.15 | 243.2 | 44 | 287.2 | 252.3 | 18.6 | 2.61 | 19.4 | 886.1 | 0.16 | 253.6 | 45.9 | 299.5 | 101.7 | 2.8 | 0.33 | 11.2 | 503.6 | 0.04 | 101.9 | 26.2 | 128.1 | 816.2 | 80.9 | 11.65 | 37.6 | 2194.8 | 0.41 | 821.8 | 103.1 | 924.9 | 25.98 | 0 | 0.27 | 26.26 | 27.43 | 0 | 0.29 | 27.71 | 461767 | 150657.4 | 0 | 4184.4 | 0 | 8188.9 | 60890.2 | 0 | 814.2 | 15914.6 | 126613.1 | 0 | 95.5 | 3315.4 | 19748.5 | 87903.3 | 170.4 | 0 | 0 | 113368.3 | 20209.4 | 350.8 | 12832.6 | 0 | 0 | 8197.1
6569 | 274 | Day274 | 16 | Hour16 | 9 | Fall | 1404 | #N/A | Fall | 466840.4 | 2024-10-01 16:00 | 458932.1 | 0 | 3110.9 | 4797.4 | 466840.4 | 442843.6 | 338022.7 | 0.035 | 0.0516 | 0.55 | 0.55 | 274.3 | 20.6 | 2.9 | 20.5 | 948.3 | 0.17 | 275.7 | 48.8 | 324.5 | 285.9 | 21.5 | 3.03 | 21.3 | 987.8 | 0.18 | 287.4 | 50.8 | 338.2 | 162.5 | 5.9 | 0.74 | 16.7 | 760.8 | 0.07 | 162.9 | 39.3 | 202.3 | 884.6 | 90 | 13 | 38.2 | 2291.6 | 0.44 | 890.9 | 106.6 | 997.4 | 27.82 | 0 | 0.27 | 28.09 | 29.38 | 0 | 0.29 | 29.66 | 466840.4 | 128817.7 | 0 | 4257.5 | 0 | 8146.6 | 71658.6 | 0 | 823.7 | 13596.4 | 138462 | 0 | 159.1 | 3315.4 | 23113.5 | 88396.1 | 513.9 | 0 | 0 | 92614.2 | 21222.2 | 561.2 | 11284.3 | 0 | 351.8 | 7964.5
6570 | 274 | Day274 | 17 | Hour17 | 9 | Fall | 1404 | #N/A | Fall | 469762.1 | 2024-10-01 17:00 | 465564.4 | 0 | 0 | 4197.7 | 469762.1 | 449133.7 | 370921.4 | 0.0353 | 0.0524 | 0.49 | 0.49 | 311.3 | 23.7 | 3.34 | 22.7 | 1065.5 | 0.19 | 313 | 54.5 | 367.5 | 323.1 | 24.5 | 3.46 | 23.6 | 1106.5 | 0.2 | 324.8 | 56.6 | 381.4 | 313.4 | 17.4 | 2.37 | 26.6 | 1272.9 | 0.14 | 314.6 | 64.6 | 379.2 | 855.8 | 84.5 | 12.17 | 39.3 | 2299.8 | 0.42 | 861.7 | 108 | 969.6 | 29.55 | 6.41 | 0.27 | 36.23 | 31.2 | 6.89 | 0.29 | 38.37 | 469762.1 | 98840.7 | 280.3 | 4257.5 | 0 | 8342.2 | 83325.3 | 0 | 777.5 | 10604.4 | 153493.5 | 0 | 159.1 | 3315.4 | 28656.4 | 88396.1 | 694.1 | 1.5 | 0 | 63310.8 | 23326.7 | 821.3 | 8394.9 | 0 | 1259.2 | 8197.1
6571 | 274 | Day274 | 18 | Hour18 | 9 | Fall | 1404 | #N/A | Fall | 474997.8 | 2024-10-01 18:00 | 472067.5 | 0 | 0 | 2930.3 | 474997.8 | 455300.3 | 410864.1 | 0.0355 | 0.0531 | 0.45 | 0.44 | 338.4 | 25.5 | 3.59 | 24.7 | 1166.7 | 0.2 | 340.1 | 59.5 | 399.7 | 352.2 | 26.4 | 3.72 | 25.8 | 1216.1 | 0.21 | 354 | 62.1 | 416.1 | 365.5 | 19.8 | 2.68 | 31.5 | 1500.9 | 0.17 | 366.8 | 76.3 | 443.1 | 452.1 | 9.3 | 0.99 | 52.8 | 2326 | 0.21 | 452.7 | 122.2 | 574.9 | 31.76 | 1.06 | 0.28 | 33.09 | 33.54 | 1.13 | 0.29 | 34.97 | 474997.8 | 64133.7 | 2868.3 | 4257.5 | 0 | 8342.2 | 90445.9 | 0 | 537.6 | 6278.5 | 170996.5 | 0 | 159.1 | 3315.4 | 41291.1 | 88396.1 | 694.1 | 98 | 0 | 31056 | 25236 | 1025.6 | 6932.5 | 0 | 2188.8 | 8197.1
6572 | 274 | Day274 | 19 | Hour19 | 9 | Fall | 1404 | #N/A | Fall | 484006.9 | 2024-10-01 19:00 | 480435.6 | 0 | 0 | 3571.3 | 484006.9 | 463286.2 | 447114.3 | 0.0357 | 0.0538 | 0.43 | 0.43 | 343.4 | 25.2 | 3.55 | 25.6 | 1200.3 | 0.2 | 345.2 | 61.4 | 406.6 | 361.1 | 26.4 | 3.71 | 27.1 | 1266.7 | 0.22 | 362.9 | 64.9 | 427.8 | 390.7 | 20.7 | 2.82 | 34.2 | 1606 | 0.19 | 392.1 | 82.1 | 474.2 | 567.1 | 14.7 | 1.71 | 63.5 | 2824.3 | 0.26 | 568 | 147.7 | 715.7 | 33.83 | 0 | 0.28 | 34.12 | 35.77 | 0 | 0.3 | 36.07 | 484006.9 | 36892.5 | 9101.2 | 4257.5 | 0 | 8342.2 | 90552.5 | 0 | 99 | 1235 | 180914.5 | 0 | 1365.6 | 3315.4 | 54385.6 | 88396.1 | 1175.6 | 5308.2 | 0 | 4828.8 | 29657.2 | 1072.5 | 3864.5 | 0 | 3178.1 | 7964.5
6573 | 274 | Day274 | 20 | Hour20 | 9 | Fall | 1404 | #N/A | Fall | 475627.2 | 2024-10-01 20:00 | 471637.6 | 0 | 0 | 3989.6 | 475627.3 | 454981.6 | 441468.3 | 0.0353 | 0.0527 | 0.43 | 0.42 | 347.3 | 25.5 | 3.59 | 25.9 | 1213.3 | 0.21 | 349 | 62.1 | 411.1 | 362.5 | 26.6 | 3.74 | 27.1 | 1269.7 | 0.22 | 364.4 | 65 | 429.4 | 402.9 | 21.5 | 2.92 | 35.1 | 1659.3 | 0.19 | 404.3 | 84.6 | 488.9 | 433.7 | 8.3 | 0.85 | 51.3 | 2251.1 | 0.2 | 434.2 | 118.4 | 552.6 | 34.13 | 0.69 | 0.28 | 35.1 | 36.04 | 0.73 | 0.3 | 37.07 | 475627.2 | 34158.9 | 7330.9 | 4257.5 | 0 | 8342.2 | 90122.6 | 0 | 0 | 0.5 | 179593.8 | 0 | 1365.6 | 3315.4 | 54442.4 | 88396.1 | 1164.6 | 3137.2 | 0 | 1.6 | 32706.5 | 1450.3 | 270.1 | 752.8 | 4579.3 | 8197.1
6574 | 274 | Day274 | 21 | Hour21 | 9 | Fall | 1404 | #N/A | Fall | 454305.3 | 2024-10-01 21:00 | 450108.4 | 0 | 0 | 4196.9 | 454305.3 | 434534.7 | 419556.3 | 0.0346 | 0.0504 | 0.43 | 0.43 | 340 | 24.8 | 3.49 | 25.6 | 1196.2 | 0.2 | 341.7 | 61.3 | 403 | 353.6 | 25.7 | 3.62 | 26.7 | 1246.2 | 0.21 | 355.3 | 63.9 | 419.3 | 438.5 | 26.7 | 3.67 | 35.1 | 1708.4 | 0.2 | 440.3 | 86.1 | 526.4 | 995.6 | 105.3 | 15.25 | 39.3 | 2453.8 | 0.5 | 1002.9 | 112.6 | 1115.5 | 31 | 0 | 0.29 | 31.29 | 32.66 | 0 | 0.3 | 32.96 | 454305.3 | 34749 | 4764.1 | 4257.5 | 0 | 8342.2 | 83519.9 | 0 | 0 | 0 | 171759.7 | 0 | 1048 | 3315.4 | 50827 | 88396.1 | 694.1 | 2632.3 | 0 | 0 | 33396.5 | 1352.5 | 0.1 | 72.6 | 3624.9 | 8065
6575 | 274 | Day274 | 22 | Hour22 | 9 | Fall | 1404 | #N/A | Fall | 428475.4 | 2024-10-01 22:00 | 424269.6 | 0 | 0 | 4205.8 | 428475.4 | 409884.4 | 392230.1 | 0.0339 | 0.0478 | 0.46 | 0.45 | 322.1 | 23.1 | 3.24 | 24.9 | 1147.4 | 0.2 | 323.7 | 59.1 | 382.8 | 334.4 | 23.9 | 3.35 | 25.9 | 1193.4 | 0.2 | 336 | 61.5 | 397.5 | 437.7 | 25.3 | 3.46 | 36.3 | 1748.4 | 0.2 | 439.4 | 88.4 | 527.9 | 632.9 | 44 | 6.16 | 45.9 | 2282.3 | 0.3 | 635.9 | 114 | 749.9 | 29.94 | 0 | 0.29 | 30.23 | 31.46 | 0 | 0.3 | 31.76 | 428475.4 | 36245.2 | 3865 | 4257.5 | 0 | 8342.2 | 72696.2 | 0 | 0 | 0 | 160100.9 | 0 | 159.1 | 3315.4 | 48544.6 | 88396.1 | 542.4 | 2010.7 | 0 | 0 | 35009.2 | 1236 | 0 | 671.8 | 2217.8 | 6406.5
6576 | 274 | Day274 | 23 | Hour23 | 9 | Fall | 1404 | #N/A | Fall | 400086.4 | 2024-10-01 23:00 | 395722.6 | 26.1 | 0 | 4337.6 | 400086.4 | 382613.6 | 362076.9 | 0.0331 | 0.0448 | 0.47 | 0.47 | 302.4 | 20.9 | 2.92 | 24.3 | 1102.8 | 0.19 | 303.8 | 57.2 | 361 | 313.2 | 21.6 | 3.02 | 25.2 | 1143.8 | 0.2 | 314.6 | 59.4 | 374 | 443.5 | 24.8 | 3.38 | 37.5 | 1797 | 0.2 | 445.1 | 91.1 | 536.2 | 810.3 | 76 | 10.91 | 40.8 | 2304.1 | 0.4 | 815.6 | 109.6 | 925.2 | 28.53 | 0 | 0.29 | 28.82 | 29.88 | 0 | 0.3 | 30.19 | 400086.4 | 38009.5 | 497.7 | 4198.3 | 0 | 7843.7 | 60783.9 | 0 | 0 | 0 | 149252.1 | 0 | 159.1 | 3315.4 | 45735 | 88396.1 | 337.1 | 1558.3 | 0 | 0 | 36593.8 | 1415.7 | 0 | 0 | 962.7 | 5927.1
6577 | 275 | Day275 | 0 | Hour0 | 10 | Fall | 30 | 524956.3 | Fall | 378304.8 | 2024-10-02 | 370691.6 | 110 | 3349.9 | 4153.3 | 378304.8 | 358682.9 | 337185.8 | 0.0324 | 0.0419 | 0.48 | 0.48 | 296 | 20.5 | 2.87 | 23.9 | 1078.8 | 0.19 | 297.4 | 56.1 | 353.6 | 307.8 | 21.4 | 2.98 | 24.8 | 1121.2 | 0.2 | 309.2 | 58.3 | 367.5 | 444.4 | 24.7 | 3.36 | 37.7 | 1805.3 | 0.2 | 446 | 91.5 | 537.5 | 730.4 | 58.2 | 8.25 | 46.1 | 2400.3 | 0.35 | 734.4 | 117.7 | 852.1 | 27.57 | 0 | 0.3 | 27.87 | 28.8 | 0 | 0.3 | 29.1 | 378304.8 | 41119 | 171.9 | 4198.3 | 0 | 5777.1 | 56685.5 | 0 | 0 | 0 | 138249.8 | 0 | 159.1 | 3315.4 | 40074.4 | 88396.1 | 154.7 | 3.3 | 0 | 0 | 39595.6 | 1523.4 | 0 | 0 | 0 | 5814.7
6578 | 275 | Day275 | 1 | Hour1 | 10 | Fall | 1404 | #N/A | Fall | 364177.2 | 2024-10-02 01:00 | 352966.8 | 1329.3 | 5720.6 | 4160.4 | 364177.2 | 341737.6 | 317677.5 | 0.0318 | 0.0396 | 0.5 | 0.49 | 285.5 | 19.5 | 2.71 | 23.6 | 1052.7 | 0.18 | 286.8 | 55 | 341.8 | 297.8 | 20.4 | 2.84 | 24.5 | 1095.8 | 0.19 | 299.2 | 57.2 | 356.3 | 438.7 | 23.1 | 3.11 | 38.4 | 1825.8 | 0.2 | 440.2 | 92.9 | 533.1 | 1064 | 111.6 | 16.14 | 42.7 | 2665.6 | 0.52 | 1071.7 | 122.3 | 1194 | 26.78 | 0 | 0.3 | 27.08 | 27.92 | 0 | 0.3 | 28.21 | 364177.2 | 46499.7 | 0 | 4198.3 | 0 | 5684 | 51027.6 | 0 | 0 | 0 | 132088.5 | 0 | 157.6 | 3315.4 | 32746.6 | 88396.1 | 63.4 | 0 | 0 | 0 | 45106.9 | 1392.9 | 0 | 0 | 0 | 5713.4
6579 | 275 | Day275 | 2 | Hour2 | 10 | Fall | 1404 | #N/A | Fall | 357243.4 | 2024-10-02 02:00 | 341948 | 2826.1 | 8592.4 | 3877 | 357243.4 | 331196.9 | 307282.5 | 0.0314 | 0.0381 | 0.5 | 0.49 | 286.3 | 19.6 | 2.73 | 23.6 | 1053.1 | 0.19 | 287.6 | 55 | 342.6 | 300 | 20.7 | 2.89 | 24.5 | 1098.3 | 0.19 | 301.4 | 57.3 | 358.7 | 438.3 | 22.6 | 3.04 | 38.8 | 1837.9 | 0.2 | 439.8 | 93.6 | 533.4 | 737 | 67.2 | 9.61 | 38.8 | 2167.1 | 0.35 | 741.6 | 103.4 | 845 | 26.47 | 0 | 0.3 | 26.76 | 27.56 | 0 | 0.29 | 27.85 | 357243.4 | 49960.9 | 0 | 4198.3 | 0 | 5009.7 | 50506.9 | 0 | 0 | 0 | 129402.5 | 0 | 119.8 | 3315.4 | 26297.2 | 88396.1 | 36.6 | 0 | 0 | 0 | 48494.6 | 1466.3 | 0 | 0 | 0 | 4875.4
6580 | 275 | Day275 | 3 | Hour3 | 10 | Fall | 1404 | #N/A | Fall | 355223.8 | 2024-10-02 03:00 | 339299.7 | 2505.8 | 9243.5 | 4174.8 | 355223.8 | 328680.1 | 298817.2 | 0.0313 | 0.0377 | 0.5 | 0.5 | 282.1 | 19.2 | 2.67 | 23.4 | 1041.9 | 0.18 | 283.4 | 54.5 | 337.9 | 295 | 20.2 | 2.81 | 24.3 | 1086.5 | 0.19 | 296.4 | 56.8 | 353.1 | 448.1 | 23.8 | 3.21 | 39 | 1857.7 | 0.2 | 449.7 | 94.4 | 544.2 | 953.7 | 100.3 | 14.5 | 38 | 2381.5 | 0.47 | 960.6 | 109.1 | 1069.8 | 26.12 | 0 | 0.3 | 26.42 | 27.17 | 0 | 0.29 | 27.46 | 355223.8 | 56406.7 | 0 | 4198.3 | 0 | 4727.9 | 49023.9 | 0 | 0 | 0 | 128125.7 | 0 | 100.2 | 3315.4 | 20892.9 | 88396.1 | 36.6 | 0 | 0 | 0 | 54850.3 | 1556.4 | 0 | 0 | 0 | 4875.4
6581 | 275 | Day275 | 4 | Hour4 | 10 | Fall | 1404 | #N/A | Fall | 358606.7 | 2024-10-02 04:00 | 347494.6 | 2421.9 | 4252 | 4438.3 | 358606.7 | 336566.9 | 298026.4 | 0.0314 | 0.0385 | 0.5 | 0.5 | 280.1 | 18.9 | 2.63 | 23.4 | 1039 | 0.18 | 281.4 | 54.4 | 335.8 | 291.5 | 19.7 | 2.75 | 24.3 | 1080.1 | 0.19 | 292.9 | 56.5 | 349.4 | 448.2 | 23.3 | 3.14 | 39.5 | 1873.1 | 0.2 | 449.7 | 95.3 | 545.1 | 691 | 56.9 | 8.08 | 41.8 | 2222.9 | 0.33 | 694.9 | 108.1 | 803 | 26 | 0 | 0.29 | 26.29 | 27.07 | 0 | 0.28 | 27.35 | 358606.7 | 60580.3 | 0 | 4198.3 | 0 | 4727.9 | 48638.2 | 0 | 0 | 0 | 129849 | 0 | 114.5 | 3315.4 | 18750.3 | 88396.1 | 36.6 | 0 | 0 | 0 | 59040.8 | 1539.4 | 0 | 0 | 0 | 4510.1
6582 | 275 | Day275 | 5 | Hour5 | 10 | Fall | 1404 | #N/A | Fall | 374682 | 2024-10-02 05:00 | 368464.4 | 17.1 | 1402 | 4798.5 | 374682.1 | 356705.4 | 307565.5 | 0.0319 | 0.0409 | 0.5 | 0.49 | 283.6 | 19.2 | 2.67 | 23.5 | 1049.9 | 0.18 | 284.9 | 54.8 | 339.7 | 293.6 | 19.8 | 2.76 | 24.4 | 1088.8 | 0.19 | 295 | 56.9 | 351.8 | 475.9 | 28.1 | 3.85 | 38.9 | 1883.2 | 0.22 | 477.8 | 95.1 | 572.8 | 898.7 | 89.8 | 12.94 | 40.4 | 2393.8 | 0.44 | 905 | 111.9 | 1016.8 | 26.23 | 0 | 0.26 | 26.49 | 27.37 | 0 | 0.27 | 27.64 | 374682 | 67116.6 | 3.6 | 4198.3 | 0 | 4727.9 | 51657.5 | 0 | 0 | 0.7 | 137018.6 | 0 | 159.1 | 3315.4 | 18206.4 | 88217.6 | 61 | 0 | 0 | 254.7 | 65236.5 | 1624.7 | 0 | 0 | 0 | 5994
6583 | 275 | Day275 | 6 | Hour6 | 10 | Fall | 1404 | #N/A | Fall | 406704.3 | 2024-10-02 06:00 | 400295.8 | 239.8 | 1469.9 | 4698.8 | 406704.3 | 387200.6 | 319892.4 | 0.0327 | 0.0443 | 0.51 | 0.5 | 284.6 | 20 | 2.8 | 22.6 | 1028.8 | 0.18 | 286 | 53.3 | 339.3 | 295.2 | 20.7 | 2.9 | 23.5 | 1068.2 | 0.19 | 296.6 | 55.4 | 352 | 452.2 | 28.6 | 3.95 | 35.3 | 1730.1 | 0.21 | 454.2 | 86.9 | 541 | 904.7 | 94.7 | 13.69 | 36.5 | 2272.1 | 0.44 | 911.2 | 104.3 | 1015.5 | 26.82 | 0 | 0.27 | 27.08 | 28.08 | 0 | 0.28 | 28.36 | 406704.3 | 86811.8 | 0 | 4198.3 | 0 | 4837.7 | 59834.6 | 0 | 0 | 4643 | 140680.3 | 0 | 51.6 | 3315.4 | 18578.4 | 88396.1 | 0 | 0 | 0 | 10305.6 | 70256.1 | 1607.2 | 867.3 | 0 | 0 | 6812.3
6584 | 275 | Day275 | 7 | Hour7 | 10 | Fall | 1404 | #N/A | Fall | 427246 | 2024-10-02 07:00 | 420474.6 | 764.8 | 1299.3 | 4707.5 | 427246.1 | 406472.6 | 312712.2 | 0.0333 | 0.0465 | 0.55 | 0.55 | 256.4 | 17.8 | 2.49 | 20.7 | 934.6 | 0.16 | 257.6 | 48.6 | 306.2 | 266 | 18.5 | 2.58 | 21.5 | 970.5 | 0.17 | 267.3 | 50.5 | 317.8 | 324.6 | 17.6 | 2.39 | 27.9 | 1332.7 | 0.15 | 325.8 | 67.7 | 393.5 | 924 | 95.4 | 13.78 | 39.1 | 2363.9 | 0.47 | 930.6 | 109.7 | 1040.3 | 25.91 | 0 | 0.27 | 26.18 | 27.21 | 0 | 0.28 | 27.49 | 427246 | 114533.9 | 0 | 4198.3 | 0 | 5467.8 | 55278.7 | 0 | 0 | 7545.6 | 135639.4 | 0 | 51.6 | 3315.4 | 20816.7 | 87944.4 | 0 | 0 | 0 | 32861.4 | 72476.8 | 1650 | 4342.7 | 0 | 0 | 6879.1
6585 | 275 | Day275 | 8 | Hour8 | 10 | Fall | 1404 | #N/A | Fall | 443815.4 | 2024-10-02 08:00 | 435480.5 | 2155.6 | 917.7 | 5261.6 | 443815.4 | 420761.9 | 307857.3 | 0.0338 | 0.0482 | 0.58 | 0.58 | 240.9 | 16.9 | 2.37 | 19.3 | 871.5 | 0.15 | 242 | 45.3 | 287.3 | 250.2 | 17.6 | 2.46 | 20.1 | 905.8 | 0.16 | 251.4 | 47.1 | 298.5 | 213 | 7.9 | 0.99 | 21.7 | 992.1 | 0.1 | 213.5 | 51.3 | 264.8 | 1004.2 | 111.6 | 16.19 | 34.6 | 2318.4 | 0.5 | 1012 | 103.9 | 1115.8 | 23.99 | 0 | 0.27 | 24.26 | 25.34 | 0 | 0.29 | 25.63 | 443815.4 | 135958.1 | 30.9 | 4198.3 | 0 | 7375.5 | 54909.2 | 0 | 91.7 | 8934.9 | 129896.7 | 0 | 51.6 | 3315.4 | 21380.8 | 86698.8 | 0 | 0 | 0 | 66635.3 | 58645.3 | 1651 | 6623.5 | 74.5 | 0 | 7037.2
6586 | 275 | Day275 | 9 | Hour9 | 10 | Fall | 1404 | #N/A | Fall | 465194.2 | 2024-10-02 09:00 | 450903.5 | 5004.4 | 3412.4 | 5873.8 | 465194.1 | 435420.1 | 303913.3 | 0.0343 | 0.0499 | 0.6 | 0.6 | 231.3 | 16.5 | 2.31 | 18.3 | 830.2 | 0.15 | 232.4 | 43.1 | 275.6 | 242 | 17.3 | 2.42 | 19.1 | 867.1 | 0.15 | 243.1 | 45 | 288.2 | 160.1 | 5.5 | 0.68 | 16.8 | 759.8 | 0.07 | 160.4 | 39.4 | 199.9 | 557.6 | 38.6 | 5.39 | 40.4 | 2025.1 | 0.26 | 560.2 | 100.8 | 661 | 24.37 | 0 | 0.28 | 24.65 | 25.73 | 0 | 0.29 | 26.02 | 465194.2 | 161280.8 | 29.2 | 4198.3 | 0 | 7609 | 56452.4 | 0 | 560.7 | 14899 | 128133 | 0 | 51.6 | 3315.4 | 17090.6 | 87033.9 | 0 | 0 | 0 | 100295.7 | 43898.6 | 1626.9 | 8924.6 | 292.4 | 261.1 | 7213.4
6587 | 275 | Day275 | 10 | Hour10 | 10 | Fall | 1404 | #N/A | Fall | 479470.1 | 2024-10-02 10:00 | 463648.8 | 5359.3 | 4331.8 | 6130.3 | 479470.1 | 447510.2 | 303061.4 | 0.0348 | 0.0514 | 0.62 | 0.61 | 218.7 | 15.1 | 2.11 | 17.8 | 799.5 | 0.14 | 219.7 | 41.7 | 261.4 | 229.9 | 15.9 | 2.23 | 18.7 | 838.9 | 0.15 | 230.9 | 43.7 | 274.7 | 135.2 | 4.7 | 0.58 | 14.1 | 640.1 | 0.06 | 135.5 | 33.2 | 168.7 | 677.2 | 64.7 | 9.29 | 32.9 | 1897.1 | 0.33 | 681.7 | 89.5 | 771.2 | 23.38 | 0 | 0.28 | 23.66 | 24.81 | 0 | 0.29 | 25.11 | 479470.1 | 176408.7 | 6.7 | 4198.3 | 0 | 7715 | 52903 | 0 | 774.8 | 16895.5 | 130852.1 | 0 | 51.6 | 3315.4 | 16985.4 | 87033.9 | 0 | 0 | 0 | 109716.8 | 47387 | 1634.5 | 13576.1 | 428 | 4 | 7647
6588 | 275 | Day275 | 11 | Hour11 | 10 | Fall | 1404 | #N/A | Fall | 488808.6 | 2024-10-02 11:00 | 474134.8 | 4429.8 | 4104.9 | 6139.2 | 488808.6 | 457438.6 | 307242.6 | 0.0352 | 0.0526 | 0.61 | 0.61 | 220.8 | 15.4 | 2.14 | 17.8 | 804.2 | 0.14 | 221.8 | 41.8 | 263.6 | 231.9 | 16.2 | 2.26 | 18.7 | 843.3 | 0.15 | 233 | 43.9 | 276.8 | 129.7 | 4.5 | 0.56 | 13.5 | 613.2 | 0.06 | 130 | 31.8 | 161.8 | 665.7 | 58.9 | 8.4 | 37.1 | 2016.2 | 0.33 | 669.7 | 97.3 | 767.1 | 24.01 | 0 | 0.28 | 24.29 | 25.45 | 0 | 0.29 | 25.74 | 488808.6 | 181566.1 | 177.6 | 4190.7 | 0 | 7392.5 | 54844.5 | 0 | 794.7 | 17412.8 | 133486.6 | 0 | 51.6 | 3315.4 | 17053.6 | 86730.1 | 0 | 0 | 0 | 107764.5 | 53926.7 | 1667.4 | 15664.9 | 483.4 | 8 | 7646.4
6589 | 275 | Day275 | 12 | Hour12 | 10 | Fall | 1404 | #N/A | Fall | 496304.2 | 2024-10-02 12:00 | 482618 | 3905.1 | 3621.2 | 6159.8 | 496304.2 | 465453.6 | 313389.4 | 0.0356 | 0.0536 | 0.61 | 0.6 | 226.5 | 16 | 2.23 | 18 | 817.7 | 0.14 | 227.6 | 42.4 | 270 | 237.5 | 16.8 | 2.35 | 18.9 | 856.3 | 0.15 | 238.6 | 44.4 | 283 | 137.9 | 5 | 0.63 | 14.2 | 644.9 | 0.06 | 138.2 | 33.4 | 171.6 | 758.4 | 75.2 | 10.83 | 34.6 | 2037.5 | 0.38 | 763.6 | 95.5 | 859 | 25.55 | 0 | 0.28 | 25.83 | 27.05 | 0 | 0.29 | 27.34 | 496304.2 | 182914.8 | 166.3 | 4190.7 | 0 | 6830.2 | 58234.6 | 0 | 775 | 17489.3 | 135973.5 | 0 | 51.6 | 3315.4 | 17056.4 | 87570.8 | 0 | 0 | 0 | 104980.4 | 57966.2 | 1703.9 | 16030.8 | 595.3 | 4.1 | 7584.8
6590 | 275 | Day275 | 13 | Hour13 | 10 | Fall | 1404 | #N/A | Fall | 501514 | 2024-10-02 13:00 | 490400.6 | 3087 | 1885.1 | 6141.3 | 501514 | 472793.7 | 319957.1 | 0.0359 | 0.0545 | 0.6 | 0.6 | 233.4 | 16.7 | 2.34 | 18.3 | 835.7 | 0.15 | 234.6 | 43.3 | 277.8 | 243.8 | 17.4 | 2.44 | 19.1 | 872.8 | 0.15 | 245 | 45.2 | 290.2 | 155.8 | 6.1 | 0.78 | 15.6 | 714.5 | 0.07 | 156.2 | 36.9 | 193.1 | 546.5 | 40.5 | 5.69 | 37.9 | 1902.7 | 0.27 | 549.3 | 94.6 | 643.9 | 25.46 | 0 | 0.28 | 25.74 | 27 | 0 | 0.29 | 27.29 | 501514 | 181556.9 | 0.3 | 4190.7 | 0 | 6844.9 | 61651.8 | 0 | 752.5 | 17835.8 | 138656.9 | 0 | 51.6 | 3315.4 | 17352.4 | 87893.1 | 0 | 0 | 0 | 100019.9 | 61197.2 | 1751.5 | 14737.5 | 396.8 | 0 | 7345.8
6591 | 275 | Day275 | 14 | Hour14 | 10 | Fall | 1404 | #N/A | Fall | 503454 | 2024-10-02 14:00 | 496621.4 | 235.8 | 563.3 | 6033.5 | 503454 | 478636.3 | 322501.5 | 0.0362 | 0.0554 | 0.6 | 0.6 | 234.7 | 16.8 | 2.35 | 18.4 | 841 | 0.15 | 235.8 | 43.5 | 279.3 | 243.9 | 17.4 | 2.43 | 19.2 | 874.8 | 0.15 | 245.1 | 45.3 | 290.3 | 170.7 | 7.5 | 0.98 | 16.3 | 756.9 | 0.08 | 171.2 | 38.9 | 210.1 | 852.3 | 88.5 | 12.79 | 35.4 | 2165.2 | 0.43 | 858.5 | 100 | 958.5 | 25.31 | 0 | 0.27 | 25.58 | 26.87 | 0 | 0.29 | 27.17 | 503454 | 180952.5 | 0 | 4186.2 | 0 | 7172.2 | 62121.1 | 0 | 748.2 | 17989.2 | 140228.4 | 0 | 51.6 | 3315.4 | 18144.3 | 87282.3 | 0 | 0 | 0 | 95498.1 | 64942 | 1775 | 14147.5 | 270.2 | 126.4 | 7630.2
6592 | 275 | Day275 | 15 | Hour15 | 10 | Fall | 1404 | #N/A | Fall | 508339.2 | 2024-10-02 15:00 | 501975.3 | 194.6 | 220.7 | 5948.6 | 508339.2 | 483660.1 | 333056.2 | 0.0365 | 0.0561 | 0.59 | 0.59 | 241.4 | 17.4 | 2.43 | 18.8 | 861.5 | 0.15 | 242.6 | 44.5 | 287.1 | 250.9 | 18 | 2.52 | 19.5 | 896.2 | 0.16 | 252.1 | 46.3 | 298.4 | 190.4 | 9.1 | 1.21 | 17.5 | 820.7 | 0.09 | 191 | 42 | 233 | 653.9 | 52.9 | 7.5 | 40.4 | 2133.8 | 0.31 | 657.6 | 104.1 | 761.7 | 26.21 | 0 | 0.28 | 26.49 | 27.84 | 0 | 0.3 | 28.14 | 508339.2 | 175283 | 0.4 | 4235 | 0 | 7382.5 | 65149.1 | 0 | 761.4 | 15899.6 | 143983.3 | 0 | 51.6 | 3315.4 | 21541.6 | 87397.2 | 0 | 0 | 0 | 92689.2 | 64190.8 | 1742 | 13613.5 | 202.9 | 823.4 | 7229.6
6593 | 275 | Day275 | 16 | Hour16 | 10 | Fall | 1404 | #N/A | Fall | 515151.2 | 2024-10-02 16:00 | 508608.4 | 17 | 213 | 6312.8 | 515151.2 | 489875.4 | 354711 | 0.0368 | 0.057 | 0.56 | 0.56 | 264.6 | 19.5 | 2.75 | 19.9 | 923.7 | 0.16 | 265.9 | 47.5 | 313.4 | 275 | 20.3 | 2.85 | 20.8 | 961.2 | 0.17 | 276.4 | 49.5 | 325.8 | 237.7 | 11.9 | 1.6 | 21.4 | 1007 | 0.11 | 238.5 | 51.4 | 289.9 | 426.1 | 15.3 | 1.94 | 44.2 | 1986 | 0.21 | 427.1 | 103.5 | 530.5 | 27.79 | 0 | 0.28 | 28.07 | 29.53 | 0 | 0.3 | 29.83 | 515151.2 | 160440.2 | 116.3 | 4235 | 0 | 7386.1 | 74886.8 | 0 | 779.3 | 13540.4 | 150489 | 0 | 159.1 | 3315.4 | 25825.5 | 87570.1 | 727.6 | 0 | 0 | 77871.6 | 66574 | 1674.8 | 11455.3 | 137.9 | 1043.2 | 7971.7
6594 | 275 | Day275 | 17 | Hour17 | 10 | Fall | 1404 | #N/A | Fall | 520228.4 | 2024-10-02 17:00 | 513613.9 | 50.9 | 213 | 6350.6 | 520228.4 | 494558.2 | 378761.3 | 0.0371 | 0.0577 | 0.54 | 0.53 | 280.7 | 20.7 | 2.92 | 21 | 978.7 | 0.17 | 282.1 | 50.2 | 332.3 | 293.4 | 21.6 | 3.04 | 22.1 | 1026 | 0.18 | 294.9 | 52.7 | 347.6 | 308.1 | 17.8 | 2.44 | 25.5 | 1230.3 | 0.14 | 309.3 | 62.2 | 371.5 | 778.3 | 66.8 | 9.53 | 44.8 | 2405.5 | 0.38 | 782.9 | 116.6 | 899.4 | 29.48 | 1.04 | 0.28 | 30.8 | 31.35 | 1.12 | 0.3 | 32.78 | 520228.4 | 141467.1 | 1239.8 | 4235 | 0 | 8342.2 | 80133.3 | 0 | 751.9 | 10772.2 | 159908.8 | 0 | 458.9 | 3315.4 | 29617.1 | 88061 | 917 | 2532.7 | 0 | 59919.7 | 68501.2 | 1521.9 | 8644.9 | 2924.8 | 2681.8 | 7959.1
6595 | 275 | Day275 | 18 | Hour18 | 10 | Fall | 1404 | #N/A | Fall | 522706.8 | 2024-10-02 18:00 | 516851.4 | 0 | 0 | 5855.5 | 522706.8 | 497573.3 | 407766.9 | 0.0373 | 0.0582 | 0.51 | 0.51 | 294.4 | 21.7 | 3.06 | 22 | 1027.3 | 0.18 | 295.9 | 52.6 | 348.5 | 308.4 | 22.6 | 3.18 | 23.2 | 1079.5 | 0.19 | 309.9 | 55.4 | 365.3 | 362.4 | 21.6 | 2.96 | 29.5 | 1426.8 | 0.17 | 363.8 | 72.1 | 435.9 | 624 | 37.2 | 5.12 | 50.8 | 2444.6 | 0.3 | 626.5 | 123.7 | 750.3 | 31.25 | 0 | 0.28 | 31.53 | 33.21 | 0 | 0.3 | 33.51 | 522706.8 | 114940 | 3969.3 | 4242.6 | 0 | 8342.2 | 84605.2 | 0 | 538.7 | 6438.1 | 168134.4 | 0 | 700.6 | 3315.4 | 42821.7 | 88396.1 | 917 | 2322.3 | 0 | 33528.1 | 72910.9 | 1524.1 | 7064.1 | 4322.3 | 3583.9 | 7964.5
6596 | 275 | Day275 | 19 | Hour19 | 10 | Fall | 1404 | #N/A | Fall | 524956.3 | 2024-10-02 19:00 | 518953.6 | 0 | 0 | 6002.7 | 524956.3 | 499573.3 | 438412 | 0.0373 | 0.0583 | 0.49 | 0.48 | 306.3 | 22.1 | 3.1 | 23.3 | 1085 | 0.18 | 307.8 | 55.7 | 363.4 | 321.9 | 23 | 3.23 | 24.7 | 1145.3 | 0.19 | 323.5 | 58.9 | 382.4 | 392.9 | 21.9 | 3 | 33.4 | 1578.2 | 0.19 | 394.4 | 80.5 | 474.9 | 516.1 | 17.3 | 2.16 | 54.2 | 2444.7 | 0.24 | 517.2 | 127.2 | 644.3 | 32.69 | 140.14 | 0.28 | 173.12 | 34.75 | 152.18 | 0.31 | 187.24 | 524956.3 | 86544.3 | 8801.6 | 4242.6 | 0 | 8342.2 | 85404.7 | 0 | 91.4 | 1194.8 | 176174.8 | 0 | 4676.1 | 3315.4 | 52263 | 88396.1 | 1092.6 | 5702.8 | 0 | 4726.8 | 79103.2 | 1428.1 | 4003.8 | 7065.8 | 4331.8 | 7964.5
6597 | 275 | Day275 | 20 | Hour20 | 10 | Fall | 1404 | #N/A | Fall | 511244.6 | 2024-10-02 20:00 | 504788.2 | 0 | 0 | 6456.3 | 511244.5 | 486225.6 | 427266 | 0.0368 | 0.0567 | 0.49 | 0.48 | 306.2 | 21.9 | 3.07 | 23.5 | 1088.9 | 0.18 | 307.7 | 56 | 363.7 | 320.2 | 22.8 | 3.2 | 24.7 | 1141.7 | 0.19 | 321.7 | 58.8 | 380.5 | 417.3 | 23.7 | 3.24 | 35.1 | 1671.7 | 0.2 | 418.9 | 84.9 | 503.8 | 524.2 | 17.9 | 2.25 | 54.8 | 2473.1 | 0.24 | 525.4 | 128.6 | 653.9 | 35.14 | 222.96 | 0.29 | 258.39 | 37.32 | 241.91 | 0.31 | 279.53 | 511244.6 | 83978.5 | 6069.7 | 4242.6 | 0 | 8342.2 | 82322.2 | 0 | 0 | 0.5 | 172638.4 | 0 | 4943.9 | 3315.4 | 51948.1 | 88396.1 | 1262.5 | 3784.9 | 0 | 1.5 | 82658.6 | 1318 | 261.4 | 4468.3 | 4814.1 | 8197.1
6598 | 275 | Day275 | 21 | Hour21 | 10 | Fall | 1404 | #N/A | Fall | 485464.2 | 2024-10-02 21:00 | 478826.6 | 3.6 | 213 | 6421 | 485464.2 | 461683.6 | 398970.2 | 0.0358 | 0.0539 | 0.5 | 0.5 | 292.9 | 20.8 | 2.91 | 22.8 | 1049.1 | 0.18 | 294.3 | 54.1 | 348.4 | 305.8 | 21.6 | 3.03 | 23.9 | 1097.3 | 0.19 | 307.2 | 56.6 | 363.9 | 436.5 | 26.6 | 3.65 | 35 | 1701.7 | 0.2 | 438.3 | 85.7 | 524 | 917.3 | 90.6 | 13.06 | 42.1 | 2463.6 | 0.45 | 923.6 | 115.6 | 1039.2 | 30.32 | 147.93 | 0.29 | 178.54 | 32.09 | 160.04 | 0.31 | 192.44 | 485464.2 | 86494 | 3808.6 | 4242.6 | 0 | 7386.1 | 73987.2 | 0 | 0 | 0 | 163438.8 | 0 | 2584.9 | 3315.4 | 47119.1 | 88396.1 | 916.2 | 3775.1 | 0 | 0 | 85218 | 1276 | 0.1 | 3663.5 | 3535.4 | 7983.4
6599 | 275 | Day275 | 22 | Hour22 | 10 | Fall | 1404 | #N/A | Fall | 453345.4 | 2024-10-02 22:00 | 446821.8 | 33 | 366.6 | 6124.1 | 453345.5 | 431257.3 | 369562.9 | 0.0348 | 0.0507 | 0.52 | 0.52 | 272.9 | 18.6 | 2.59 | 22.2 | 1002.9 | 0.17 | 274.1 | 52.1 | 326.2 | 284.5 | 19.3 | 2.69 | 23.2 | 1048.2 | 0.18 | 285.8 | 54.5 | 340.4 | 448.8 | 27.9 | 3.85 | 35.4 | 1730.1 | 0.21 | 450.7 | 87 | 537.7 | 663.1 | 58.3 | 8.34 | 36.9 | 2004.2 | 0.33 | 667.1 | 96.8 | 763.9 | 27.76 | 130.31 | 0.29 | 158.36 | 29.34 | 140.62 | 0.31 | 170.27 | 453345.4 | 83782.6 | 3514.5 | 4193.8 | 0 | 7386.1 | 60446.1 | 0 | 0 | 0 | 155014.9 | 0 | 594.2 | 3315.4 | 43606.1 | 87397.2 | 705 | 3389.6 | 0 | 0 | 82539.5 | 1243 | 0 | 3230.5 | 3034.8 | 7110.6
6600 | 275 | Day275 | 23 | Hour23 | 10 | Fall | 1404 | #N/A | Fall | 420825.8 | 2024-10-02 23:00 | 414262.9 | 186.4 | 366.6 | 6010 | 420825.9 | 400253.2 | 340911.9 | 0.0338 | 0.0472 | 0.54 | 0.54 | 253.8 | 16.6 | 2.31 | 21.5 | 954.8 | 0.16 | 254.9 | 50 | 304.9 | 263.7 | 17.2 | 2.39 | 22.4 | 993.9 | 0.17 | 264.9 | 52.1 | 317 | 438.3 | 25.7 | 3.52 | 36 | 1739.8 | 0.2 | 440.1 | 87.9 | 527.9 | 598.8 | 41.4 | 5.78 | 43.4 | 2177.1 | 0.28 | 601.6 | 108.4 | 710 | 26.14 | 51.23 | 0.29 | 77.66 | 27.53 | 55.11 | 0.31 | 82.94 | 420825.8 | 79913.9 | 1370.5 | 4193.8 | 0 | 7276.4 | 49444 | 0 | 0 | 0 | 142434.3 | 0 | 131.5 | 3315.4 | 43331 | 87397.2 | 464.6 | 1553.2 | 0 | 0 | 78662.5 | 1251.5 | 0 | 2705 | 1976.5 | 6647.9
6601 | 276 | Day276 | 0 | Hour0 | 10 | Fall | 27 | 528995.3 | Fall | 397320.9 | 2024-10-03 | 387657.5 | 358.3 | 3225.1 | 6080 | 397320.9 | 374892.6 | 319537.8 | 0.0329 | 0.044 | 0.56 | 0.55 | 247.4 | 16.5 | 2.29 | 20.9 | 922.6 | 0.16 | 248.5 | 48.5 | 297 | 257.9 | 17.2 | 2.39 | 21.8 | 962.2 | 0.17 | 259.1 | 50.5 | 309.6 | 435.2 | 23.9 | 3.24 | 37.2 | 1778.7 | 0.2 | 436.8 | 90.2 | 527.1 | 805.4 | 78.9 | 11.35 | 37.4 | 2194.8 | 0.39 | 810.9 | 102.9 | 913.8 | 24.89 | 0 | 0.3 | 25.19 | 26.1 | 0 | 0.3 | 26.4 | 397320.9 | 77783.1 | 172.5 | 4193.8 | 0 | 6468.3 | 46582.4 | 0 | 0 | 0 | 128414.8 | 0 | 95.5 | 3315.4 | 41409.1 | 87397.2 | 464.6 | 1024.2 | 0 | 0 | 76379.6 | 1403.5 | 0 | 1471.9 | 36.3 | 6500.1
6602 | 276 | Day276 | 1 | Hour1 | 10 | Fall | 1404 | #N/A | Fall | 384191.8 | 2024-10-03 01:00 | 367618 | 2963.9 | 7807.6 | 5802.3 | 384191.8 | 355782.5 | 307151.6 | 0.0322 | 0.0414 | 0.55 | 0.55 | 251.8 | 16.9 | 2.35 | 21.2 | 934.9 | 0.17 | 252.9 | 49.1 | 302 | 262.9 | 17.7 | 2.47 | 22 | 973.7 | 0.17 | 264.1 | 51.1 | 315.2 | 441.6 | 24.1 | 3.27 | 37.9 | 1809 | 0.2 | 443.2 | 91.8 | 535.1 | 357.2 | 6.7 | 0.67 | 42.7 | 1869.1 | 0.17 | 357.6 | 98.4 | 456 | 24.51 | 0 | 0.3 | 24.82 | 25.62 | 0 | 0.3 | 25.91 | 384191.8 | 77040.2 | 0 | 4193.8 | 0 | 5581.7 | 46330.3 | 0 | 0 | 0 | 125189 | 0 | 95.5 | 3315.4 | 34584 | 87397.2 | 464.6 | 0 | 0 | 0 | 75611 | 1429.2 | 0 | 0 | 0 | 4896.5
6603 | 276 | Day276 | 2 | Hour2 | 10 | Fall | 1404 | #N/A | Fall | 373963 | 2024-10-03 02:00 | 355096.6 | 4517.3 | 9061.8 | 5287.4 | 373963.1 | 343828.1 | 299595.3 | 0.0317 | 0.0396 | 0.54 | 0.54 | 257.2 | 17.3 | 2.42 | 21.6 | 952.5 | 0.17 | 258.4 | 50.1 | 308.5 | 268 | 18.2 | 2.53 | 22.4 | 988.8 | 0.18 | 269.2 | 51.9 | 321.1 | 441.7 | 24.1 | 3.27 | 37.9 | 1810.5 | 0.2 | 443.3 | 91.9 | 535.2 | 585.1 | 38.5 | 5.34 | 44.2 | 2190.9 | 0.27 | 587.7 | 109.6 | 697.3 | 25.52 | 0 | 0.3 | 25.81 | 26.6 | 0 | 0.29 | 26.9 | 373963 | 74367.8 | 0 | 4198.3 | 0 | 5887.5 | 46409.2 | 0 | 0 | 0 | 123605.3 | 0 | 95.5 | 3315.4 | 27223.4 | 88396.1 | 464.6 | 0 | 0 | 0 | 72797.4 | 1570.5 | 0 | 0 | 0 | 5088.5
6604 | 276 | Day276 | 3 | Hour3 | 10 | Fall | 1404 | #N/A | Fall | 366339 | 2024-10-03 03:00 | 350356.3 | 3351.4 | 7815.9 | 4815.4 | 366339 | 339304.8 | 297106.3 | 0.0315 | 0.0389 | 0.53 | 0.53 | 265.4 | 17.9 | 2.5 | 22.3 | 982 | 0.18 | 266.6 | 51.6 | 318.2 | 276.7 | 18.8 | 2.62 | 23 | 1019 | 0.18 | 277.9 | 53.4 | 331.4 | 449.8 | 24.7 | 3.35 | 38.4 | 1838.9 | 0.21 | 451.4 | 93.3 | 544.7 | 775.1 | 70.1 | 10.02 | 41.3 | 2296.6 | 0.37 | 779.9 | 109.8 | 889.7 | 25.65 | 0 | 0.3 | 25.95 | 26.7 | 0 | 0.29 | 26.99 | 366339 | 69232.6 | 0 | 4198.3 | 0 | 5488.4 | 47040.7 | 0 | 0 | 0 | 124761.9 | 0 | 95.5 | 3315.4 | 23345.4 | 88396.1 | 464.6 | 0 | 0 | 0 | 67594 | 1638.6 | 0 | 0 | 0 | 4735.4
6605 | 276 | Day276 | 4 | Hour4 | 10 | Fall | 1404 | #N/A | Fall | 366764 | 2024-10-03 04:00 | 358007 | 1310.1 | 2654.4 | 4792.3 | 366763.9 | 346660.5 | 301158.5 | 0.0317 | 0.0398 | 0.52 | 0.51 | 271.4 | 18.2 | 2.53 | 22.8 | 1007.8 | 0.18 | 272.6 | 52.9 | 325.5 | 281.7 | 18.9 | 2.63 | 23.7 | 1045.8 | 0.19 | 283 | 54.9 | 337.8 | 473.6 | 27.2 | 3.72 | 39.4 | 1897.3 | 0.22 | 475.4 | 96 | 571.4 | 778 | 72.4 | 10.38 | 39.6 | 2241 | 0.38 | 783 | 106.5 | 889.4 | 25.94 | 0 | 0.29 | 26.23 | 27.03 | 0 | 0.28 | 27.31 | 366764 | 65605.5 | 0 | 4198.3 | 0 | 5841.9 | 47725.8 | 0 | 0 | 0 | 129020.7 | 0 | 95.5 | 3315.4 | 22100.1 | 88396.1 | 464.6 | 0 | 0 | 0 | 63895.9 | 1709.6 | 0 | 0 | 0 | 6850.7
6606 | 276 | Day276 | 5 | Hour5 | 10 | Fall | 1404 | #N/A | Fall | 382784.2 | 2024-10-03 05:00 | 378106.2 | 118.7 | 0 | 4559.3 | 382784.2 | 365942.3 | 320268.3 | 0.0322 | 0.042 | 0.49 | 0.49 | 290.4 | 20 | 2.79 | 23.6 | 1060.9 | 0.19 | 291.7 | 55.3 | 347 | 299.9 | 20.6 | 2.88 | 24.5 | 1097 | 0.19 | 301.3 | 57.2 | 358.5 | 482.5 | 28.8 | 3.96 | 39.1 | 1898.3 | 0.22 | 484.5 | 95.7 | 580.2 | 529.8 | 23.3 | 3.05 | 50.5 | 2348.8 | 0.24 | 531.3 | 120.6 | 651.9 | 27.07 | 0 | 0.26 | 27.33 | 28.26 | 0 | 0.27 | 28.54 | 382784.2 | 62515.9 | 0 | 4198.3 | 0 | 7294.3 | 55409.6 | 0 | 0 | 2.1 | 138832.5 | 0 | 95.5 | 3315.4 | 22262 | 88396.1 | 464.6 | 0 | 0 | 119 | 60637.1 | 1757.7 | 0 | 0 | 93.4 | 6695.4
6607 | 276 | Day276 | 6 | Hour6 | 10 | Fall | 1404 | #N/A | Fall | 412614.2 | 2024-10-03 06:00 | 408418.6 | 119.7 | 0 | 4076 | 412614.2 | 394961.1 | 344945.6 | 0.0329 | 0.0452 | 0.47 | 0.47 | 309.7 | 22.3 | 3.12 | 24 | 1101.7 | 0.19 | 311.3 | 56.9 | 368.1 | 320.7 | 23.1 | 3.23 | 24.9 | 1141.3 | 0.2 | 322.3 | 59 | 381.2 | 459.3 | 29 | 4 | 35.8 | 1758.2 | 0.21 | 461.3 | 88.3 | 549.5 | 951.7 | 101.4 | 14.68 | 36.7 | 2333.8 | 0.47 | 958.8 | 106.4 | 1065.2 | 28.33 | 0 | 0.27 | 28.59 | 29.67 | 0 | 0.28 | 29.95 | 412614.2 | 67668.6 | 1274.6 | 4198.3 | 0 | 8342.2 | 67723.2 | 0 | 0 | 1642.8 | 148767 | 0 | 95.5 | 3315.4 | 22368.7 | 88396.1 | 464.6 | 0 | 0 | 5321.5 | 58868.9 | 1835.5 | 214.9 | 0 | 366.5 | 7986.7
6608 | 276 | Day276 | 7 | Hour7 | 10 | Fall | 1404 | #N/A | Fall | 431189.6 | 2024-10-03 07:00 | 427494.4 | 52.7 | 0 | 3642.5 | 431189.5 | 413170.1 | 346411.2 | 0.0335 | 0.0472 | 0.5 | 0.5 | 296.9 | 21.4 | 3.01 | 22.9 | 1053.5 | 0.18 | 298.3 | 54.4 | 352.7 | 307.2 | 22.1 | 3.11 | 23.8 | 1090.9 | 0.19 | 308.7 | 56.3 | 365 | 255.8 | 10.8 | 1.41 | 24.8 | 1147.1 | 0.12 | 256.5 | 59 | 315.5 | 851.4 | 90.1 | 13.04 | 33.4 | 2106.6 | 0.42 | 857.7 | 96.3 | 954 | 28.31 | 0 | 0.27 | 28.58 | 29.72 | 0 | 0.29 | 30.01 | 431189.6 | 84778.3 | 381.1 | 4198.3 | 0 | 7985.5 | 68090.3 | 0 | 0 | 3860.6 | 148209.5 | 0 | 95.5 | 3315.4 | 25274.9 | 88396.1 | 464.6 | 0 | 0 | 22083.3 | 56777.2 | 2057.2 | 1524.9 | 94.9 | 0 | 7986.7
6609 | 276 | Day276 | 8 | Hour8 | 10 | Fall | 1404 | #N/A | Fall | 448495.8 | 2024-10-03 08:00 | 442717.2 | 1278.6 | 4.1 | 4495.8 | 448495.8 | 427659.4 | 338484.4 | 0.034 | 0.0489 | 0.53 | 0.53 | 279 | 20.3 | 2.85 | 21.5 | 985.9 | 0.17 | 280.4 | 50.9 | 331.3 | 289.2 | 21 | 2.95 | 22.3 | 1022.9 | 0.18 | 290.7 | 52.8 | 343.5 | 170.4 | 5.4 | 0.66 | 18.2 | 822.6 | 0.08 | 170.8 | 42.7 | 213.5 | 652.5 | 58.3 | 8.33 | 35.4 | 1956 | 0.31 | 656.5 | 93.8 | 750.3 | 26.02 | 0 | 0.28 | 26.3 | 27.48 | 0 | 0.29 | 27.77 | 448495.8 | 110011.4 | 65.1 | 4198.3 | 0 | 8144.6 | 67196.2 | 0 | 84.8 | 6062.6 | 143123.2 | 0 | 95.5 | 3315.4 | 24847.6 | 87033.9 | 464.6 | 0 | 0 | 60382.9 | 41351.4 | 2129.7 | 3058.5 | 279.6 | 0 | 7758.7
6610 | 276 | Day276 | 9 | Hour9 | 10 | Fall | 1404 | #N/A | Fall | 470971.9 | 2024-10-03 09:00 | 457456.6 | 5194.9 | 3412.4 | 4908 | 470971.9 | 441663.5 | 330972.4 | 0.0345 | 0.0505 | 0.56 | 0.55 | 263.8 | 19.3 | 2.71 | 20.2 | 928.7 | 0.16 | 265.1 | 47.9 | 313 | 276.3 | 20.3 | 2.85 | 21.1 | 970.6 | 0.17 | 277.6 | 50.1 | 327.7 | 129.8 | 3.7 | 0.43 | 14.3 | 640.1 | 0.06 | 130 | 33.4 | 163.4 | 890 | 93.5 | 13.52 | 35.6 | 2225.6 | 0.44 | 896.5 | 102 | 998.5 | 25.84 | 0 | 0.29 | 26.13 | 27.32 | 0 | 0.3 | 27.62 | 470971.9 | 139999.5 | 0 | 4198.3 | 0 | 7785.3 | 67405 | 0 | 588.6 | 12708.5 | 140632.7 | 0 | 95.5 | 3315.4 | 20041.6 | 87033.9 | 464.6 | 0 | 0 | 97514.1 | 26840.1 | 2348.2 | 6111 | 428.7 | 0 | 7758.7
6611 | 276 | Day276 | 10 | Hour10 | 10 | Fall | 1404 | #N/A | Fall | 483759 | 2024-10-03 10:00 | 469922.9 | 4978.7 | 3782.1 | 5075.2 | 483758.9 | 453485.3 | 331763.1 | 0.035 | 0.0519 | 0.57 | 0.57 | 253.5 | 18.3 | 2.57 | 19.7 | 899.5 | 0.16 | 254.7 | 46.5 | 301.2 | 266.2 | 19.3 | 2.71 | 20.6 | 942.8 | 0.17 | 267.5 | 48.7 | 316.2 | 104.6 | 2.6 | 0.3 | 11.8 | 526.6 | 0.05 | 104.8 | 27.5 | 132.3 | 743.4 | 69.8 | 10.01 | 37.3 | 2122.6 | 0.36 | 748.3 | 100.6 | 848.9 | 25.15 | 0 | 0.29 | 25.44 | 26.68 | 0 | 0.3 | 26.98 | 483759 | 151995.8 | 0 | 4247.1 | 0 | 7785.3 | 65577.3 | 0 | 831 | 14501.8 | 141426.8 | 0 | 133.6 | 3315.4 | 21779.1 | 87033.9 | 464.6 | 0 | 0 | 112551.9 | 22086.6 | 2024.5 | 11285.4 | 439.7 | 0 | 7758.7
6612 | 276 | Day276 | 11 | Hour11 | 10 | Fall | 1404 | #N/A | Fall | 495394.2 | 2024-10-03 11:00 | 481840 | 4873.2 | 3412.4 | 5268.5 | 495394.2 | 464761.2 | 339409.2 | 0.0354 | 0.0533 | 0.57 | 0.56 | 258.5 | 18.8 | 2.65 | 19.8 | 911 | 0.16 | 259.8 | 47 | 306.8 | 271.5 | 19.8 | 2.79 | 20.7 | 955.1 | 0.17 | 272.9 | 49.3 | 322.1 | 102.7 | 2.7 | 0.31 | 11.5 | 512.6 | 0.05 | 102.8 | 26.8 | 129.6 | 800.2 | 77.2 | 11.11 | 38.4 | 2204.8 | 0.4 | 805.6 | 104.2 | 909.8 | 25.9 | 0 | 0.28 | 26.18 | 27.47 | 0 | 0.3 | 27.77 | 495394.2 | 155985 | 166.3 | 4247.1 | 0 | 7785.3 | 69368.4 | 0 | 851.9 | 14546.8 | 144935.5 | 0 | 159.1 | 3315.4 | 21682.5 | 87033.9 | 591 | 124.6 | 0 | 115287 | 23051.5 | 2247.7 | 12992.2 | 521.5 | 0 | 7754.2
6613 | 276 | Day276 | 12 | Hour12 | 10 | Fall | 1404 | #N/A | Fall | 504379.4 | 2024-10-03 12:00 | 492006.6 | 3810.9 | 3412.4 | 5149.5 | 504379.4 | 474368.1 | 351372.9 | 0.0358 | 0.0545 | 0.55 | 0.55 | 266.8 | 19.5 | 2.75 | 20.3 | 937.2 | 0.16 | 268.2 | 48.3 | 316.4 | 279.9 | 20.5 | 2.89 | 21.2 | 981.5 | 0.17 | 281.3 | 50.5 | 331.8 | 105 | 3 | 0.35 | 11.5 | 517.8 | 0.05 | 105.1 | 27 | 132.1 | 446 | 8.5 | 0.87 | 53.3 | 2317.5 | 0.22 | 446.5 | 122.4 | 568.9 | 27.7 | 0 | 0.28 | 27.98 | 29.37 | 0 | 0.3 | 29.66 | 504379.4 | 153006.5 | 94.3 | 4247.1 | 0 | 8337.6 | 73351.1 | 0 | 813 | 14060.3 | 150769.1 | 0 | 159.1 | 3315.4 | 22314.5 | 87913.1 | 658.5 | 213 | 0 | 113141.9 | 22812.1 | 2179.2 | 13040.1 | 743.5 | 0 | 7932.7
6614 | 276 | Day276 | 13 | Hour13 | 10 | Fall | 1404 | #N/A | Fall | 512065.6 | 2024-10-03 13:00 | 501895.7 | 3057.3 | 2203.4 | 4909.2 | 512065.6 | 483699.8 | 362609 | 0.0362 | 0.0556 | 0.55 | 0.54 | 273.1 | 20.2 | 2.84 | 20.6 | 953.3 | 0.17 | 274.5 | 49 | 323.5 | 285.8 | 21.1 | 2.97 | 21.5 | 996.5 | 0.18 | 287.2 | 51.2 | 338.4 | 110.7 | 3.3 | 0.4 | 12 | 540 | 0.05 | 111 | 28.1 | 139 | 433 | 11.6 | 1.36 | 48.2 | 2143.7 | 0.2 | 433.8 | 112.2 | 545.9 | 28.99 | 0 | 0.28 | 29.27 | 30.77 | 0 | 0.29 | 31.07 | 512065.6 | 149456.6 | 10.9 | 4247.1 | 0 | 8337.6 | 76826.9 | 0 | 792.6 | 13796.2 | 154067.7 | 0 | 159.1 | 3315.4 | 26216.1 | 88396.1 | 819 | 213 | 0 | 110592.4 | 22228.7 | 2046.7 | 12020.5 | 738.2 | 0 | 7964.5
6615 | 276 | Day276 | 14 | Hour14 | 10 | Fall | 1404 | #N/A | Fall | 515063.2 | 2024-10-03 14:00 | 508251.3 | 340.7 | 1553.2 | 4918 | 515063.2 | 489670.4 | 366824.3 | 0.0366 | 0.0565 | 0.54 | 0.54 | 275.6 | 20.4 | 2.87 | 20.7 | 961.1 | 0.17 | 277 | 49.4 | 326.4 | 287.2 | 21.2 | 2.99 | 21.6 | 1001.7 | 0.18 | 288.7 | 51.5 | 340.1 | 120.9 | 3.9 | 0.47 | 12.8 | 581.7 | 0.05 | 121.1 | 30.2 | 151.3 | 607 | 33.4 | 4.55 | 52 | 2467 | 0.29 | 609.3 | 125.6 | 734.8 | 29.14 | 0 | 0.28 | 29.42 | 30.94 | 0 | 0.29 | 31.23 | 515063.2 | 148238.9 | 232.6 | 4257.5 | 0 | 8337.6 | 78093.1 | 0 | 790.1 | 14382 | 155958.7 | 0 | 159.1 | 3315.4 | 27042.1 | 88396.1 | 819 | 213 | 0 | 109657.6 | 21333.8 | 2075.4 | 11286.8 | 562.2 | 237.5 | 7964.5
6616 | 276 | Day276 | 15 | Hour15 | 10 | Fall | 1404 | #N/A | Fall | 520332.7 | 2024-10-03 15:00 | 514692.2 | 259.8 | 358.4 | 5022.2 | 520332.7 | 495715 | 374554.2 | 0.0369 | 0.0573 | 0.54 | 0.53 | 281.4 | 20.9 | 2.94 | 21 | 979 | 0.17 | 282.8 | 50.2 | 333.1 | 292.9 | 21.7 | 3.06 | 21.9 | 1019.4 | 0.18 | 294.4 | 52.3 | 346.7 | 123.6 | 4.1 | 0.51 | 13 | 588.5 | 0.06 | 123.9 | 30.5 | 154.4 | 639.8 | 40.2 | 5.56 | 50.2 | 2442.5 | 0.31 | 642.5 | 123.1 | 765.6 | 29.62 | 0 | 0.28 | 29.9 | 31.47 | 0 | 0.29 | 31.77 | 520332.7 | 145778.5 | 210.6 | 4257.5 | 0 | 8083.7 | 80985 | 0 | 806.3 | 13691.6 | 159612.8 | 0 | 159.1 | 3315.4 | 28475.3 | 88396.1 | 845.7 | 213 | 0 | 107812.4 | 21211.6 | 2256.5 | 10951.3 | 1617.2 | 659.3 | 8197.1
6617 | 276 | Day276 | 16 | Hour16 | 10 | Fall | 1404 | #N/A | Fall | 525709.6 | 2024-10-03 16:00 | 520623.8 | 0 | 0 | 5085.8 | 525709.5 | 501267.9 | 392793.3 | 0.0372 | 0.0581 | 0.52 | 0.51 | 296.6 | 22.2 | 3.12 | 21.9 | 1026.3 | 0.18 | 298.1 | 52.5 | 350.6 | 309.2 | 23.1 | 3.25 | 22.9 | 1071.4 | 0.19 | 310.8 | 54.8 | 365.6 | 190.1 | 10.3 | 1.39 | 16.4 | 782.5 | 0.09 | 190.8 | 39.7 | 230.6 | 951.6 | 99.4 | 14.4 | 39 | 2367.1 | 0.49 | 958.5 | 109.7 | 1068.2 | 30.26 | 0 | 0.28 | 30.53 | 32.16 | 0 | 0.3 | 32.45 | 525709.6 | 132916.2 | 1497.9 | 4257.5 | 0 | 8282.1 | 86885.5 | 0 | 820.8 | 13966.6 | 166804.9 | 0 | 159.1 | 3315.4 | 31050.4 | 88396.1 | 931.1 | 1213.3 | 0 | 94716.1 | 21503.8 | 1909 | 9618.7 | 2975.5 | 1487.5 | 7964.5
6618 | 276 | Day276 | 17 | Hour17 | 10 | Fall | 1404 | #N/A | Fall | 528479.8 | 2024-10-03 17:00 | 524237.6 | 0 | 0 | 4242.2 | 528479.7 | 504628.3 | 421715.2 | 0.0374 | 0.0586 | 0.48 | 0.47 | 318.2 | 23.5 | 3.3 | 23.7 | 1107.7 | 0.19 | 319.8 | 56.7 | 376.6 | 333.4 | 24.5 | 3.44 | 25 | 1164.2 | 0.2 | 335.1 | 59.7 | 394.8 | 324.5 | 20.3 | 2.82 | 25.6 | 1233.7 | 0.16 | 325.9 | 62.4 | 388.3 | 744.9 | 29 | 4.68 | 85.5 | 2569.4 | 0.93 | 747.1 | 162.4 | 909.4 | 36.84 | 0 | 0.28 | 37.12 | 39.15 | 0 | 0.3 | 39.45 | 528479.8 | 106764.5 | 968.3 | 4257.5 | 0 | 8337.6 | 92025.4 | 0 | 788.5 | 10735.7 | 180448.1 | 0 | 1226.5 | 3315.4 | 32895.4 | 88396.1 | 1797.4 | 8047.5 | 0 | 70471.2 | 22627.7 | 2141.4 | 8608.4 | 5699.1 | 2366.1 | 7964.5
6619 | 276 | Day276 | 18 | Hour18 | 10 | Fall | 1404 | #N/A | Fall | 528758 | 2024-10-03 18:00 | 525161.1 | 0 | 0 | 3596.9 | 528758 | 505457.8 | 460434 | 0.0375 | 0.0589 | 0.44 | 0.43 | 340.9 | 24.2 | 3.42 | 26.2 | 1201.8 | 0.21 | 342.6 | 62.1 | 404.6 | 358.5 | 25.4 | 3.57 | 27.7 | 1267.6 | 0.22 | 360.2 | 65.6 | 425.8 | 413.5 | 23.8 | 3.32 | 35.1 | 1594.9 | 0.23 | 415.1 | 82.7 | 497.8 | 893.3 | 37.2 | 7.04 | 112.7 | 2073.2 | 1.78 | 896.4 | 174.9 | 1071.3 | 37.99 | 0 | 0.28 | 38.27 | 40.37 | 0 | 0.3 | 40.67 | 528758 | 68324 | 2796.9 | 4257.5 | 0 | 7985.5 | 93264.5 | 0 | 547.2 | 6229.5 | 192844.9 | 0 | 5362.2 | 3315.4 | 48244.1 | 88396.1 | 4657.1 | 9309.7 | 0 | 31976.6 | 27557.3 | 2013.5 | 6943.2 | 5923.4 | 4579.5 | 7964.5
6620 | 276 | Day276 | 19 | Hour19 | 10 | Fall | 1404 | #N/A | Fall | 528995.3 | 2024-10-03 19:00 | 525170.2 | 0 | 0 | 3825.1 | 528995.3 | 505480.2 | 484768.7 | 0.0375 | 0.0588 | 0.42 | 0.41 | 351.1 | 24.5 | 3.44 | 27.4 | 1251.8 | 0.22 | 352.7 | 64.8 | 417.5 | 369.8 | 25.6 | 3.6 | 29.1 | 1324 | 0.23 | 371.5 | 68.6 | 440.2 | 449.2 | 26 | 3.64 | 38.1 | 1721.9 | 0.26 | 451 | 89.4 | 540.4 | 635.8 | 12.1 | 1.23 | 75.2 | 3306.8 | 0.29 | 636.5 | 173.8 | 810.2 | 46.74 | 102.73 | 0.29 | 149.75 | 49.68 | 111.05 | 0.31 | 161.04 | 528995.3 | 44226.6 | 7646.9 | 4257.5 | 0 | 8342.2 | 93376.5 | 0 | 80.5 | 1125.9 | 199600.1 | 0 | 8798 | 3315.4 | 54459.4 | 88396.1 | 5120.8 | 11455.8 | 0 | 3893.5 | 36711.5 | 2415.2 | 3862.5 | 3397.4 | 6650.8 | 7964.5
6621 | 276 | Day276 | 20 | Hour20 | 10 | Fall | 1404 | #N/A | Fall | 515982.9 | 2024-10-03 20:00 | 511159.6 | 0 | 0 | 4823.3 | 515982.9 | 492289.9 | 467963.6 | 0.0369 | 0.0572 | 0.43 | 0.42 | 343.4 | 24.5 | 3.45 | 26.2 | 1218.1 | 0.2 | 345.1 | 62.5 | 407.6 | 360.2 | 25.6 | 3.59 | 27.7 | 1282.8 | 0.22 | 362 | 66 | 427.9 | 440.4 | 26 | 3.6 | 36.4 | 1708.6 | 0.23 | 442.1 | 87.4 | 529.5 | 510.4 | 9.7 | 1 | 60.4 | 2651.8 | 0.23 | 511 | 139.4 | 650.4 | 34.59 | 165.74 | 0.29 | 200.62 | 36.71 | 178.98 | 0.31 | 215.99 | 515982.9 | 48019.3 | 7272.9 | 4257.5 | 0 | 8342.2 | 92842.2 | 0 | 0 | 0.4 | 196214.4 | 0 | 2922.2 | 3315.4 | 54459.8 | 88396.1 | 2179.9 | 7760.9 | 0 | 1.4 | 45738.8 | 2278.7 | 248.4 | 3321.7 | 3917.9 | 8000.2
6622 | 276 | Day276 | 21 | Hour21 | 10 | Fall | 1404 | #N/A | Fall | 489109.2 | 2024-10-03 21:00 | 483625.1 | 0 | 0 | 5484.1 | 489109.2 | 466266 | 435567 | 0.0359 | 0.0543 | 0.44 | 0.44 | 334.4 | 24.1 | 3.38 | 25.4 | 1185.3 | 0.2 | 336.1 | 60.7 | 396.8 | 348.5 | 25 | 3.51 | 26.5 | 1237.4 | 0.21 | 350.2 | 63.5 | 413.6 | 455.6 | 29.1 | 4.02 | 35.3 | 1732.7 | 0.21 | 457.5 | 87 | 544.5 | 458.4 | 11.6 | 1.34 | 51.6 | 2288.9 | 0.21 | 459.1 | 119.9 | 579 | 31.34 | 96.42 | 0.29 | 128.05 | 33.16 | 103.91 | 0.31 | 137.37 | 489109.2 | 53542.1 | 3666 | 4247.1 | 0 | 8342.2 | 86972.5 | 0 | 0 | 0 | 184077.3 | 0 | 1118.5 | 3315.4 | 50747.8 | 88396.1 | 912.6 | 3771.5 | 0 | 0 | 51512.6 | 2029.5 | 0.1 | 3287 | 2313.1 | 8197.1
6623 | 276 | Day276 | 22 | Hour22 | 10 | Fall | 1404 | #N/A | Fall | 456559.8 | 2024-10-03 22:00 | 451191.2 | 0 | 0 | 5368.6 | 456559.8 | 435441.2 | 399165.9 | 0.0349 | 0.051 | 0.47 | 0.47 | 312.4 | 22.3 | 3.12 | 24.2 | 1115.4 | 0.19 | 313.9 | 57.5 | 371.4 | 325.2 | 23.1 | 3.24 | 25.3 | 1163.2 | 0.2 | 326.7 | 60 | 386.7 | 466.6 | 28.8 | 3.96 | 37 | 1806.8 | 0.22 | 468.5 | 90.9 | 559.4 | 806 | 74.4 | 10.68 | 41.7 | 2325.8 | 0.4 | 811.1 | 111.1 | 922.2 | 29.89 | 77.27 | 0.29 | 107.45 | 31.52 | 83.15 | 0.31 | 114.97 | 456559.8 | 57393.9 | 2845 | 4247.1 | 0 | 8342.2 | 74950.5 | 0 | 0 | 0 | 166060.4 | 0 | 159.1 | 3315.4 | 46623.4 | 88396.1 | 785.3 | 3441.4 | 0 | 0 | 55492.4 | 1901.5 | 0 | 3143.1 | 1708.3 | 8197.1
6624 | 276 | Day276 | 23 | Hour23 | 10 | Fall | 1404 | #N/A | Fall | 423114.7 | 2024-10-03 23:00 | 417819.1 | 10.4 | 0 | 5285.2 | 423114.7 | 403674.4 | 361552.2 | 0.0338 | 0.0474 | 0.5 | 0.5 | 284.9 | 19.7 | 2.76 | 22.9 | 1036.2 | 0.18 | 286.2 | 53.8 | 340 | 295.7 | 20.4 | 2.85 | 23.9 | 1078 | 0.19 | 297.1 | 56 | 353.2 | 466.7 | 28.5 | 3.92 | 37.3 | 1817.9 | 0.22 | 468.6 | 91.5 | 560.2 | 989.5 | 103.2 | 14.91 | 40.3 | 2498.8 | 0.48 | 996.6 | 114.9 | 1111.5 | 28.49 | 0 | 0.29 | 28.78 | 29.93 | 0 | 0.31 | 30.24 | 423114.7 | 61562.5 | 1824.9 | 4198.3 | 0 | 8123.7 | 61029.7 | 0 | 0 | 0 | 147757.9 | 0 | 102.8 | 3315.4 | 44578.3 | 88396.1 | 598.4 | 1626.8 | 0 | 0 | 59645.7 | 1916.8 | 0 | 2009.5 | 950.5 | 7964.5
6625 | 277 | Day277 | 0 | Hour0 | 10 | Fall | 24 | 539189.5 | Fall | 396030.8 | 2024-10-04 | 390671.4 | 134.9 | 0 | 5224.6 | 396030.8 | 377793 | 329718.7 | 0.033 | 0.0442 | 0.52 | 0.52 | 271.3 | 18.5 | 2.58 | 22.3 | 996 | 0.18 | 272.5 | 52.1 | 324.6 | 280.7 | 19.1 | 2.67 | 23.2 | 1032.3 | 0.18 | 282 | 54 | 336 | 459.7 | 26.9 | 3.68 | 37.8 | 1825.9 | 0.21 | 461.5 | 92.2 | 553.7 | 604.5 | 36.7 | 5.05 | 48.4 | 2358.6 | 0.28 | 607 | 118.8 | 725.8 | 27.37 | 0 | 0.29 | 27.66 | 28.66 | 0 | 0.31 | 28.96 | 396030.8 | 66312.1 | 56.6 | 4198.3 | 0 | 5684 | 52821.5 | 0 | 0 | 0 | 135348.2 | 0 | 95.5 | 3315.4 | 39112.3 | 88396.1 | 598.4 | 92.4 | 0 | 0 | 64421.6 | 1890.6 | 0 | 0 | 148.3 | 7004.5
6626 | 277 | Day277 | 1 | Hour1 | 10 | Fall | 1404 | #N/A | Fall | 381468.8 | 2024-10-04 01:00 | 370336.9 | 2057.5 | 3670.5 | 5403.9 | 381468.7 | 358400.9 | 311327.5 | 0.0322 | 0.0416 | 0.53 | 0.53 | 265.2 | 18.1 | 2.52 | 22 | 974.5 | 0.18 | 266.4 | 51.1 | 317.5 | 275.8 | 18.8 | 2.63 | 22.8 | 1012.4 | 0.18 | 277.1 | 53 | 330.1 | 451.6 | 25.5 | 3.48 | 37.9 | 1823.1 | 0.21 | 453.3 | 92.3 | 545.6 | 996.4 | 105.1 | 15.2 | 39.4 | 2477.8 | 0.49 | 1003.7 | 113.4 | 1117.1 | 26.18 | 0 | 0.29 | 26.47 | 27.34 | 0 | 0.3 | 27.64 | 381468.8 | 70141.3 | 4.2 | 4198.3 | 0 | 5684 | 49679.5 | 0 | 0 | 0 | 127649.9 | 0 | 95.5 | 3315.4 | 31706.1 | 88396.1 | 598.4 | 0 | 0 | 0 | 68234.3 | 1906.9 | 0 | 0 | 142.3 | 5310.6
6627 | 277 | Day277 | 2 | Hour2 | 10 | Fall | 1404 | #N/A | Fall | 372484.6 | 2024-10-04 02:00 | 357238 | 3358.7 | 6529.3 | 5358.6 | 372484.6 | 345895.1 | 300240.9 | 0.0317 | 0.0398 | 0.53 | 0.53 | 266.2 | 18.2 | 2.54 | 22.1 | 977.2 | 0.18 | 267.4 | 51.3 | 318.7 | 277.4 | 19 | 2.66 | 22.9 | 1016 | 0.18 | 278.7 | 53.2 | 331.9 | 463.6 | 27.5 | 3.77 | 37.8 | 1829.4 | 0.21 | 465.4 | 92.3 | 557.7 | 903 | 93.2 | 13.46 | 37.6 | 2309.8 | 0.44 | 909.5 | 106.5 | 1016 | 25.79 | 0 | 0.31 | 26.11 | 26.88 | 0 | 0.3 | 27.18 | 372484.6 | 72243.7 | 1.2 | 4198.3 | 0 | 5684 | 48772.8 | 0 | 0 | 0 | 124691.9 | 0 | 95.5 | 3315.4 | 24487.3 | 88396.1 | 598.4 | 0 | 0 | 0 | 70385 | 1858.7 | 0 | 0 | 0 | 4960.2
6628 | 277 | Day277 | 3 | Hour3 | 10 | Fall | 1404 | #N/A | Fall | 369284 | 2024-10-04 03:00 | 352968.4 | 4713 | 6164.5 | 5438.1 | 369284 | 341824.2 | 295434.2 | 0.0316 | 0.0392 | 0.53 | 0.53 | 267.7 | 18.4 | 2.56 | 22.2 | 980.7 | 0.18 | 269 | 51.5 | 320.4 | 279.4 | 19.2 | 2.69 | 23 | 1020.7 | 0.18 | 280.7 | 53.5 | 334.2 | 453.9 | 25.9 | 3.53 | 38.1 | 1825.8 | 0.21 | 455.6 | 92.6 | 548.2 | 473.6 | 21.5 | 2.83 | 44.6 | 2079.5 | 0.21 | 475 | 106.6 | 581.7 | 25.44 | 0 | 0.3 | 25.74 | 26.5 | 0 | 0.29 | 26.79 | 369284 | 73849.9 | 0 | 4198.3 | 0 | 5684 | 48900 | 0 | 0 | 0 | 123591.2 | 0 | 95.5 | 3315.4 | 20655.3 | 88396.1 | 598.4 | 0 | 0 | 0 | 71997.6 | 1852.3 | 0 | 0 | 0 | 5994
6629 | 277 | Day277 | 4 | Hour4 | 10 | Fall | 1404 | #N/A | Fall | 370196.2 | 2024-10-04 04:00 | 360002 | 2952 | 1790.3 | 5451.9 | 370196.2 | 348586.8 | 294968 | 0.0317 | 0.0399 | 0.53 | 0.53 | 268.7 | 18.4 | 2.57 | 22.3 | 984.7 | 0.18 | 270 | 51.6 | 321.6 | 279 | 19.1 | 2.67 | 23.1 | 1022.8 | 0.18 | 280.2 | 53.6 | 333.9 | 453.3 | 26.3 | 3.59 | 37.7 | 1809 | 0.21 | 455.1 | 91.7 | 546.7 | 1100.5 | 125.6 | 18.27 | 35.6 | 2435.6 | 0.56 | 1109.2 | 108.4 | 1217.6 | 24.54 | 0 | 0.28 | 24.82 | 25.65 | 0 | 0.28 | 25.93 | 370196.2 | 75228.2 | 0 | 4198.3 | 0 | 5684 | 49171.2 | 0 | 0 | 0 | 124547.6 | 0 | 95.5 | 3315.4 | 19305 | 88052.6 | 598.4 | 0 | 0 | 0 | 73421.4 | 1806.8 | 0 | 0 | 0 | 5995.2
6630 | 277 | Day277 | 5 | Hour5 | 10 | Fall | 1404 | #N/A | Fall | 386606 | 2024-10-04 05:00 | 380624 | 669.1 | 4.1 | 5308.8 | 386606.1 | 368367 | 310328.6 | 0.0322 | 0.0422 | 0.51 | 0.51 | 282.2 | 19.6 | 2.74 | 22.9 | 1024.9 | 0.18 | 283.5 | 53.5 | 337 | 291.8 | 20.2 | 2.83 | 23.7 | 1061.8 | 0.19 | 293.2 | 55.4 | 348.6 | 497.8 | 32.9 | 4.57 | 37.6 | 1859.3 | 0.23 | 500.1 | 93.1 | 593.2 | 624.1 | 42.7 | 5.95 | 45.7 | 2285.1 | 0.29 | 626.9 | 113.9 | 740.8 | 26.48 | 0 | 0.26 | 26.75 | 27.68 | 0 | 0.28 | 27.96 | 386606 | 76277.4 | 0 | 4198.3 | 0 | 5793.7 | 55066.6 | 0 | 0 | 1 | 134084.2 | 0 | 95.5 | 3315.4 | 18780.4 | 88396.1 | 598.4 | 0 | 0 | 103.2 | 74374.4 | 1798.8 | 0 | 0 | 7.8 | 7713.7
6631 | 277 | Day277 | 6 | Hour6 | 10 | Fall | 1404 | #N/A | Fall | 416230.6 | 2024-10-04 06:00 | 410986.4 | 195.3 | 0 | 5049 | 416230.7 | 397420.6 | 332428.4 | 0.033 | 0.0454 | 0.5 | 0.5 | 293.5 | 21.2 | 2.98 | 22.7 | 1038.8 | 0.18 | 294.9 | 53.7 | 348.7 | 304 | 22 | 3.08 | 23.6 | 1077.8 | 0.19 | 305.5 | 55.8 | 361.3 | 487.2 | 33.2 | 4.63 | 35.8 | 1786.7 | 0.23 | 489.5 | 89.1 | 578.5 | 970.3 | 106.3 | 15.41 | 34.9 | 2288.5 | 0.48 | 977.6 | 103.2 | 1080.8 | 27.72 | 0 | 0.27 | 27.99 | 29.06 | 0 | 0.28 | 29.34 | 416230.6 | 83802.2 | 1539.3 | 4198.3 | 0 | 7927.5 | 65383.2 | 0 | 0 | 1517.2 | 140460.7 | 0 | 95.5 | 3315.4 | 20514 | 88396.1 | 598.4 | 0 | 0 | 5127.3 | 75479.6 | 1678.1 | 312.4 | 0 | 0 | 7754.2
6632 | 277 | Day277 | 7 | Hour7 | 10 | Fall | 1404 | #N/A | Fall | 436739.2 | 2024-10-04 07:00 | 431724.3 | 0 | 0 | 5014.9 | 436739.2 | 417197.8 | 332980.1 | 0.0336 | 0.0477 | 0.53 | 0.53 | 276.9 | 20 | 2.81 | 21.5 | 981.4 | 0.17 | 278.3 | 50.8 | 329.1 | 287 | 20.7 | 2.9 | 22.3 | 1018.7 | 0.18 | 288.4 | 52.8 | 341.2 | 245.3 | 12.8 | 1.73 | 21.6 | 1023.3 | 0.11 | 246.2 | 52.1 | 298.3 | 798.3 | 77.8 | 11.19 | 37.4 | 2188.3 | 0.39 | 803.7 | 102.8 | 906.4 | 27.5 | 0 | 0.28 | 27.78 | 28.9 | 0 | 0.29 | 29.19 | 436739.2 | 103759.2 | 1039.8 | 4198.3 | 0 | 8342.2 | 64494 | 0 | 0 | 3653.3 | 139351 | 0 | 95.5 | 3315.4 | 23149.5 | 88396.1 | 598.4 | 0 | 0 | 22155.8 | 76536.7 | 1413.3 | 1351.6 | 209.5 | 7 | 8192.5
6633 | 277 | Day277 | 8 | Hour8 | 10 | Fall | 1404 | #N/A | Fall | 453379.1 | 2024-10-04 08:00 | 446277.2 | 1596.8 | 217.1 | 5288 | 453379.1 | 431040 | 324143.9 | 0.0341 | 0.0493 | 0.56 | 0.56 | 257.9 | 18.5 | 2.6 | 20.2 | 917.3 | 0.16 | 259.1 | 47.5 | 306.7 | 267.8 | 19.2 | 2.69 | 21 | 953.9 | 0.17 | 269.1 | 49.5 | 318.6 | 143 | 4.4 | 0.54 | 15.3 | 693.1 | 0.06 | 143.3 | 36 | 179.3 | 958.6 | 106.9 | 15.51 | 32.7 | 2201.4 | 0.47 | 966 | 98.5 | 1064.5 | 24.86 | 0 | 0.28 | 25.14 | 26.31 | 0 | 0.3 | 26.61 | 453379.1 | 129235.2 | 4.4 | 4198.3 | 0 | 8342.2 | 61866.1 | 0 | 70.1 | 6071.5 | 135823.6 | 0 | 96.5 | 3315.4 | 23200.2 | 86698.8 | 598.4 | 0 | 0 | 57155.4 | 64792.2 | 1146 | 2758.7 | 343.4 | 0 | 7960
6634 | 277 | Day277 | 9 | Hour9 | 10 | Fall | 1404 | #N/A | Fall | 473833.4 | 2024-10-04 09:00 | 462402.6 | 4328.2 | 1557.3 | 5545.4 | 473833.4 | 446349 | 316283.6 | 0.0347 | 0.0511 | 0.59 | 0.59 | 242.9 | 17.6 | 2.46 | 19 | 860.9 | 0.16 | 244.1 | 44.7 | 288.8 | 253.9 | 18.3 | 2.57 | 19.8 | 899.9 | 0.16 | 255.2 | 46.7 | 301.9 | 100.3 | 2.8 | 0.33 | 11 | 494.6 | 0.04 | 100.5 | 25.8 | 126.2 | 394 | 12.6 | 1.56 | 42.8 | 1884.5 | 0.2 | 394.8 | 99 | 493.8 | 25.88 | 0 | 0.29 | 26.17 | 27.39 | 0 | 0.3 | 27.69 | 473833.4 | 157549.8 | 0.5 | 4198.3 | 0 | 7902.8 | 61508.1 | 0 | 569.7 | 12687.8 | 132354.5 | 0 | 159.1 | 3315.4 | 18839.2 | 87345.7 | 659.9 | 0 | 0 | 98903.7 | 44485.5 | 903.1 | 5998 | 624 | 100 | 7964.5
6635 | 277 | Day277 | 10 | Hour10 | 10 | Fall | 1404 | #N/A | Fall | 490159.8 | 2024-10-04 10:00 | 476397 | 4826 | 3652.1 | 5284.9 | 490159.9 | 459615 | 325125.1 | 0.0352 | 0.0527 | 0.59 | 0.58 | 245.6 | 17.9 | 2.51 | 19 | 867.1 | 0.15 | 246.8 | 44.9 | 291.7 | 258.3 | 18.8 | 2.64 | 19.9 | 910.6 | 0.16 | 259.6 | 47.1 | 306.7 | 89.5 | 2.8 | 0.35 | 9.5 | 431.3 | 0.04 | 89.7 | 22.4 | 112.1 | 545.1 | 31.8 | 4.36 | 45.6 | 2168.6 | 0.27 | 547.2 | 110.3 | 657.5 | 25.97 | 0 | 0.29 | 26.26 | 27.54 | 0 | 0.3 | 27.84 | 490159.8 | 165034.7 | 278 | 4198.3 | 0 | 7785.3 | 65091.2 | 0 | 824.7 | 14744 | 137079.6 | 0 | 100.2 | 3315.4 | 19084.7 | 87572.6 | 598.4 | 21.3 | 0 | 113074.7 | 35643.9 | 747.5 | 11276.8 | 725.4 | 30.4 | 8010.3
6636 | 277 | Day277 | 11 | Hour11 | 10 | Fall | 1404 | #N/A | Fall | 502096 | 2024-10-04 11:00 | 488687.1 | 4473.2 | 3408.2 | 5527.4 | 502096 | 471242.5 | 329964.6 | 0.0357 | 0.0541 | 0.59 | 0.58 | 245.1 | 17.9 | 2.51 | 18.9 | 863.5 | 0.15 | 246.3 | 44.6 | 290.9 | 257.7 | 18.8 | 2.65 | 19.8 | 906.8 | 0.16 | 259 | 46.9 | 305.9 | 88 | 2.8 | 0.34 | 9.4 | 424.5 | 0.04 | 88.2 | 22 | 110.2 | 1098.9 | 122.5 | 17.8 | 37.7 | 2509.5 | 0.55 | 1107.4 | 112.6 | 1220 | 27.4 | 0 | 0.29 | 27.69 | 29.07 | 0 | 0.3 | 29.37 | 502096 | 172131.4 | 18.3 | 4247.1 | 0 | 7785.3 | 66811.3 | 0 | 856.4 | 15108.2 | 139216.1 | 0 | 159.1 | 3315.4 | 19340.3 | 88396.1 | 632.9 | 42.6 | 0 | 114020.1 | 41495 | 651.7 | 13308.7 | 1013.2 | 175.9 | 8197.1
6637 | 277 | Day277 | 12 | Hour12 | 10 | Fall | 1404 | #N/A | Fall | 513828.4 | 2024-10-04 12:00 | 500394.2 | 4001.7 | 3408.2 | 6024.2 | 513828.4 | 482303.3 | 338157 | 0.0361 | 0.0554 | 0.58 | 0.58 | 249.3 | 18.2 | 2.55 | 19.1 | 878.4 | 0.16 | 250.6 | 45.3 | 295.9 | 261.8 | 19.1 | 2.68 | 20.1 | 921.6 | 0.16 | 263.1 | 47.6 | 310.6 | 95.5 | 2.9 | 0.35 | 10.3 | 464.1 | 0.04 | 95.7 | 24.1 | 119.8 | 600.3 | 35.5 | 4.88 | 49.2 | 2359.9 | 0.29 | 602.7 | 119.6 | 722.3 | 28.16 | 0 | 0.28 | 28.45 | 29.9 | 0 | 0.3 | 30.2 | 513828.4 | 175671.3 | 4.9 | 4247.1 | 0 | 7785.3 | 69573.6 | 0 | 837.6 | 14052 | 145021.9 | 0 | 159.1 | 3315.4 | 18938.2 | 88396.1 | 630.2 | 85.2 | 0 | 113017.5 | 47254.1 | 510.1 | 13644.3 | 1673.4 | 228.4 | 8192.5
6638 | 277 | Day277 | 13 | Hour13 | 10 | Fall | 1404 | #N/A | Fall | 521897.6 | 2024-10-04 13:00 | 510448.4 | 2722.3 | 2553 | 6173.9 | 521897.6 | 491791.5 | 344012.1 | 0.0365 | 0.0565 | 0.58 | 0.58 | 249.7 | 18.2 | 2.55 | 19.2 | 880.4 | 0.16 | 250.9 | 45.5 | 296.4 | 261.3 | 19 | 2.67 | 20.1 | 921.4 | 0.16 | 262.6 | 47.6 | 310.2 | 98.2 | 2.7 | 0.31 | 10.9 | 487.8 | 0.04 | 98.4 | 25.4 | 123.8 | 1097.9 | 121.9 | 17.7 | 38.2 | 2524.3 | 0.55 | 1106.4 | 113.5 | 1219.9 | 28.25 | 0 | 0.28 | 28.53 | 30 | 0 | 0.3 | 30.3 | 521897.6 | 177885.5 | 208.6 | 4247.1 | 0 | 7785.3 | 70444.6 | 0 | 818.1 | 14884.9 | 147808.8 | 0 | 159.1 | 3315.4 | 20804.3 | 88396.1 | 800.2 | 42.6 | 0 | 108528.4 | 53145 | 509.1 | 12225.4 | 3213.1 | 879.2 | 7825.5
6639 | 277 | Day277 | 14 | Hour14 | 10 | Fall | 1404 | #N/A | Fall | 527057.2 | 2024-10-04 14:00 | 518090.4 | 1129 | 1553.2 | 6284.6 | 527057.2 | 498979.9 | 348430.3 | 0.0369 | 0.0574 | 0.57 | 0.57 | 253.8 | 18.5 | 2.6 | 19.4 | 892.6 | 0.16 | 255 | 46.1 | 301.1 | 264.7 | 19.3 | 2.71 | 20.3 | 931.6 | 0.16 | 266 | 48.1 | 314.1 | 103.7 | 3 | 0.36 | 11.3 | 509 | 0.05 | 103.9 | 26.5 | 130.4 | 663.2 | 50.1 | 7.07 | 44.4 | 2264 | 0.32 | 666.7 | 112 | 778.6 | 28.06 | 0 | 0.28 | 28.34 | 29.84 | 0 | 0.3 | 30.14 | 527057.2 | 178626.9 | 0 | 4247.1 | 0 | 7785.3 | 72293.4 | 0 | 811.9 | 15105.1 | 150432 | 0 | 159.1 | 3315.4 | 21012 | 88061 | 1124.7 | 0 | 0 | 104860.5 | 57273.9 | 575.5 | 12229.4 | 2688.2 | 1263.3 | 7754.2
6640 | 277 | Day277 | 15 | Hour15 | 10 | Fall | 1404 | #N/A | Fall | 532341.9 | 2024-10-04 15:00 | 524101 | 46.1 | 1766.2 | 6428.6 | 532341.9 | 504637.2 | 356710.2 | 0.0371 | 0.0581 | 0.57 | 0.57 | 261.1 | 19.2 | 2.71 | 19.7 | 911.4 | 0.16 | 262.4 | 46.9 | 309.3 | 272.1 | 20 | 2.82 | 20.6 | 950.6 | 0.17 | 273.4 | 48.9 | 322.4 | 103.8 | 2.8 | 0.32 | 11.5 | 516.1 | 0.05 | 104 | 26.9 | 130.9 | 980.3 | 107.5 | 15.6 | 35.3 | 2294 | 0.49 | 987.7 | 103.7 | 1091.5 | 28.57 | 0 | 0.28 | 28.85 | 30.4 | 0 | 0.3 | 30.7 | 532341.9 | 175631.6 | 278 | 4257.5 | 0 | 8124.4 | 76298.4 | 0 | 824.2 | 13895 | 152871.4 | 0 | 159.1 | 3315.4 | 22223 | 88061 | 1105.5 | 16.5 | 0 | 97812.8 | 62462.2 | 637.4 | 11664.6 | 4163.6 | 263.3 | 7964.5
6641 | 277 | Day277 | 16 | Hour16 | 10 | Fall | 1404 | #N/A | Fall | 538069 | 2024-10-04 16:00 | 529568.4 | 273.1 | 1766.2 | 6461.2 | 538069 | 509764.3 | 372199.4 | 0.0374 | 0.0588 | 0.56 | 0.55 | 270.1 | 20 | 2.81 | 20.2 | 939.4 | 0.17 | 271.5 | 48.3 | 319.7 | 283 | 20.9 | 2.94 | 21.3 | 986.6 | 0.17 | 284.5 | 50.8 | 335.2 | 174.3 | 9.3 | 1.26 | 15.1 | 720.2 | 0.08 | 175 | 36.6 | 211.6 | 611.8 | 38.1 | 5.27 | 48.4 | 2344.5 | 0.29 | 614.4 | 118.3 | 732.7 | 29.04 | 0 | 0.28 | 29.32 | 30.93 | 0 | 0.3 | 31.23 | 538069 | 165869.6 | 509.8 | 4257.5 | 0 | 8256.5 | 80124 | 0 | 841.1 | 13397.9 | 157863.4 | 0 | 159.1 | 3315.4 | 25147.5 | 88061 | 1273.7 | 3231.4 | 0 | 82822.4 | 68000.1 | 808.2 | 9864.3 | 4689.8 | 1898.7 | 7964.5
6642 | 277 | Day277 | 17 | Hour17 | 10 | Fall | 1404 | #N/A | Fall | 539189.5 | 2024-10-04 17:00 | 532616 | 216.7 | 7.4 | 6349.3 | 539189.5 | 512605.5 | 390577.7 | 0.0376 | 0.0592 | 0.54 | 0.53 | 282.6 | 20.9 | 2.94 | 21.1 | 983 | 0.17 | 284 | 50.4 | 334.4 | 296.5 | 21.8 | 3.07 | 22.3 | 1035.7 | 0.18 | 298 | 53.3 | 351.2 | 315.1 | 19.2 | 2.66 | 25.4 | 1215.2 | 0.15 | 316.4 | 61.6 | 378 | 659.1 | 46 | 6.45 | 47.6 | 2366.1 | 0.32 | 662.3 | 118.2 | 780.5 | 35.84 | 0 | 0.28 | 36.12 | 38.16 | 0 | 0.3 | 38.46 | 539189.5 | 148611.8 | 3012.4 | 4257.5 | 0 | 8342.2 | 83845.3 | 0 | 804.6 | 11169.3 | 164838.6 | 0 | 451.3 | 3315.4 | 26538.6 | 88299 | 1289.7 | 6387.7 | 0 | 62078.2 | 73671.4 | 888.4 | 8399.4 | 7034.1 | 2271 | 7964.5
6643 | 277 | Day277 | 18 | Hour18 | 10 | Fall | 1404 | #N/A | Fall | 537652 | 2024-10-04 18:00 | 532056.2 | 0 | 0 | 5595.7 | 537651.9 | 512073.8 | 409567.1 | 0.0375 | 0.0592 | 0.53 | 0.52 | 288.2 | 21.1 | 2.98 | 21.7 | 1004.5 | 0.18 | 289.6 | 51.7 | 341.3 | 304 | 22.1 | 3.12 | 23.1 | 1064.9 | 0.19 | 305.6 | 54.9 | 360.5 | 384.3 | 23 | 3.18 | 31.4 | 1488.6 | 0.19 | 385.8 | 75.9 | 461.7 | 535.8 | 21.1 | 2.8 | 54.5 | 2368.2 | 0.3 | 537.2 | 125.1 | 662.4 | 50.87 | 0 | 0.28 | 51.15 | 54.11 | 0 | 0.3 | 54.41 | 537652 | 128084.8 | 2461.2 | 4257.5 | 0 | 8342.2 | 83995.7 | 0 | 555.5 | 6426.9 | 167843.5 | 0 | 1116.3 | 3315.4 | 37330.8 | 88396.1 | 2147.6 | 10360.7 | 0 | 29646.7 | 90424.4 | 1031.3 | 7297.7 | 6600.5 | 2280.4 | 7964.5
6644 | 277 | Day277 | 19 | Hour19 | 10 | Fall | 1404 | #N/A | Fall | 537063.6 | 2024-10-04 19:00 | 530526 | 0 | 0 | 6537.6 | 537063.6 | 510664.8 | 426722.1 | 0.0374 | 0.0589 | 0.52 | 0.51 | 289.7 | 21 | 2.95 | 22 | 1019.8 | 0.18 | 291.1 | 52.4 | 343.5 | 305.6 | 22 | 3.1 | 23.4 | 1079.7 | 0.19 | 307.1 | 55.6 | 362.6 | 419.3 | 26.4 | 3.68 | 33.2 | 1577.4 | 0.22 | 421.1 | 80.2 | 501.3 | 528.8 | 15.3 | 1.84 | 57.9 | 2577.5 | 0.25 | 529.7 | 134.8 | 664.5 | 32.06 | 0 | 0.29 | 32.35 | 34.12 | 0 | 0.31 | 34.42 | 537063.6 | 110341.5 | 7768.9 | 4231.8 | 0 | 7915.4 | 83226.9 | 0 | 68 | 1082.3 | 172277.4 | 0 | 1391.4 | 3315.4 | 50428.6 | 87850.4 | 1514.7 | 6801.1 | 0 | 3152.7 | 105136 | 902.4 | 4037.4 | 3802.9 | 3515.8 | 8156.6
6645 | 277 | Day277 | 20 | Hour20 | 10 | Fall | 1404 | #N/A | Fall | 522108.5 | 2024-10-04 20:00 | 514801.1 | 0.4 | 213 | 7094 | 522108.5 | 495859.9 | 413427.1 | 0.0368 | 0.0571 | 0.52 | 0.51 | 290.1 | 21.3 | 3 | 21.8 | 1013.2 | 0.18 | 291.5 | 52 | 343.5 | 304.5 | 22.2 | 3.13 | 23.1 | 1068.4 | 0.19 | 306 | 54.9 | 360.9 | 408 | 24.7 | 3.4 | 32.9 | 1589.6 | 0.19 | 409.7 | 80.4 | 490.1 | 434 | 10.6 | 1.21 | 49.4 | 2177.8 | 0.2 | 434.6 | 114.3 | 548.9 | 29.92 | 0 | 0.29 | 30.2 | 31.79 | 0 | 0.31 | 32.09 | 522108.5 | 108681.4 | 6686.8 | 4222.6 | 0 | 7846.8 | 82548 | 0 | 0 | 0.4 | 165090 | 0 | 928.7 | 3315.4 | 48697.6 | 87644.5 | 1278.2 | 5168.5 | 0 | 1.3 | 107963.2 | 716.5 | 239.4 | 2369.6 | 3724.7 | 8197.1
6646 | 277 | Day277 | 21 | Hour21 | 10 | Fall | 1404 | #N/A | Fall | 494771.6 | 2024-10-04 21:00 | 487663.1 | 0.1 | 213 | 6895.5 | 494771.6 | 470223.3 | 386980.9 | 0.0358 | 0.0542 | 0.53 | 0.53 | 281.1 | 20.4 | 2.86 | 21.5 | 991.3 | 0.17 | 282.5 | 51.1 | 333.6 | 293 | 21.2 | 2.97 | 22.5 | 1035.4 | 0.18 | 294.4 | 53.4 | 347.8 | 437 | 28.4 | 3.95 | 33.5 | 1639 | 0.21 | 438.9 | 82.4 | 521.3 | 651.8 | 52.5 | 7.45 | 40.7 | 2120.8 | 0.32 | 655.4 | 104 | 759.4 | 28.68 | 0 | 0.29 | 28.97 | 30.38 | 0 | 0.31 | 30.69 | 494771.6 | 107790.8 | 3972.3 | 4185.2 | 0 | 7524.5 | 74310.8 | 0 | 0 | 0 | 157016.7 | 0 | 159.1 | 3315.4 | 46291.6 | 87397.2 | 1254.8 | 1553.2 | 0 | 0 | 107084.4 | 706.4 | 0.1 | 0 | 2769 | 8197.1
6647 | 277 | Day277 | 22 | Hour22 | 10 | Fall | 1404 | #N/A | Fall | 463385.9 | 2024-10-04 22:00 | 456499.6 | 10.2 | 366.6 | 6509.5 | 463385.9 | 440636 | 357245.4 | 0.0347 | 0.0509 | 0.55 | 0.55 | 259.3 | 18.2 | 2.55 | 20.6 | 932.6 | 0.16 | 260.5 | 48.5 | 309 | 270.1 | 18.9 | 2.65 | 21.6 | 973.7 | 0.17 | 271.4 | 50.6 | 322 | 459 | 30.5 | 4.24 | 34.6 | 1702.2 | 0.22 | 461 | 85.3 | 546.4 | 584.7 | 38.6 | 5.37 | 44.3 | 2171.9 | 0.28 | 587.3 | 109.1 | 696.4 | 27.31 | 0 | 0.29 | 27.6 | 28.85 | 0 | 0.31 | 29.16 | 463385.9 | 106140.5 | 3598.5 | 4171.2 | 0 | 7386.1 | 61619.9 | 0 | 0 | 0 | 143780.3 | 0 | 159.1 | 3315.4 | 43249.9 | 87397.2 | 1014.7 | 1553.2 | 0 | 0 | 105476.4 | 664.1 | 0 | 0 | 2148.6 | 7902.7
6648 | 277 | Day277 | 23 | Hour23 | 10 | Fall | 1404 | #N/A | Fall | 429648.7 | 2024-10-04 23:00 | 422918.2 | 120.5 | 370.7 | 6239.2 | 429648.7 | 408667.1 | 325470.9 | 0.0337 | 0.0474 | 0.58 | 0.58 | 236.1 | 15.9 | 2.22 | 19.7 | 872.5 | 0.16 | 237.2 | 45.8 | 282.9 | 245.2 | 16.5 | 2.29 | 20.5 | 908.1 | 0.16 | 246.3 | 47.6 | 293.9 | 437.4 | 27.8 | 3.85 | 34.3 | 1662 | 0.21 | 439.3 | 83.9 | 523.1 | 712.7 | 65 | 9.31 | 37.4 | 2092.9 | 0.34 | 717.1 | 99.9 | 817 | 24.27 | 0 | 0.29 | 24.56 | 25.58 | 0 | 0.31 | 25.89 | 429648.7 | 104177.8 | 639.6 | 4047.6 | 0 | 7376.3 | 48939.7 | 0 | 0 | 0 | 130111.5 | 0 | 130.9 | 3315.4 | 42714.6 | 86034.9 | 785.6 | 1374.6 | 0 | 0 | 103457.4 | 720.4 | 0 | 0 | 399.7 | 6951.8
6649 | 278 | Day278 | 0 | Hour0 | 10 | Fall | 21 | 541568.7 | Fall | 404547.2 | 2024-10-05 | 394712.8 | 295.9 | 3584.7 | 5953.8 | 404547.3 | 381762.2 | 304856.1 | 0.0328 | 0.0442 | 0.59 | 0.59 | 231.4 | 15.8 | 2.2 | 19.3 | 849.4 | 0.16 | 232.4 | 44.7 | 277.1 | 240 | 16.3 | 2.28 | 20.1 | 882.7 | 0.16 | 241.1 | 46.4 | 287.6 | 405.9 | 23 | 3.14 | 34.3 | 1629.9 | 0.19 | 407.5 | 82.9 | 490.4 | 576.7 | 43.3 | 6.09 | 38.7 | 1989.7 | 0.27 | 579.7 | 98.1 | 677.8 | 22.29 | 0 | 0.29 | 22.57 | 23.38 | 0 | 0.31 | 23.68 | 404547.2 | 99691.2 | 0 | 4047.6 | 0 | 7276.4 | 45854.2 | 0 | 0 | 0 | 117928.6 | 0 | 95.5 | 3315.4 | 39517.9 | 86034.9 | 785.6 | 0 | 0 | 0 | 98890.8 | 800.3 | 0 | 0 | 88.2 | 5468.7
6650 | 278 | Day278 | 1 | Hour1 | 10 | Fall | 1404 | #N/A | Fall | 389172.5 | 2024-10-05 01:00 | 374066 | 3080.4 | 6541 | 5485.2 | 389172.5 | 362048.4 | 292478.2 | 0.0321 | 0.0416 | 0.59 | 0.59 | 234.1 | 16 | 2.24 | 19.6 | 857.5 | 0.16 | 235.1 | 45.2 | 280.3 | 243.2 | 16.7 | 2.33 | 20.2 | 889.7 | 0.16 | 244.4 | 46.8 | 291.1 | 395.4 | 21 | 2.84 | 34.6 | 1630.4 | 0.19 | 396.8 | 83.2 | 480 | 344.5 | 7.1 | 0.74 | 40.1 | 1782.2 | 0.15 | 344.9 | 93.3 | 438.2 | 21.78 | 0 | 0.29 | 22.07 | 22.73 | 0 | 0.3 | 23.03 | 389172.5 | 96694.2 | 8.2 | 4047.6 | 0 | 7197.4 | 44850.1 | 0 | 0 | 0 | 114101.9 | 0 | 95.5 | 3315.4 | 32041.6 | 86034.9 | 785.6 | 0 | 0 | 0 | 95896.8 | 797.4 | 0 | 0 | 65.6 | 5017.9
6651 | 278 | Day278 | 2 | Hour2 | 10 | Fall | 1404 | #N/A | Fall | 379060 | 2024-10-05 02:00 | 360230.6 | 3580.3 | 10026 | 5223 | 379059.9 | 348816.2 | 283915.9 | 0.0317 | 0.0399 | 0.58 | 0.58 | 239.7 | 16.4 | 2.29 | 20 | 877.4 | 0.16 | 240.8 | 46.2 | 287.1 | 249.2 | 17.1 | 2.4 | 20.7 | 909.3 | 0.17 | 250.3 | 47.8 | 298.1 | 395.7 | 20.9 | 2.83 | 34.8 | 1634.7 | 0.19 | 397.1 | 83.5 | 480.6 | 554.7 | 46 | 6.54 | 33.9 | 1775.3 | 0.28 | 557.8 | 86.8 | 644.7 | 20.87 | 0 | 0.29 | 21.16 | 21.74 | 0 | 0.3 | 22.03 | 379060 | 95144 | 0 | 4047.6 | 0 | 6301.1 | 44850.1 | 0 | 0 | 0 | 113535.9 | 0 | 95.5 | 3315.4 | 25551.5 | 85433.2 | 785.6 | 0 | 0 | 0 | 94406.7 | 737.3 | 0 | 0 | 0 | 4803.4
6652 | 278 | Day278 | 3 | Hour3 | 10 | Fall | 1404 | #N/A | Fall | 373915.4 | 2024-10-05 03:00 | 355791.4 | 4088.8 | 8803.5 | 5231.8 | 373915.4 | 344573.6 | 279550.5 | 0.0315 | 0.0393 | 0.57 | 0.57 | 243.1 | 16.6 | 2.33 | 20.3 | 889.8 | 0.17 | 244.2 | 46.9 | 291.1 | 253.1 | 17.4 | 2.43 | 21 | 924.2 | 0.17 | 254.3 | 48.6 | 302.8 | 395.4 | 20.4 | 2.75 | 35.2 | 1649.1 | 0.19 | 396.8 | 84.4 | 481.2 | 474.4 | 32.9 | 4.59 | 35 | 1725.1 | 0.24 | 476.6 | 86.4 | 563.1 | 20.72 | 0 | 0.29 | 21.01 | 21.6 | 0 | 0.29 | 21.89 | 373915.4 | 94364.9 | 119.8 | 4047.6 | 0 | 4764.5 | 44850.1 | 0 | 0 | 0 | 113630.3 | 0 | 95.5 | 3315.4 | 22690.1 | 85251.5 | 785.6 | 0 | 0 | 0 | 93710.6 | 654.3 | 0 | 0 | 0 | 4669.7
6653 | 278 | Day278 | 4 | Hour4 | 10 | Fall | 1404 | #N/A | Fall | 376029.7 | 2024-10-05 04:00 | 363214.6 | 3524.6 | 4005.4 | 5285.1 | 376029.7 | 351698.9 | 280410.4 | 0.0317 | 0.0401 | 0.57 | 0.57 | 244.1 | 16.7 | 2.33 | 20.4 | 895.2 | 0.17 | 245.3 | 47.1 | 292.4 | 253.9 | 17.3 | 2.42 | 21.2 | 931.5 | 0.17 | 255.1 | 49 | 304.1 | 404.1 | 21.1 | 2.86 | 35.8 | 1677.4 | 0.19 | 405.5 | 85.8 | 491.3 | 464.2 | 31.5 | 4.39 | 34.8 | 1707.9 | 0.23 | 466.3 | 85.8 | 552.1 | 20.75 | 0 | 0.29 | 21.03 | 21.71 | 0 | 0.29 | 21.99 | 376029.7 | 95619.3 | 0.3 | 4047.6 | 0 | 6301.1 | 45085.8 | 0 | 0 | 0 | 115407.9 | 0 | 95.5 | 3315.4 | 20052.2 | 85319 | 785.6 | 0 | 0 | 0 | 95093.2 | 526.1 | 0 | 0 | 0 | 5482.2
6654 | 278 | Day278 | 5 | Hour5 | 10 | Fall | 1404 | #N/A | Fall | 390287.4 | 2024-10-05 05:00 | 383907.7 | 261.3 | 867 | 5251.3 | 390287.4 | 371535.7 | 291857.9 | 0.0322 | 0.0424 | 0.56 | 0.56 | 246.1 | 16.5 | 2.3 | 20.7 | 911.8 | 0.16 | 247.2 | 48 | 295.2 | 254.3 | 17 | 2.37 | 21.5 | 944.4 | 0.17 | 255.5 | 49.7 | 305.2 | 479 | 31.4 | 4.36 | 36.5 | 1788.9 | 0.23 | 481.1 | 89.9 | 571.1 | 575.8 | 44.1 | 6.22 | 37.9 | 1958.7 | 0.27 | 578.8 | 96.3 | 675.2 | 22.3 | 0 | 0.27 | 22.57 | 23.35 | 0 | 0.28 | 23.63 | 390287.4 | 98429.5 | 5 | 4054.3 | 0 | 6428.7 | 46066.2 | 0 | 0 | 1.5 | 124192.1 | 0 | 95.5 | 3315.4 | 20880.2 | 86034.9 | 785.6 | 0 | 0 | 14.2 | 97889 | 524.8 | 0 | 0 | 0 | 6187.1
6655 | 278 | Day278 | 6 | Hour6 | 10 | Fall | 1404 | #N/A | Fall | 420235.2 | 2024-10-05 06:00 | 414608.2 | 0 | 514.6 | 5112.4 | 420235.3 | 400887 | 311369.8 | 0.0331 | 0.0458 | 0.56 | 0.56 | 251 | 17.4 | 2.43 | 20.5 | 912.7 | 0.16 | 252.2 | 47.7 | 299.9 | 260.5 | 18 | 2.52 | 21.3 | 948.8 | 0.17 | 261.7 | 49.6 | 311.4 | 447.2 | 29.4 | 4.08 | 34 | 1668.1 | 0.21 | 449.2 | 83.8 | 533 | 786.2 | 79 | 11.39 | 35.3 | 2080.8 | 0.4 | 791.7 | 97.5 | 889.1 | 25.68 | 0 | 0.27 | 25.95 | 26.96 | 0 | 0.29 | 27.25 | 420235.2 | 108865.4 | 1283.2 | 4149.3 | 0 | 8019.5 | 53011.7 | 0 | 0 | 1386.7 | 130382.4 | 0 | 95.5 | 3315.4 | 22106.9 | 88220.4 | 785.6 | 0 | 0 | 6554.1 | 100330.4 | 594.3 | 65.9 | 0 | 0 | 7783.2
6656 | 278 | Day278 | 7 | Hour7 | 10 | Fall | 1404 | #N/A | Fall | 440713.6 | 2024-10-05 07:00 | 435421 | 237.1 | 0 | 5055.4 | 440713.6 | 420720.2 | 311976 | 0.0338 | 0.0481 | 0.59 | 0.59 | 236.9 | 16.5 | 2.31 | 19.3 | 858.1 | 0.16 | 238 | 44.9 | 282.9 | 245.7 | 17.1 | 2.39 | 20 | 891.2 | 0.16 | 246.9 | 46.6 | 293.5 | 230.6 | 11.7 | 1.58 | 20.7 | 966 | 0.11 | 231.4 | 49.5 | 280.9 | 565.8 | 36.6 | 5.07 | 43.3 | 2137.3 | 0.26 | 568.3 | 107.1 | 675.3 | 25.47 | 0 | 0.28 | 25.75 | 26.79 | 0 | 0.3 | 27.09 | 440713.6 | 128737.6 | 1212.1 | 4149.3 | 0 | 8342.2 | 52840.4 | 0 | 0 | 3451.9 | 127479.1 | 0 | 100.2 | 3315.4 | 25243.7 | 88396.1 | 785.6 | 111.8 | 0 | 26456 | 98245.5 | 584.2 | 1204.2 | 0 | 358.1 | 7964.5
6657 | 278 | Day278 | 8 | Hour8 | 10 | Fall | 1404 | #N/A | Fall | 458442.4 | 2024-10-05 08:00 | 451372.6 | 1439.8 | 370.7 | 5259.2 | 458442.4 | 435881.7 | 311561.9 | 0.0343 | 0.0499 | 0.6 | 0.6 | 233.8 | 16.5 | 2.31 | 18.7 | 840 | 0.15 | 234.9 | 43.8 | 278.7 | 243 | 17.1 | 2.4 | 19.5 | 874 | 0.16 | 244.2 | 45.6 | 289.7 | 150.8 | 5.7 | 0.73 | 15.3 | 692.2 | 0.07 | 151.2 | 36 | 187.1 | 414.9 | 19.3 | 2.55 | 38.6 | 1806.2 | 0.19 | 416.2 | 92.5 | 508.7 | 23.21 | 0 | 0.28 | 23.49 | 24.59 | 0 | 0.3 | 24.89 | 458442.4 | 146880.5 | 0 | 4149.3 | 0 | 7386.1 | 55356.4 | 0 | 42.8 | 5821.6 | 128074.6 | 0 | 117.5 | 3315.4 | 26342.1 | 86034.9 | 785.6 | 0 | 0 | 58995.4 | 81516.8 | 503.9 | 2466.7 | 708.3 | 300.6 | 7758.7
6658 | 278 | Day278 | 9 | Hour9 | 10 | Fall | 1404 | #N/A | Fall | 478125.8 | 2024-10-05 09:00 | 469440.4 | 1093.2 | 1745.3 | 5846.8 | 478125.8 | 453022.8 | 304990 | 0.035 | 0.0519 | 0.61 | 0.61 | 227.6 | 16.3 | 2.29 | 18 | 810.7 | 0.15 | 228.7 | 42.2 | 270.9 | 237 | 16.9 | 2.37 | 18.8 | 845.2 | 0.15 | 238.1 | 44 | 282.2 | 102.9 | 3.1 | 0.38 | 11.2 | 496.8 | 0.05 | 103.1 | 26 | 129 | 482.4 | 21.7 | 2.88 | 45.7 | 2108.1 | 0.23 | 483.8 | 108.6 | 592.4 | 25.11 | 0 | 0.29 | 25.4 | 26.57 | 0 | 0.3 | 26.87 | 478125.8 | 173135.8 | 9.2 | 4150.3 | 0 | 7381.6 | 57358.7 | 0 | 408 | 12279.3 | 127128.6 | 0 | 159.1 | 3315.4 | 17235 | 87397.2 | 855 | 0 | 0 | 90778.2 | 69249.2 | 421.1 | 5411.3 | 1326.4 | 95.9 | 7754.4
6659 | 278 | Day278 | 10 | Hour10 | 10 | Fall | 1404 | #N/A | Fall | 499069.6 | 2024-10-05 10:00 | 484943.2 | 4346.5 | 3621.2 | 6158.6 | 499069.6 | 467697 | 311774.3 | 0.0356 | 0.0537 | 0.61 | 0.61 | 226 | 16.1 | 2.26 | 17.9 | 807.5 | 0.15 | 227.1 | 42 | 269.1 | 237.5 | 16.9 | 2.37 | 18.8 | 848.5 | 0.15 | 238.7 | 44.1 | 282.8 | 91 | 2.7 | 0.33 | 9.9 | 439.8 | 0.04 | 91.1 | 23 | 114.1 | 824.8 | 84.3 | 12.16 | 35.1 | 2137.7 | 0.4 | 830.7 | 98.9 | 929.6 | 25.85 | 0 | 0.29 | 26.14 | 27.39 | 0 | 0.3 | 27.69 | 499069.6 | 187295.2 | 0 | 4150.3 | 0 | 6829.3 | 59034.6 | 0 | 800.4 | 13488.5 | 133039.4 | 0 | 128.4 | 3315.4 | 17094 | 87397.2 | 785.6 | 0 | 0 | 104378 | 68254.5 | 373.8 | 10659.3 | 1398.3 | 35.5 | 7960
6660 | 278 | Day278 | 11 | Hour11 | 10 | Fall | 1404 | #N/A | Fall | 512862 | 2024-10-05 11:00 | 498548 | 4372.8 | 3621.2 | 6319.9 | 512862 | 480549.6 | 322594.5 | 0.0361 | 0.0552 | 0.6 | 0.6 | 233.9 | 16.8 | 2.36 | 18.3 | 830.3 | 0.15 | 235 | 43.1 | 278.1 | 246.1 | 17.7 | 2.48 | 19.2 | 873.2 | 0.16 | 247.3 | 45.3 | 292.6 | 95.2 | 2.9 | 0.36 | 10.3 | 457.9 | 0.05 | 95.4 | 24 | 119.4 | 862.8 | 89.7 | 12.97 | 35.5 | 2174 | 0.43 | 869 | 100.5 | 969.5 | 26.53 | 0 | 0.29 | 26.81 | 28.17 | 0 | 0.3 | 28.47 | 512862 | 190267.5 | 58.2 | 4199.2 | 0 | 6829.3 | 63598.3 | 0 | 854 | 14790.5 | 138929.4 | 0 | 159.1 | 3315.4 | 17176.8 | 87397.2 | 931.7 | 0 | 0 | 109979.5 | 64163.2 | 480.2 | 11859.5 | 692.6 | 779.3 | 7754.2
6661 | 278 | Day278 | 12 | Hour12 | 10 | Fall | 1404 | #N/A | Fall | 524055 | 2024-10-05 12:00 | 510287.4 | 4066.6 | 3408.2 | 6292.6 | 524054.9 | 491624.3 | 338002.3 | 0.0366 | 0.0566 | 0.59 | 0.58 | 245.3 | 17.8 | 2.5 | 18.9 | 864.9 | 0.15 | 246.5 | 44.7 | 291.2 | 257.8 | 18.7 | 2.63 | 19.8 | 908.7 | 0.16 | 259.1 | 47 | 306.1 | 96.5 | 2.5 | 0.3 | 10.8 | 477.5 | 0.05 | 96.7 | 25.1 | 121.7 | 905.6 | 91.2 | 13.17 | 40.2 | 2375.2 | 0.46 | 911.9 | 111.1 | 1023 | 28.13 | 0 | 0.28 | 28.41 | 29.91 | 0 | 0.3 | 30.2 | 524055 | 186052.6 | 166.3 | 4232.6 | 0 | 7003.7 | 69055.1 | 0 | 844.2 | 13997.7 | 145919.9 | 0 | 159.1 | 3315.4 | 18936.4 | 88207.4 | 1006.3 | 0 | 0 | 108973.7 | 61779.2 | 457.8 | 13218.2 | 475.7 | 769.6 | 7792.8
6662 | 278 | Day278 | 13 | Hour13 | 10 | Fall | 1404 | #N/A | Fall | 532449.9 | 2024-10-05 13:00 | 520733.3 | 2339.3 | 3124.3 | 6253 | 532449.9 | 501468.6 | 349356.6 | 0.037 | 0.0577 | 0.58 | 0.57 | 254.2 | 18.7 | 2.63 | 19.3 | 888.9 | 0.16 | 255.4 | 45.8 | 301.3 | 266.4 | 19.6 | 2.75 | 20.2 | 931.5 | 0.17 | 267.7 | 48 | 315.7 | 96.6 | 2.8 | 0.34 | 10.5 | 469.1 | 0.05 | 96.8 | 24.5 | 121.3 | 750.5 | 61.6 | 8.76 | 45.8 | 2408 | 0.37 | 754.7 | 117.7 | 872.4 | 28.56 | 0 | 0.28 | 28.83 | 30.39 | 0 | 0.29 | 30.68 | 532449.9 | 183093.2 | 191.2 | 4232.6 | 0 | 7533.1 | 74136.5 | 0 | 821 | 14412.4 | 149923.1 | 0 | 159.1 | 3315.4 | 20387.4 | 88396.1 | 1082 | 0 | 0 | 107628.6 | 59800.8 | 430.5 | 11984.7 | 1240.8 | 432.1 | 7754.2
6663 | 278 | Day278 | 14 | Hour14 | 10 | Fall | 1404 | #N/A | Fall | 537054.1 | 2024-10-05 14:00 | 527239.7 | 1856.3 | 1938.2 | 6019.8 | 537054.1 | 507587.6 | 355180.8 | 0.0373 | 0.0585 | 0.57 | 0.57 | 258.5 | 19 | 2.68 | 19.5 | 904.1 | 0.16 | 259.8 | 46.5 | 306.3 | 270.4 | 19.9 | 2.8 | 20.4 | 945.7 | 0.17 | 271.7 | 48.7 | 320.4 | 96.4 | 2.8 | 0.34 | 10.5 | 468.7 | 0.05 | 96.5 | 24.5 | 121 | 1040.1 | 110.3 | 15.97 | 40.8 | 2554.9 | 0.52 | 1047.7 | 117.1 | 1164.8 | 28.78 | 0 | 0.27 | 29.05 | 30.64 | 0 | 0.29 | 30.93 | 537054.1 | 181873.3 | 110 | 4232.6 | 0 | 7744.5 | 76334.3 | 0 | 819.7 | 14977.1 | 153386 | 0 | 159.1 | 3315.4 | 20607 | 88396.1 | 895.8 | 0 | 0 | 106452.9 | 59073.4 | 550.2 | 11724.2 | 671.3 | 315.1 | 7964.5
6664 | 278 | Day278 | 15 | Hour15 | 10 | Fall | 1404 | #N/A | Fall | 539348.2 | 2024-10-05 15:00 | 530600.9 | 1276.5 | 1553.2 | 5917.6 | 539348.2 | 510754.9 | 363314.9 | 0.0374 | 0.0588 | 0.56 | 0.56 | 267.8 | 19.9 | 2.8 | 20 | 930.4 | 0.16 | 269.1 | 47.8 | 316.9 | 279.7 | 20.7 | 2.92 | 20.9 | 972.1 | 0.17 | 281.1 | 49.9 | 331 | 104.7 | 2.9 | 0.34 | 11.6 | 515.6 | 0.05 | 104.9 | 27 | 131.9 | 825.3 | 79.4 | 11.42 | 39.8 | 2282.8 | 0.41 | 830.8 | 108 | 938.8 | 29.43 | 0 | 0.27 | 29.7 | 31.33 | 0 | 0.29 | 31.62 | 539348.2 | 176033.3 | 110.1 | 4257.5 | 0 | 8034 | 80306 | 0 | 830.4 | 14011.6 | 156493.9 | 0 | 159.1 | 3315.4 | 21166.1 | 88396.1 | 1076.7 | 0 | 0 | 102927.1 | 57396.2 | 868 | 11365.9 | 1672 | 831.5 | 7964.5
6665 | 278 | Day278 | 16 | Hour16 | 10 | Fall | 1404 | #N/A | Fall | 541568.7 | 2024-10-05 16:00 | 531827.1 | 1478 | 2271.5 | 5992.1 | 541568.7 | 511913.1 | 384072.3 | 0.0374 | 0.059 | 0.53 | 0.53 | 286.5 | 21.4 | 3.02 | 21.1 | 989.4 | 0.17 | 287.9 | 50.7 | 338.6 | 300.6 | 22.4 | 3.16 | 22.3 | 1040 | 0.18 | 302.2 | 53.3 | 355.5 | 164.8 | 8 | 1.08 | 15.1 | 699.8 | 0.08 | 165.3 | 36 | 201.3 | 518.6 | 14.1 | 1.66 | 57.5 | 2560.6 | 0.24 | 519.5 | 133.9 | 653.4 | 30.48 | 0 | 0.28 | 30.75 | 32.45 | 0 | 0.29 | 32.74 | 541568.7 | 157496.4 | 1256.4 | 4257.5 | 0 | 7785.3 | 86945.7 | 0 | 838.3 | 13537.1 | 164751.7 | 0 | 159.1 | 3315.4 | 23411.3 | 88396.1 | 1209.4 | 2584.2 | 0 | 86694.1 | 55699.8 | 727.1 | 9999 | 3556.3 | 1648 | 7964.5
6666 | 278 | Day278 | 17 | Hour17 | 10 | Fall | 1404 | #N/A | Fall | 536364.3 | 2024-10-05 17:00 | 529587.9 | 0 | 1374.6 | 5401.8 | 536364.3 | 509815.7 | 400819.2 | 0.0373 | 0.0587 | 0.51 | 0.51 | 298.3 | 22.2 | 3.12 | 22.1 | 1033.5 | 0.18 | 299.8 | 52.9 | 352.7 | 313 | 23.2 | 3.26 | 23.4 | 1088.3 | 0.19 | 314.6 | 55.8 | 370.4 | 326.2 | 20.3 | 2.82 | 25.9 | 1240.1 | 0.16 | 327.5 | 62.9 | 390.4 | 788.1 | 48.9 | 7.55 | 71.8 | 2321.3 | 0.87 | 791.6 | 141.2 | 932.8 | 33.01 | 0 | 0.28 | 33.29 | 35.11 | 0 | 0.29 | 35.4 | 536364.3 | 135545.1 | 2094.4 | 4257.5 | 0 | 8339.3 | 88915.6 | 0 | 798.6 | 10966.4 | 170777.8 | 0 | 403.4 | 3315.4 | 26402.8 | 88396.1 | 1412.4 | 6504.6 | 0 | 65143.3 | 57691.9 | 944.8 | 8481.3 | 5254.5 | 2502 | 7991.3
6667 | 278 | Day278 | 18 | Hour18 | 10 | Fall | 1404 | #N/A | Fall | 529588.1 | 2024-10-05 18:00 | 525667.7 | 0 | 0 | 3920.4 | 529588.1 | 506147.2 | 429700.1 | 0.0371 | 0.0582 | 0.48 | 0.47 | 318.1 | 23 | 3.24 | 24.2 | 1112.7 | 0.2 | 319.7 | 57.4 | 377.1 | 333 | 23.9 | 3.38 | 25.5 | 1168.4 | 0.21 | 334.6 | 60.4 | 395 | 413.7 | 25.5 | 3.57 | 33.6 | 1544.6 | 0.23 | 415.4 | 79.7 | 495.2 | 463.7 | 11.2 | 1.28 | 52.7 | 2331.2 | 0.21 | 464.4 | 122.2 | 586.7 | 35.42 | 0 | 0.28 | 35.69 | 37.61 | 0 | 0.3 | 37.91 | 529588.1 | 99888 | 2657.4 | 4257.5 | 0 | 8342.2 | 89533.3 | 0 | 519.8 | 6219.1 | 181683 | 0 | 2534.7 | 3315.4 | 37980.6 | 88396.1 | 3759.1 | 7240.9 | 0 | 29206.6 | 62550.8 | 1391.8 | 7182.6 | 4554.4 | 3389.8 | 7758.7
6668 | 278 | Day278 | 19 | Hour19 | 10 | Fall | 1404 | #N/A | Fall | 528456.7 | 2024-10-05 19:00 | 524492.2 | 0 | 0 | 3964.5 | 528456.7 | 505070 | 452667.1 | 0.037 | 0.0579 | 0.47 | 0.46 | 322 | 23.1 | 3.26 | 24.6 | 1130.6 | 0.2 | 323.6 | 58.4 | 382 | 339 | 24.2 | 3.41 | 26.2 | 1195.7 | 0.21 | 340.7 | 61.8 | 402.5 | 424.9 | 24.9 | 3.48 | 35.6 | 1628.3 | 0.24 | 426.6 | 84.2 | 510.8 | 647.8 | 12.3 | 1.26 | 76.6 | 3368.6 | 0.29 | 648.5 | 177.1 | 825.6 | 60.88 | 0 | 0.28 | 61.16 | 64.68 | 0 | 0.3 | 64.98 | 528456.7 | 75789.6 | 6011 | 4257.5 | 0 | 8342.2 | 89650.8 | 0 | 54.5 | 1037.1 | 184221 | 0 | 2867 | 3315.4 | 50870.1 | 88396.1 | 3807.1 | 10928.9 | 0 | 3109.4 | 70267.4 | 1321.1 | 3981.8 | 1758.5 | 1929.9 | 7964.5
6669 | 278 | Day278 | 20 | Hour20 | 10 | Fall | 1404 | #N/A | Fall | 513864.3 | 2024-10-05 20:00 | 508897 | 0 | 0 | 4967.3 | 513864.3 | 490368.8 | 437395 | 0.0364 | 0.0562 | 0.47 | 0.46 | 322.3 | 23.6 | 3.32 | 24.1 | 1126 | 0.19 | 324 | 57.8 | 381.7 | 337.5 | 24.6 | 3.46 | 25.4 | 1182.8 | 0.2 | 339.2 | 60.7 | 400 | 416.3 | 25.1 | 3.47 | 33.8 | 1611.9 | 0.21 | 418 | 81.9 | 499.9 | 814.7 | 49.3 | 7.19 | 70.3 | 2819.4 | 0.64 | 818.1 | 154.5 | 972.6 | 32.96 | 0 | 0.28 | 33.24 | 34.93 | 0 | 0.3 | 35.23 | 513864.3 | 76469.3 | 6624.8 | 4257.5 | 0 | 8342.2 | 90047.5 | 0 | 0 | 0.4 | 179274.7 | 0 | 1579.2 | 3315.4 | 49911.7 | 88396.1 | 1899.7 | 3746.2 | 0 | 1.1 | 75003.1 | 1464.8 | 230 | 638 | 3866.3 | 8197.1
6670 | 278 | Day278 | 21 | Hour21 | 10 | Fall | 1404 | #N/A | Fall | 488551.6 | 2024-10-05 21:00 | 483173.2 | 0 | 0 | 5378.4 | 488551.6 | 466033.4 | 410302.7 | 0.0355 | 0.0534 | 0.48 | 0.48 | 312.5 | 22.9 | 3.23 | 23.5 | 1093.3 | 0.19 | 314 | 56.1 | 370.1 | 325.1 | 23.8 | 3.35 | 24.5 | 1139 | 0.2 | 326.7 | 58.5 | 385.2 | 432.9 | 27.4 | 3.78 | 33.7 | 1654.4 | 0.2 | 434.7 | 83.1 | 517.8 | 828.6 | 74 | 10.59 | 45.1 | 2469.1 | 0.41 | 833.7 | 118.8 | 952.5 | 31.35 | 0 | 0.29 | 31.64 | 33.14 | 0 | 0.3 | 33.44 | 488551.6 | 78248.9 | 3254 | 4257.5 | 0 | 8342.2 | 83467.4 | 0 | 0 | 0 | 167346.3 | 0 | 928.7 | 3315.4 | 48460 | 88396.1 | 1113.2 | 1421.8 | 0 | 0 | 76720.9 | 1528 | 0.1 | 178.6 | 3484.2 | 8197.1
6671 | 278 | Day278 | 22 | Hour22 | 10 | Fall | 1404 | #N/A | Fall | 457018.1 | 2024-10-05 22:00 | 451805.6 | 0 | 0 | 5212.6 | 457018.1 | 436233.4 | 378770.4 | 0.0345 | 0.0502 | 0.51 | 0.51 | 289.6 | 20.6 | 2.89 | 22.6 | 1033.7 | 0.18 | 291.1 | 53.5 | 344.5 | 300.8 | 21.4 | 3 | 23.5 | 1075.5 | 0.19 | 302.3 | 55.6 | 357.9 | 446 | 27.9 | 3.85 | 35.1 | 1715 | 0.21 | 447.9 | 86.2 | 534.1 | 447.9 | 12.3 | 1.45 | 49.6 | 2207.4 | 0.21 | 448.7 | 115.5 | 564.2 | 29.61 | 0 | 0.29 | 29.9 | 31.19 | 0 | 0.31 | 31.5 | 457018.1 | 78247.7 | 2644.3 | 4198.3 | 0 | 8342.2 | 69468.6 | 0 | 0 | 0 | 154566.4 | 0 | 159.1 | 3315.4 | 45132.1 | 88396.1 | 1010.1 | 1537.9 | 0 | 0 | 76757.7 | 1490 | 0 | 1518.5 | 2034.1 | 8026.8
6672 | 278 | Day278 | 23 | Hour23 | 10 | Fall | 1404 | #N/A | Fall | 423846.7 | 2024-10-05 23:00 | 418708.9 | 121.7 | 0 | 5016.1 | 423846.7 | 404705.8 | 346291.4 | 0.0334 | 0.0467 | 0.54 | 0.53 | 266 | 18.3 | 2.56 | 21.7 | 970.8 | 0.17 | 267.2 | 50.6 | 317.8 | 275.5 | 18.9 | 2.64 | 22.5 | 1006.9 | 0.18 | 276.8 | 52.5 | 329.3 | 449.5 | 27.9 | 3.84 | 35.5 | 1736.5 | 0.21 | 451.3 | 87.3 | 538.7 | 928.2 | 92.6 | 13.35 | 41.7 | 2463.1 | 0.46 | 934.6 | 115.3 | 1049.8 | 28 | 0 | 0.29 | 28.29 | 29.39 | 0 | 0.31 | 29.69 | 423846.7 | 77555.3 | 833.3 | 4198.3 | 0 | 8232.4 | 56354.4 | 0 | 0 | 0 | 139748.3 | 0 | 159.1 | 3315.4 | 44305.3 | 88396.1 | 726.9 | 21.8 | 0 | 0 | 75924.7 | 1630.6 | 0 | 0 | 1633.4 | 5705.4
6673 | 279 | Day279 | 0 | Hour0 | 10 | Fall | 28 | 527627.5 | Fall | 396390.3 | 2024-10-06 | 391216.1 | 112.7 | 513 | 4548.6 | 396390.3 | 378457.5 | 321326.9 | 0.0326 | 0.0436 | 0.54 | 0.54 | 263.2 | 18.2 | 2.54 | 21.5 | 959.7 | 0.17 | 264.4 | 50.2 | 314.6 | 272.4 | 18.8 | 2.63 | 22.3 | 994.5 | 0.18 | 273.7 | 52 | 325.7 | 419.3 | 22.1 | 2.98 | 36.7 | 1744.1 | 0.19 | 420.8 | 88.7 | 509.5 | 425.1 | 11 | 1.28 | 47.7 | 2115.6 | 0.2 | 425.8 | 110.8 | 536.5 | 26.95 | 0 | 0.29 | 27.24 | 28.19 | 0 | 0.3 | 28.5 | 396390.3 | 75063.4 | 137.5 | 4198.3 | 0 | 5517.3 | 52164.7 | 0 | 0 | 0 | 128706.3 | 0 | 159.1 | 3315.4 | 38220.3 | 88396.1 | 511.9 | 0 | 0 | 0 | 73620.5 | 1442.9 | 0 | 0 | 679.8 | 6077.5
6674 | 279 | Day279 | 1 | Hour1 | 10 | Fall | 1404 | #N/A | Fall | 382938.2 | 2024-10-06 01:00 | 370399.5 | 1630.1 | 6422.3 | 4486.4 | 382938.3 | 358555 | 309113.9 | 0.032 | 0.0411 | 0.54 | 0.53 | 264.5 | 18.2 | 2.54 | 21.8 | 968.8 | 0.17 | 265.7 | 50.7 | 316.4 | 275.4 | 19 | 2.65 | 22.6 | 1007.5 | 0.18 | 276.7 | 52.7 | 329.4 | 428.7 | 23.4 | 3.17 | 36.8 | 1756.9 | 0.2 | 430.3 | 89.2 | 519.5 | 745 | 65.4 | 9.34 | 41.6 | 2258 | 0.37 | 749.5 | 109 | 858.5 | 26.5 | 0 | 0.3 | 26.8 | 27.66 | 0 | 0.3 | 27.96 | 382938.2 | 73824.3 | 0 | 4198.3 | 0 | 4726.3 | 50326 | 0 | 0 | 0 | 126295 | 0 | 159.1 | 3315.4 | 31338.8 | 88396.1 | 359 | 0 | 0 | 0 | 72369.3 | 1455 | 0 | 0 | 0 | 5111.2
6675 | 279 | Day279 | 2 | Hour2 | 10 | Fall | 1404 | #N/A | Fall | 373928 | 2024-10-06 02:00 | 357436 | 3635.7 | 8855.9 | 4000.4 | 373928 | 346143.4 | 301683.5 | 0.0316 | 0.0395 | 0.53 | 0.53 | 267.5 | 18.3 | 2.56 | 22.1 | 982.1 | 0.18 | 268.8 | 51.4 | 320.2 | 279 | 19.2 | 2.67 | 22.9 | 1022.6 | 0.18 | 280.3 | 53.5 | 333.8 | 448.7 | 25.8 | 3.53 | 37.2 | 1795.8 | 0.21 | 450.4 | 90.8 | 541.2 | 622.7 | 46.7 | 6.59 | 42 | 2136.3 | 0.3 | 625.9 | 105.7 | 731.6 | 26.18 | 0 | 0.31 | 26.48 | 27.29 | 0 | 0.29 | 27.59 | 373928 | 72244.5 | 0 | 4198.3 | 0 | 4727.9 | 49501.9 | 0 | 0 | 0 | 125477.8 | 0 | 159.1 | 3315.4 | 25633.8 | 88396.1 | 273.1 | 0 | 0 | 0 | 70781 | 1463.5 | 0 | 0 | 0 | 5522.2
6676 | 279 | Day279 | 3 | Hour3 | 10 | Fall | 1404 | #N/A | Fall | 369601.6 | 2024-10-06 03:00 | 353338.2 | 4406.6 | 7879.3 | 3977.5 | 369601.6 | 342221.8 | 299191.3 | 0.0315 | 0.039 | 0.52 | 0.52 | 272 | 18.7 | 2.61 | 22.4 | 997.3 | 0.18 | 273.3 | 52.2 | 325.5 | 284.4 | 19.6 | 2.74 | 23.3 | 1039.5 | 0.19 | 285.7 | 54.3 | 340 | 443.2 | 24.7 | 3.35 | 37.6 | 1801.2 | 0.2 | 444.9 | 91.3 | 536.2 | 784.6 | 70.6 | 10.09 | 42.1 | 2336.5 | 0.38 | 789.4 | 111.8 | 901.3 | 26.11 | 0 | 0.31 | 26.41 | 27.2 | 0 | 0.29 | 27.49 | 369601.6 | 70410.2 | 0 | 4198.3 | 0 | 4727.9 | 49974.7 | 0 | 0 | 0 | 125711.7 | 0 | 138.9 | 3315.4 | 22477.6 | 88396.1 | 250.6 | 0 | 0 | 0 | 69025.2 | 1385.1 | 0 | 0 | 0 | 5076.2
6677 | 279 | Day279 | 4 | Hour4 | 10 | Fall | 1404 | #N/A | Fall | 368799 | 2024-10-06 04:00 | 359642.5 | 2397.6 | 2887.1 | 3871.9 | 368799 | 348278.1 | 299781.1 | 0.0316 | 0.0397 | 0.52 | 0.51 | 275.2 | 18.8 | 2.62 | 22.8 | 1012.1 | 0.18 | 276.5 | 53 | 329.4 | 285.9 | 19.6 | 2.73 | 23.6 | 1050.1 | 0.19 | 287.2 | 54.9 | 342.1 | 462.1 | 26.9 | 3.68 | 38.1 | 1840.3 | 0.21 | 463.9 | 93 | 556.9 | 630.3 | 44.8 | 6.27 | 44.6 | 2254.3 | 0.3 | 633.4 | 111.9 | 745.3 | 26.23 | 0 | 0.29 | 26.52 | 27.34 | 0 | 0.28 | 27.62 | 368799 | 69017.9 | 209 | 4198.3 | 0 | 4791.2 | 50067.9 | 0 | 0 | 0 | 127969.1 | 0 | 143.1 | 3315.4 | 20440.3 | 88396.1 | 250.6 | 0 | 0 | 0 | 67851.7 | 1166.2 | 0 | 0 | 0 | 5294.7
6678 | 279 | Day279 | 5 | Hour5 | 10 | Fall | 1404 | #N/A | Fall | 382728.6 | 2024-10-06 05:00 | 378649.8 | 0 | 16.5 | 4062.3 | 382728.6 | 366508.9 | 315787.4 | 0.0321 | 0.0418 | 0.5 | 0.5 | 288.6 | 20 | 2.79 | 23.4 | 1053.2 | 0.18 | 289.9 | 54.9 | 344.8 | 298 | 20.6 | 2.87 | 24.3 | 1089.1 | 0.19 | 299.4 | 56.8 | 356.2 | 473.3 | 29.5 | 4.07 | 37.2 | 1822.3 | 0.22 | 475.3 | 91.6 | 566.9 | 816.9 | 74 | 10.6 | 43.5 | 2404.6 | 0.4 | 822 | 115.3 | 937.3 | 27.14 | 0 | 0.26 | 27.41 | 28.33 | 0 | 0.28 | 28.61 | 382728.6 | 66941.2 | 224 | 4198.3 | 0 | 6771.2 | 55322.8 | 0 | 0 | 2.7 | 137026.2 | 0 | 159.1 | 3315.4 | 20058.5 | 88396.1 | 315.9 | 0 | 0 | 205.6 | 65669.8 | 1063.1 | 0 | 0 | 0 | 7447
6679 | 279 | Day279 | 6 | Hour6 | 10 | Fall | 1404 | #N/A | Fall | 412284.9 | 2024-10-06 06:00 | 408064.6 | 61.9 | 446.2 | 3712.3 | 412284.9 | 394647.1 | 330999.1 | 0.0329 | 0.045 | 0.5 | 0.5 | 290.2 | 20.7 | 2.89 | 22.8 | 1040.2 | 0.18 | 291.6 | 53.9 | 345.4 | 300.7 | 21.4 | 2.99 | 23.7 | 1078.9 | 0.19 | 302.2 | 55.9 | 358.1 | 418.7 | 26.8 | 3.71 | 32.3 | 1590.1 | 0.19 | 420.5 | 79.8 | 500.2 | 1181.7 | 133 | 19.32 | 39.2 | 2674.3 | 0.58 | 1191 | 119.1 | 1310 | 27.92 | 0 | 0.27 | 28.19 | 29.24 | 0 | 0.28 | 29.52 | 412284.9 | 81285.8 | 1273.6 | 4198.3 | 0 | 6679.9 | 62647.8 | 0 | 0 | 4380.1 | 141701 | 0 | 128.4 | 3315.4 | 22408 | 88396.1 | 250.6 | 0 | 0 | 12991 | 63039.6 | 875.1 | 680.1 | 0 | 0 | 8053.8
6680 | 279 | Day279 | 7 | Hour7 | 10 | Fall | 1404 | #N/A | Fall | 432148.2 | 2024-10-06 07:00 | 428189.2 | 646.2 | 0 | 3312.7 | 432148.2 | 413843.9 | 323239.3 | 0.0335 | 0.0472 | 0.55 | 0.55 | 263.6 | 18.9 | 2.65 | 20.7 | 939.9 | 0.17 | 264.9 | 48.7 | 313.6 | 273.2 | 19.6 | 2.75 | 21.5 | 974.6 | 0.17 | 274.5 | 50.6 | 325.1 | 217.5 | 9.9 | 1.31 | 20.4 | 951.9 | 0.1 | 218.1 | 48.8 | 266.9 | 809.5 | 76.4 | 10.96 | 40.2 | 2298.2 | 0.39 | 814.7 | 108.8 | 923.5 | 27.16 | 0 | 0.28 | 27.44 | 28.51 | 0 | 0.29 | 28.8 | 432148.2 | 108908.9 | 1372.9 | 4198.3 | 0 | 6704.7 | 60461.6 | 0 | 0 | 8418.2 | 132664.3 | 0 | 95.5 | 3315.4 | 25779.8 | 88396.1 | 250.6 | 0 | 0 | 40827.2 | 58845.6 | 817.8 | 3954.1 | 0 | 0 | 8197.1
6681 | 279 | Day279 | 8 | Hour8 | 10 | Fall | 1404 | #N/A | Fall | 449923.7 | 2024-10-06 08:00 | 444384.7 | 1840.5 | 0 | 3698.5 | 449923.7 | 429252.9 | 320549.7 | 0.034 | 0.0491 | 0.58 | 0.58 | 245.7 | 17.5 | 2.44 | 19.5 | 882.4 | 0.16 | 246.9 | 45.9 | 292.8 | 254.7 | 18.1 | 2.53 | 20.2 | 914.9 | 0.16 | 255.9 | 47.6 | 303.5 | 155.8 | 5.9 | 0.76 | 15.7 | 718.9 | 0.07 | 156.2 | 37.1 | 193.3 | 529.1 | 25.3 | 3.37 | 48.6 | 2280.6 | 0.24 | 530.8 | 116.6 | 647.4 | 26.78 | 0 | 0.28 | 27.06 | 28.17 | 0 | 0.29 | 28.47 | 449923.7 | 129373.9 | 500.2 | 4198.3 | 0 | 7655.3 | 57564.5 | 0 | 59.7 | 10587.3 | 131329.1 | 0 | 95.5 | 3315.4 | 27244.8 | 88396.1 | 250.6 | 0 | 0 | 72574 | 45525.7 | 627.3 | 7150.2 | 0 | 10.7 | 8047.4
6682 | 279 | Day279 | 9 | Hour9 | 10 | Fall | 1404 | #N/A | Fall | 469310 | 2024-10-06 09:00 | 462882.4 | 1831.4 | 0 | 4596.1 | 469309.9 | 446811.8 | 311361.6 | 0.0347 | 0.0512 | 0.6 | 0.6 | 236.4 | 17 | 2.38 | 18.6 | 843.1 | 0.15 | 237.5 | 43.8 | 281.3 | 245.4 | 17.6 | 2.47 | 19.3 | 875.7 | 0.16 | 246.6 | 45.5 | 292.1 | 114.9 | 4.2 | 0.54 | 11.7 | 535.1 | 0.05 | 115.2 | 27.7 | 142.8 | 922.2 | 92.5 | 13.33 | 40.9 | 2445.6 | 0.45 | 928.6 | 113.9 | 1042.4 | 26.41 | 0 | 0.28 | 26.7 | 27.89 | 0 | 0.3 | 28.18 | 469310 | 157948.4 | 0 | 4198.3 | 0 | 8337.6 | 58652.5 | 0 | 531.4 | 15489.7 | 129895.7 | 0 | 95.5 | 3315.4 | 18219.9 | 88396.1 | 250.6 | 0 | 0 | 103680.3 | 37807.4 | 439.5 | 9725.9 | 0 | 8.4 | 7964.5
6683 | 279 | Day279 | 10 | Hour10 | 10 | Fall | 1404 | #N/A | Fall | 490825.6 | 2024-10-06 10:00 | 479261.6 | 5057.8 | 1553.2 | 4953 | 490825.6 | 462321.1 | 318950.3 | 0.0353 | 0.053 | 0.6 | 0.6 | 235.5 | 17 | 2.39 | 18.4 | 836.4 | 0.15 | 236.7 | 43.3 | 280 | 246.9 | 17.9 | 2.51 | 19.2 | 876.1 | 0.16 | 248.1 | 45.4 | 293.5 | 98.1 | 3 | 0.36 | 10.6 | 477.9 | 0.04 | 98.3 | 24.8 | 123.2 | 944.4 | 96.2 | 13.89 | 40.4 | 2455.1 | 0.46 | 951 | 113.7 | 1064.8 | 26.79 | 0 | 0.28 | 27.08 | 28.33 | 0 | 0.3 | 28.62 | 490825.6 | 171875.2 | 263.9 | 4198.3 | 0 | 7785.3 | 61904.2 | 0 | 837 | 17788.5 | 133901.9 | 0 | 95.5 | 3315.4 | 18839.1 | 88396.1 | 250.6 | 0 | 0 | 114568.8 | 38408.7 | 272.2 | 13659.6 | 0 | 19.5 | 8197.1
6684 | 279 | Day279 | 11 | Hour11 | 10 | Fall | 1404 | #N/A | Fall | 503758.8 | 2024-10-06 11:00 | 492343.4 | 4453.6 | 1553.2 | 5408.6 | 503758.8 | 474680.8 | 330443.1 | 0.0359 | 0.0546 | 0.59 | 0.58 | 245.7 | 18 | 2.53 | 18.8 | 864.7 | 0.15 | 246.9 | 44.6 | 291.5 | 257.6 | 18.9 | 2.65 | 19.7 | 906.2 | 0.16 | 258.9 | 46.7 | 305.6 | 106.6 | 3.5 | 0.44 | 11.2 | 509.3 | 0.05 | 106.9 | 26.4 | 133.3 | 846.4 | 89.1 | 12.89 | 33.7 | 2110.1 | 0.41 | 852.6 | 96.7 | 949.2 | 27.55 | 0 | 0.28 | 27.83 | 29.2 | 0 | 0.3 | 29.49 | 503758.8 | 173315.7 | 0 | 4198.3 | 0 | 7785.3 | 67388.4 | 0 | 863.2 | 17508.7 | 140022.9 | 0 | 95.5 | 3315.4 | 18990.7 | 88396.1 | 250.6 | 0 | 0 | 116199.8 | 38569.7 | 174.4 | 15953.8 | 0 | 334.3 | 8197.1
6685 | 279 | Day279 | 12 | Hour12 | 10 | Fall | 1404 | #N/A | Fall | 513747.2 | 2024-10-06 12:00 | 503095.1 | 3689.7 | 1374.6 | 5587.8 | 513747.2 | 484825.4 | 340490.9 | 0.0363 | 0.0558 | 0.58 | 0.57 | 254.7 | 18.9 | 2.66 | 19.2 | 888.8 | 0.16 | 256 | 45.7 | 301.7 | 266.6 | 19.8 | 2.78 | 20.1 | 930.3 | 0.16 | 268 | 47.8 | 315.8 | 111.9 | 3.5 | 0.42 | 12 | 541.7 | 0.05 | 112.1 | 28.1 | 140.3 | 686.3 | 52.1 | 7.33 | 45.6 | 2349.6 | 0.32 | 689.8 | 115.7 | 805.5 | 28.14 | 0 | 0.28 | 28.42 | 29.86 | 0 | 0.29 | 30.15 | 513747.2 | 173256.4 | 14.6 | 4198.3 | 0 | 8132.6 | 72523.9 | 0 | 806.7 | 17621.4 | 144532.6 | 0 | 95.5 | 3315.4 | 19031.2 | 88396.1 | 250.6 | 0 | 0 | 115288.2 | 39402.4 | 137.7 | 15865.1 | 469.3 | 522.1 | 8197.1
6686 | 279 | Day279 | 13 | Hour13 | 10 | Fall | 1404 | #N/A | Fall | 521876.1 | 2024-10-06 13:00 | 512246.4 | 2448.8 | 1339.9 | 5841 | 521876.1 | 493448.4 | 348272.8 | 0.0367 | 0.0569 | 0.57 | 0.57 | 261.5 | 19.6 | 2.76 | 19.4 | 906.5 | 0.16 | 262.8 | 46.5 | 309.3 | 273.1 | 20.4 | 2.88 | 20.3 | 947.1 | 0.17 | 274.5 | 48.6 | 323.1 | 119.4 | 3.9 | 0.48 | 12.6 | 572.7 | 0.05 | 119.6 | 29.7 | 149.3 | 1008.9 | 109.2 | 15.82 | 37.4 | 2420.7 | 0.5 | 1016.4 | 109.7 | 1126.1 | 28.66 | 0 | 0.28 | 28.94 | 30.44 | 0 | 0.29 | 30.73 | 521876.1 | 173603.3 | 0.2 | 4198.3 | 0 | 8039.4 | 76816.5 | 0 | 773.2 | 18575.6 | 148035.4 | 0 | 95.5 | 3315.4 | 19125.5 | 88396.1 | 250.6 | 0 | 0 | 112810.6 | 41193.5 | 250.3 | 14490.9 | 1086 | 1158.9 | 8197.1
6687 | 279 | Day279 | 14 | Hour14 | 10 | Fall | 1404 | #N/A | Fall | 526485.8 | 2024-10-06 14:00 | 518593.2 | 1560.8 | 285.1 | 6046.8 | 526485.8 | 499418.6 | 355676.5 | 0.037 | 0.0576 | 0.56 | 0.56 | 266.9 | 20.1 | 2.82 | 19.7 | 923 | 0.16 | 268.3 | 47.3 | 315.6 | 278.1 | 20.9 | 2.94 | 20.6 | 962.4 | 0.17 | 279.5 | 49.3 | 328.8 | 128.1 | 4.7 | 0.59 | 13.1 | 598.2 | 0.06 | 128.4 | 30.9 | 159.3 | 621.9 | 37.1 | 5.09 | 50.5 | 2449.2 | 0.29 | 624.4 | 123.5 | 747.9 | 28.91 | 0 | 0.27 | 29.19 | 30.73 | 0 | 0.29 | 31.02 | 526485.8 | 170809.2 | 110 | 4198.3 | 0 | 8228.9 | 79604 | 0 | 724.5 | 17295 | 151148.6 | 0 | 95.5 | 3315.4 | 20329.2 | 88396.1 | 250.6 | 0 | 0 | 109234.5 | 43163 | 392.3 | 14195.7 | 2683.9 | 824.7 | 8197.1
6688 | 279 | Day279 | 15 | Hour15 | 10 | Fall | 1404 | #N/A | Fall | 527627.5 | 2024-10-06 15:00 | 520957.1 | 622.4 | 0 | 6048 | 527627.5 | 501643.9 | 366939.6 | 0.0371 | 0.0579 | 0.54 | 0.54 | 280.6 | 21.1 | 2.97 | 20.7 | 968.6 | 0.17 | 282 | 49.6 | 331.6 | 291.8 | 21.9 | 3.08 | 21.5 | 1008.3 | 0.18 | 293.3 | 51.6 | 344.9 | 154.5 | 6 | 0.78 | 15.4 | 708.6 | 0.07 | 154.9 | 36.6 | 191.5 | 881.7 | 83.7 | 12.04 | 43.5 | 2471.1 | 0.44 | 887.4 | 117.2 | 1004.7 | 29.63 | 0 | 0.28 | 29.9 | 31.5 | 0 | 0.29 | 31.79 | 527627.5 | 160688 | 121.9 | 4257.5 | 0 | 8142 | 83801.6 | 0 | 683.8 | 14992.6 | 157877.9 | 0 | 159.1 | 3315.4 | 20289.3 | 88396.1 | 578.6 | 0 | 0 | 98631.2 | 45875.8 | 504.6 | 12228.8 | 2921.1 | 1201.5 | 7964.5
6689 | 279 | Day279 | 16 | Hour16 | 10 | Fall | 1404 | #N/A | Fall | 526211.8 | 2024-10-06 16:00 | 519926 | 94.3 | 0 | 6191.4 | 526211.7 | 500686 | 387449.7 | 0.037 | 0.0577 | 0.52 | 0.52 | 297.4 | 22.5 | 3.18 | 21.7 | 1017.9 | 0.18 | 299 | 52.1 | 351 | 310.4 | 23.4 | 3.3 | 22.8 | 1065.4 | 0.19 | 312 | 54.6 | 366.6 | 255 | 15.3 | 2.1 | 20.6 | 1000.9 | 0.12 | 256 | 50.5 | 306.5 | 465.4 | 12.3 | 1.43 | 52 | 2308.6 | 0.22 | 466.2 | 120.9 | 587.1 | 31.2 | 0 | 0.28 | 31.47 | 33.16 | 0 | 0.3 | 33.45 | 526211.8 | 138762 | 1416.6 | 4257.5 | 0 | 8337.6 | 89142.4 | 0 | 617.1 | 11720.8 | 162692 | 0 | 159.1 | 3315.4 | 25151.7 | 88396.1 | 1376.1 | 3205.1 | 0 | 75772.5 | 50086.5 | 565.1 | 10284.8 | 6058.1 | 2057.8 | 8197.1
6690 | 279 | Day279 | 17 | Hour17 | 10 | Fall | 1404 | #N/A | Fall | 520085.6 | 2024-10-06 17:00 | 514803 | 50.5 | 0 | 5232.2 | 520085.6 | 495876.2 | 407479.1 | 0.0368 | 0.0571 | 0.5 | 0.49 | 305.6 | 22.9 | 3.23 | 22.5 | 1052.7 | 0.18 | 307.2 | 53.9 | 361 | 322.4 | 24 | 3.38 | 24 | 1116.1 | 0.2 | 324.1 | 57.3 | 381.4 | 347.3 | 21.3 | 2.94 | 27.8 | 1341.9 | 0.17 | 348.7 | 67.8 | 416.5 | 469.7 | 12.5 | 1.47 | 52.4 | 2325.2 | 0.22 | 470.5 | 121.7 | 592.2 | 70.7 | 0 | 0.28 | 70.98 | 75.05 | 0 | 0.3 | 75.35 | 520085.6 | 112606.4 | 2914.8 | 4257.5 | 0 | 8342.2 | 89173.6 | 0 | 484 | 7821.5 | 167893.5 | 0 | 159.1 | 3315.4 | 30991.2 | 88396.1 | 1376.2 | 10659.4 | 0 | 52073.5 | 51585.3 | 642.2 | 7008.5 | 9391.9 | 3359.7 | 7964.5
6691 | 279 | Day279 | 18 | Hour18 | 10 | Fall | 1404 | #N/A | Fall | 510646.1 | 2024-10-06 18:00 | 505971.4 | 0 | 0 | 4674.8 | 510646.1 | 487577.7 | 426168.7 | 0.0363 | 0.056 | 0.48 | 0.48 | 319.5 | 23.9 | 3.38 | 23.5 | 1097.4 | 0.19 | 321.1 | 56.3 | 377.4 | 335.3 | 24.9 | 3.52 | 24.9 | 1156.9 | 0.21 | 337 | 59.5 | 396.4 | 407.6 | 24.4 | 3.39 | 33.5 | 1563 | 0.22 | 409.2 | 80.1 | 489.4 | 912.2 | 44.8 | 7.82 | 104.1 | 2265.7 | 1.57 | 915.6 | 172.1 | 1087.7 | 57.46 | 0 | 0.28 | 57.74 | 60.91 | 0 | 0.3 | 61.21 | 510646.1 | 84477.4 | 3383.9 | 4257.5 | 0 | 8342.2 | 91108.4 | 0 | 293.1 | 3549.4 | 169513.4 | 0 | 1484.3 | 3315.4 | 45943.5 | 88396.1 | 2308.1 | 8115.9 | 0 | 18468.8 | 61515 | 651.1 | 4967 | 4798 | 2740.2 | 7964.5
6692 | 279 | Day279 | 19 | Hour19 | 10 | Fall | 1404 | #N/A | Fall | 504388.6 | 2024-10-06 19:00 | 499093.2 | 0 | 0 | 5295.4 | 504388.6 | 481116.3 | 427576.5 | 0.036 | 0.0551 | 0.48 | 0.47 | 320.4 | 24 | 3.39 | 23.5 | 1104.3 | 0.19 | 322.1 | 56.4 | 378.5 | 335.4 | 25 | 3.53 | 24.7 | 1160.3 | 0.2 | 337.1 | 59.4 | 396.5 | 403.6 | 24 | 3.3 | 32.9 | 1581.8 | 0.19 | 405.2 | 80.1 | 485.3 | 754.8 | 63.5 | 9.05 | 44.7 | 2370.9 | 0.37 | 759.1 | 115.4 | 874.5 | 32.45 | 0 | 0.28 | 32.73 | 34.35 | 0 | 0.3 | 34.66 | 504388.6 | 76812.1 | 6448.6 | 4257.5 | 0 | 8342.2 | 90898.2 | 0 | 26.9 | 444.2 | 170033.1 | 0 | 1045.6 | 3315.4 | 50228.3 | 88396.1 | 1143.6 | 3467.9 | 0 | 1438.1 | 74135.1 | 767.8 | 2121.5 | 1677 | 2931.3 | 8197.1
6693 | 279 | Day279 | 20 | Hour20 | 10 | Fall | 1404 | #N/A | Fall | 488393.6 | 2024-10-06 20:00 | 482570.4 | 0 | 0 | 5823.3 | 488393.7 | 465497.3 | 407201.4 | 0.0354 | 0.0532 | 0.49 | 0.48 | 317.4 | 24.2 | 3.41 | 23 | 1083.2 | 0.19 | 319.1 | 55.4 | 374.4 | 330.3 | 25.1 | 3.54 | 24 | 1129.1 | 0.2 | 332 | 57.7 | 389.7 | 404.1 | 23.8 | 3.26 | 33.1 | 1600 | 0.19 | 405.7 | 80.8 | 486.5 | 839.6 | 77.9 | 11.18 | 43.1 | 2411.5 | 0.42 | 845 | 115.1 | 960.1 | 31.38 | 0 | 0.29 | 31.66 | 33.16 | 0 | 0.3 | 33.46 | 488393.6 | 81192.2 | 3813.3 | 4257.5 | 0 | 8342.2 | 88901.3 | 0 | 0 | 0.3 | 160353.1 | 0 | 159.1 | 3315.4 | 47075.5 | 88396.1 | 1068.6 | 1519.3 | 0 | 1 | 80329.5 | 861.5 | 94.4 | 1642.8 | 3240.1 | 8197.1
6694 | 279 | Day279 | 21 | Hour21 | 10 | Fall | 1404 | #N/A | Fall | 466584.8 | 2024-10-06 21:00 | 460957.7 | 0 | 0 | 5627 | 466584.8 | 444999.1 | 382960.9 | 0.0346 | 0.0509 | 0.51 | 0.51 | 296.1 | 22 | 3.09 | 22.2 | 1029.5 | 0.18 | 297.6 | 53 | 350.6 | 307.8 | 22.8 | 3.2 | 23.2 | 1072 | 0.19 | 309.4 | 55.2 | 364.6 | 439.2 | 28.4 | 3.94 | 33.6 | 1658.1 | 0.2 | 441.1 | 83.1 | 524.2 | 957.8 | 98.3 | 14.2 | 40.6 | 2455.1 | 0.48 | 964.6 | 113.9 | 1078.5 | 30.61 | 0 | 0.29 | 30.9 | 32.27 | 0 | 0.31 | 32.57 | 466584.8 | 83623.9 | 2826 | 4257.5 | 0 | 8342.2 | 76457.9 | 0 | 0 | 0 | 151303.1 | 0 | 159.1 | 3315.4 | 45493.5 | 88396.1 | 1035.4 | 1374.6 | 0 | 0 | 82703.5 | 920.4 | 0.1 | 643 | 2672.2 | 8154.5
6695 | 279 | Day279 | 22 | Hour22 | 10 | Fall | 1404 | #N/A | Fall | 441677.3 | 2024-10-06 22:00 | 436262.2 | 0 | 0 | 5415 | 441677.3 | 421486 | 357846 | 0.0339 | 0.0483 | 0.53 | 0.53 | 273.9 | 19.5 | 2.74 | 21.5 | 976.5 | 0.17 | 275.2 | 50.7 | 325.9 | 284.3 | 20.2 | 2.84 | 22.4 | 1015.3 | 0.18 | 285.7 | 52.7 | 338.4 | 461.7 | 30.3 | 4.2 | 35 | 1731.5 | 0.21 | 463.7 | 86.7 | 550.4 | 751.4 | 64.2 | 9.16 | 43.6 | 2330.2 | 0.37 | 755.8 | 113.1 | 868.9 | 29.55 | 0 | 0.29 | 29.84 | 31.07 | 0 | 0.31 | 31.38 | 441677.3 | 83831.2 | 2180.3 | 4247.1 | 0 | 8342.2 | 63438.9 | 0 | 0 | 0 | 142416.9 | 0 | 159.1 | 3315.4 | 43096.9 | 88396.1 | 913.1 | 1339.9 | 0 | 0 | 82922.4 | 908.9 | 0 | 508.3 | 2131.9 | 8166
6696 | 279 | Day279 | 23 | Hour23 | 10 | Fall | 1404 | #N/A | Fall | 413076.8 | 2024-10-06 23:00 | 407925.4 | 0 | 0 | 5151.4 | 413076.8 | 394449.8 | 329573.8 | 0.033 | 0.0453 | 0.56 | 0.56 | 249 | 16.9 | 2.36 | 20.7 | 917.1 | 0.16 | 250.1 | 48.1 | 298.2 | 257.9 | 17.5 | 2.43 | 21.5 | 951.1 | 0.17 | 259 | 49.9 | 308.9 | 453.8 | 28.8 | 3.98 | 35.3 | 1732.1 | 0.21 | 455.8 | 86.9 | 542.7 | 717.5 | 59.5 | 8.47 | 43.2 | 2281.8 | 0.35 | 721.6 | 111.3 | 832.9 | 28.16 | 0 | 0.29 | 28.45 | 29.51 | 0 | 0.31 | 29.82 | 413076.8 | 83503 | 998.8 | 4197.2 | 0 | 7326.8 | 50193.1 | 0 | 0 | 0 | 131806.3 | 0 | 159.1 | 3315.4 | 42462.9 | 88396.1 | 670.3 | 47.8 | 0 | 0 | 82483.4 | 1019.5 | 0 | 0 | 885.1 | 7557.6
6697 | 280 | Day280 | 0 | Hour0 | 10 | Fall | 55 | 466649.8 | Fall | 388874.4 | 2024-10-07 | 383872.6 | 110 | 0 | 4891.9 | 388874.5 | 371448.4 | 306622.3 | 0.0324 | 0.0427 | 0.57 | 0.57 | 241.2 | 16.3 | 2.27 | 20.3 | 892.9 | 0.16 | 242.3 | 47 | 289.2 | 249.8 | 16.8 | 2.34 | 21.1 | 926.4 | 0.17 | 250.9 | 48.8 | 299.7 | 429.2 | 24.3 | 3.31 | 36 | 1730.9 | 0.2 | 430.8 | 87.6 | 518.5 | 732 | 64.3 | 9.2 | 40.9 | 2214.7 | 0.36 | 736.4 | 106.9 | 843.4 | 26.86 | 0 | 0.21 | 27.07 | 28.08 | 0 | 0.22 | 28.3 | 388874.4 | 82252.2 | 329.9 | 4197.2 | 0 | 5800 | 45342.7 | 0 | 0 | 0 | 121526.1 | 0 | 159.1 | 3315.4 | 34919 | 88396.1 | 466.8 | 2169.9 | 0 | 0 | 81104 | 1148.2 | 0 | 0 | 1890.5 | 6275.4
6698 | 280 | Day280 | 1 | Hour1 | 10 | Fall | 1404 | #N/A | Fall | 371951.2 | 2024-10-07 01:00 | 365469 | 282.5 | 1630 | 4569.9 | 371951.3 | 353826.9 | 290485 | 0.0319 | 0.0406 | 0.58 | 0.57 | 240 | 16.4 | 2.29 | 20.2 | 882.8 | 0.16 | 241.1 | 46.5 | 287.6 | 248.6 | 16.9 | 2.36 | 21 | 916.5 | 0.17 | 249.7 | 48.3 | 298 | 442 | 25.8 | 3.53 | 36.4 | 1758.5 | 0.2 | 443.7 | 88.9 | 532.6 | 613.9 | 40.1 | 5.57 | 46.9 | 2295.7 | 0.29 | 616.6 | 115.3 | 732 | 26.19 | 0 | 0.21 | 26.4 | 27.33 | 0 | 0.22 | 27.55 | 371951.2 | 81466.2 | 211.7 | 4197.2 | 0 | 4807 | 43959.8 | 0 | 0 | 0 | 113542.9 | 0 | 159.1 | 3315.4 | 29207.7 | 88396.1 | 322.4 | 2365.6 | 0 | 0 | 80150.3 | 1316 | 0 | 0 | 1.9 | 5680.1
6699 | 280 | Day280 | 2 | Hour2 | 10 | Fall | 1404 | #N/A | Fall | 361810.5 | 2024-10-07 02:00 | 351821.2 | 1094 | 4415.9 | 4479.4 | 361810.5 | 340741.3 | 281289.1 | 0.0315 | 0.0389 | 0.58 | 0.57 | 242.5 | 16.8 | 2.35 | 20.2 | 884.6 | 0.17 | 243.6 | 46.6 | 290.2 | 250.7 | 17.4 | 2.43 | 20.9 | 915.4 | 0.17 | 251.9 | 48.2 | 300.1 | 451.2 | 26.8 | 3.68 | 36.7 | 1779.4 | 0.21 | 453 | 89.8 | 542.8 | 490.2 | 24 | 3.22 | 44.9 | 2082.9 | 0.23 | 491.7 | 107 | 598.8 | 25.96 | 0 | 0.21 | 26.16 | 27.05 | 0 | 0.22 | 27.27 | 361810.5 | 80521.4 | 627.2 | 4197.2 | 0 | 4744.1 | 44137.8 | 0 | 0 | 0 | 109031.8 | 0 | 159.1 | 3315.4 | 24860.7 | 88396.1 | 221.1 | 1598.6 | 0 | 0 | 78770.2 | 1751.3 | 0 | 0 | 0 | 4896.8
6700 | 280 | Day280 | 3 | Hour3 | 10 | Fall | 1404 | #N/A | Fall | 356621.2 | 2024-10-07 03:00 | 344348 | 2416.9 | 5389.2 | 4467.1 | 356621.1 | 333568.7 | 277199.6 | 0.0313 | 0.038 | 0.57 | 0.57 | 245.3 | 17.1 | 2.39 | 20.3 | 892.3 | 0.17 | 246.5 | 47 | 293.4 | 254.3 | 17.7 | 2.48 | 21.1 | 925.3 | 0.17 | 255.5 | 48.7 | 304.2 | 453 | 26.9 | 3.69 | 36.8 | 1786.3 | 0.21 | 454.8 | 90.1 | 545 | 516.5 | 29 | 3.95 | 44 | 2080.8 | 0.25 | 518.5 | 106.1 | 624.6 | 25.84 | 0 | 0.28 | 26.12 | 26.91 | 0 | 0.29 | 27.21 | 356621.2 | 79421.5 | 418.3 | 4197.2 | 0 | 4727.9 | 44388 | 0 | 0 | 0 | 107851.1 | 0 | 159.1 | 3315.4 | 23378.7 | 88396.1 | 146.9 | 220.8 | 0 | 0 | 77298.6 | 2123 | 0 | 0 | 7.8 | 4835.3
6701 | 280 | Day280 | 4 | Hour4 | 10 | Fall | 1404 | #N/A | Fall | 354045.9 | 2024-10-07 04:00 | 342936.8 | 1746 | 4946.3 | 4416.8 | 354045.9 | 332219.6 | 276137.5 | 0.0313 | 0.0378 | 0.57 | 0.57 | 248.5 | 17.3 | 2.42 | 20.6 | 904.2 | 0.17 | 249.7 | 47.6 | 297.2 | 257.3 | 18 | 2.51 | 21.3 | 936.3 | 0.18 | 258.5 | 49.2 | 307.8 | 448 | 26.1 | 3.57 | 36.9 | 1782.6 | 0.21 | 449.8 | 90.1 | 539.8 | 578.9 | 37.9 | 5.26 | 44.1 | 2162.2 | 0.28 | 581.4 | 108.7 | 690.1 | 25.83 | 0 | 0.27 | 26.11 | 26.89 | 0 | 0.29 | 27.18 | 354045.9 | 77908.4 | 687.5 | 4197.2 | 0 | 4727.9 | 44656.8 | 0 | 0 | 0 | 108620.1 | 0 | 159.1 | 3315.4 | 20804.6 | 88396.1 | 121.4 | 451.4 | 0 | 0 | 75371.4 | 2537 | 0 | 0 | 274.3 | 5366
6702 | 280 | Day280 | 5 | Hour5 | 10 | Fall | 1404 | #N/A | Fall | 354586.3 | 2024-10-07 05:00 | 348875.4 | 194.8 | 1317.5 | 4198.6 | 354586.3 | 337933.6 | 278511.6 | 0.0314 | 0.0385 | 0.56 | 0.56 | 251.4 | 17.4 | 2.43 | 20.9 | 918.7 | 0.17 | 252.6 | 48.3 | 300.9 | 259.9 | 18 | 2.51 | 21.6 | 950.9 | 0.18 | 261.1 | 50 | 311.2 | 441.6 | 24.9 | 3.4 | 37.1 | 1783.1 | 0.2 | 443.2 | 90.3 | 533.6 | 895.4 | 92.5 | 13.38 | 37.4 | 2275.1 | 0.45 | 901.8 | 105.3 | 1007.1 | 26.03 | 0 | 0.27 | 26.31 | 27.09 | 0 | 0.28 | 27.38 | 354586.3 | 76074.7 | 501.4 | 4197.2 | 0 | 4727.9 | 44787 | 0 | 0 | 2.2 | 111352.1 | 0 | 159.1 | 3315.4 | 20443.6 | 88396.1 | 132.8 | 498.9 | 0 | 115.6 | 73166.6 | 2790.3 | 0 | 0 | 53.9 | 6624.4
6703 | 280 | Day280 | 6 | Hour6 | 10 | Fall | 1404 | #N/A | Fall | 372125.6 | 2024-10-07 06:00 | 361661.7 | 1564 | 5361.9 | 3538 | 372125.6 | 350215 | 284273.4 | 0.0316 | 0.0399 | 0.57 | 0.56 | 247.3 | 17.1 | 2.39 | 20.5 | 903.8 | 0.17 | 248.4 | 47.5 | 295.9 | 257.4 | 17.9 | 2.5 | 21.2 | 938.2 | 0.17 | 258.7 | 49.2 | 307.9 | 368.7 | 20.1 | 2.73 | 31.6 | 1511.1 | 0.17 | 370 | 76.7 | 446.7 | 773.7 | 69.1 | 9.87 | 42.2 | 2320.5 | 0.37 | 778.5 | 111.5 | 889.9 | 26.22 | 0 | 0.22 | 26.44 | 27.34 | 0 | 0.22 | 27.56 | 372125.6 | 87852.2 | 379.8 | 4197.2 | 0 | 4935.8 | 46290.5 | 0 | 0 | 3666.9 | 115321.6 | 0 | 95.5 | 3315.4 | 20719.8 | 88396.1 | 90.1 | 531.3 | 0 | 12127.2 | 69118.4 | 2939.7 | 406.6 | 0 | 0 | 5520
6704 | 280 | Day280 | 7 | Hour7 | 10 | Fall | 1404 | #N/A | Fall | 393115.1 | 2024-10-07 07:00 | 376674.3 | 3995.1 | 9327.8 | 3117.8 | 393115.1 | 364600.6 | 280383.6 | 0.0321 | 0.0416 | 0.6 | 0.59 | 228.8 | 16 | 2.24 | 18.9 | 831.6 | 0.15 | 229.9 | 43.7 | 273.6 | 241.2 | 17 | 2.37 | 19.7 | 873.1 | 0.16 | 242.3 | 45.8 | 288.1 | 201.5 | 8.9 | 1.16 | 19.2 | 892.6 | 0.09 | 202.1 | 45.8 | 247.9 | 893.9 | 92.3 | 13.33 | 37.2 | 2286.3 | 0.44 | 900.2 | 105.5 | 1005.7 | 25.94 | 0 | 0.3 | 26.24 | 27.11 | 0 | 0.28 | 27.39 | 393115.1 | 112731.5 | 969.8 | 4197.2 | 0 | 4832.6 | 45837.6 | 0 | 0 | 7462.7 | 110841.9 | 0 | 95.5 | 3315.4 | 21265.3 | 88396.1 | 90.1 | 541.9 | 0 | 38873.3 | 63495.1 | 2900.4 | 3266 | 0 | 206.7 | 5985.7
6705 | 280 | Day280 | 8 | Hour8 | 10 | Fall | 1404 | #N/A | Fall | 407700.4 | 2024-10-07 08:00 | 395967 | 2875.6 | 5994.9 | 2862.9 | 407700.4 | 383052.3 | 286889.8 | 0.0326 | 0.0439 | 0.6 | 0.6 | 233.1 | 16.7 | 2.34 | 18.7 | 834.6 | 0.16 | 234.2 | 43.6 | 277.8 | 243.9 | 17.5 | 2.46 | 19.5 | 871 | 0.16 | 245.1 | 45.5 | 290.6 | 137.8 | 6 | 0.78 | 13.2 | 613 | 0.06 | 138.2 | 31.5 | 169.7 | 1091.8 | 114.8 | 16.61 | 43.5 | 2725.3 | 0.53 | 1099.8 | 124.9 | 1224.7 | 26.27 | 0 | 0.24 | 26.51 | 27.5 | 0 | 0.23 | 27.73 | 407700.4 | 120810.7 | 826.8 | 4198.3 | 0 | 5793.7 | 50048.5 | 0 | 37.4 | 9500.9 | 112850.3 | 0 | 95.5 | 3315.4 | 20435.2 | 88396.1 | 90.1 | 839.8 | 0 | 62968.9 | 45446 | 2857.4 | 6195.2 | 0 | 152.2 | 6427.6
6706 | 280 | Day280 | 9 | Hour9 | 10 | Fall | 1404 | #N/A | Fall | 421235.2 | 2024-10-07 09:00 | 416863.2 | 229.9 | 973.6 | 3168.5 | 421235.2 | 402991.2 | 280795.5 | 0.0333 | 0.0463 | 0.61 | 0.61 | 223.8 | 16 | 2.25 | 18 | 800.7 | 0.15 | 224.9 | 41.9 | 266.8 | 232.1 | 16.6 | 2.33 | 18.6 | 830.2 | 0.16 | 233.2 | 43.4 | 276.6 | 92.7 | 3.7 | 0.48 | 9.2 | 422.7 | 0.04 | 92.9 | 21.8 | 114.7 | 883.3 | 88.7 | 12.78 | 39.1 | 2339.3 | 0.43 | 889.4 | 108.9 | 998.3 | 25.99 | 0 | 0.28 | 26.27 | 27.25 | 0 | 0.29 | 27.54 | 421235.2 | 140439.8 | 0 | 4198.3 | 0 | 5793.7 | 49952.3 | 0 | 326.9 | 12564.2 | 112243.5 | 0 | 95.5 | 3315.4 | 16710.4 | 88396.1 | 90.1 | 0 | 0 | 85976.4 | 38715.9 | 2856.5 | 8321.3 | 0 | 235.5 | 6412.9
6707 | 280 | Day280 | 10 | Hour10 | 10 | Fall | 1404 | #N/A | Fall | 445333.1 | 2024-10-07 10:00 | 433608.6 | 4368.5 | 3408.2 | 3947.8 | 445333.1 | 418928.1 | 288964.8 | 0.0339 | 0.0482 | 0.62 | 0.61 | 216.3 | 15 | 2.1 | 17.8 | 788.4 | 0.14 | 217.3 | 41.3 | 258.6 | 227.4 | 15.8 | 2.21 | 18.6 | 827.6 | 0.15 | 228.5 | 43.3 | 271.8 | 91.4 | 3.3 | 0.41 | 9.4 | 429.2 | 0.04 | 91.6 | 22.2 | 113.9 | 1054.5 | 116.2 | 16.85 | 37.2 | 2465.1 | 0.52 | 1062.6 | 110.8 | 1173.4 | 26.34 | 0 | 0.28 | 26.62 | 27.71 | 0 | 0.29 | 28 | 445333.1 | 156368.3 | 0 | 4198.3 | 0 | 5315.9 | 49018.2 | 0 | 684.2 | 15393.2 | 120605.8 | 0 | 95.5 | 3315.4 | 17929.4 | 88396.1 | 90.1 | 0 | 0 | 99553.9 | 37889.5 | 2847.4 | 10879.7 | 0 | 232.2 | 6737.8
6708 | 280 | Day280 | 11 | Hour11 | 10 | Fall | 1404 | #N/A | Fall | 457200.8 | 2024-10-07 11:00 | 444952 | 4315.7 | 3408.2 | 4524.7 | 457200.8 | 429702.5 | 296787.1 | 0.0343 | 0.0495 | 0.62 | 0.61 | 219.7 | 15.6 | 2.18 | 17.7 | 791.5 | 0.14 | 220.8 | 41.3 | 262.1 | 231.1 | 16.4 | 2.3 | 18.5 | 831.3 | 0.15 | 232.2 | 43.4 | 275.5 | 94.2 | 3.1 | 0.38 | 10 | 452 | 0.04 | 94.4 | 23.5 | 117.9 | 1035.3 | 111.4 | 16.13 | 39 | 2505.7 | 0.51 | 1043 | 113.8 | 1156.8 | 26.77 | 0 | 0.28 | 27.06 | 28.21 | 0 | 0.29 | 28.51 | 457200.8 | 160413.7 | 0 | 4198.3 | 0 | 7380.7 | 52451.8 | 0 | 780.6 | 15520.2 | 122080.4 | 0 | 95.5 | 3315.4 | 18778.8 | 88396.1 | 90.1 | 0 | 0 | 103894 | 37346.3 | 2872.5 | 13750.9 | 0 | 244.9 | 7425.6
6709 | 280 | Day280 | 12 | Hour12 | 10 | Fall | 1404 | #N/A | Fall | 464150 | 2024-10-07 12:00 | 452206.6 | 3847.3 | 3408.2 | 4688 | 464150.1 | 436592.4 | 306031.7 | 0.0345 | 0.0503 | 0.6 | 0.6 | 230.1 | 16.6 | 2.32 | 18.1 | 820.1 | 0.15 | 231.2 | 42.6 | 273.8 | 241.8 | 17.4 | 2.45 | 19 | 860.8 | 0.16 | 243 | 44.7 | 287.7 | 83.4 | 2.4 | 0.28 | 9.1 | 410.7 | 0.04 | 83.6 | 21.4 | 105 | 485.7 | 18.8 | 2.41 | 48.6 | 2233.3 | 0.22 | 486.9 | 115.2 | 602.1 | 27.3 | 0 | 0.28 | 27.58 | 28.79 | 0 | 0.29 | 29.08 | 464150 | 158118.4 | 0 | 4198.3 | 0 | 7785.3 | 57043.1 | 0 | 790.1 | 14518.2 | 126128.3 | 0 | 95.5 | 3315.4 | 18979.5 | 88396.1 | 90.1 | 0 | 0 | 102464.7 | 37234.3 | 3111.2 | 13964.6 | 0 | 347.4 | 7136.6
6710 | 280 | Day280 | 13 | Hour13 | 10 | Fall | 1404 | #N/A | Fall | 466649.8 | 2024-10-07 13:00 | 455569.2 | 2929.5 | 3408.2 | 4742.8 | 466649.8 | 439779.9 | 310396.9 | 0.0347 | 0.0507 | 0.6 | 0.59 | 236.2 | 17.2 | 2.41 | 18.4 | 836.2 | 0.15 | 237.4 | 43.4 | 280.7 | 247.8 | 18.1 | 2.53 | 19.3 | 876.4 | 0.16 | 249 | 45.4 | 294.5 | 85.9 | 2.6 | 0.31 | 9.2 | 417.4 | 0.04 | 86 | 21.7 | 107.7 | 910.9 | 99.6 | 14.43 | 32.9 | 2155.4 | 0.45 | 917.8 | 97.3 | 1015.1 | 27.42 | 0 | 0.28 | 27.7 | 28.95 | 0 | 0.29 | 29.25 | 466649.8 | 156252.9 | 0 | 4198.3 | 0 | 7785.3 | 59654.2 | 0 | 792.3 | 15663.7 | 127871.3 | 0 | 95.5 | 3315.4 | 18990.7 | 88396.1 | 90.1 | 0 | 0 | 99460 | 37068 | 3268.9 | 12124.6 | 3.8 | 323.8 | 7680.4
6711 | 280 | Day280 | 14 | Hour14 | 10 | Fall | 1404 | #N/A | Fall | 465792.4 | 2024-10-07 14:00 | 456492.2 | 1132.4 | 3408.2 | 4759.6 | 465792.4 | 440643.6 | 314722.1 | 0.0347 | 0.0509 | 0.59 | 0.58 | 243.4 | 17.8 | 2.5 | 18.9 | 857.8 | 0.16 | 244.6 | 44.5 | 289 | 254.5 | 18.6 | 2.61 | 19.7 | 896.6 | 0.16 | 255.8 | 46.5 | 302.3 | 102.8 | 3.7 | 0.46 | 10.6 | 482 | 0.05 | 103 | 24.9 | 127.9 | 827.3 | 84.7 | 12.24 | 35.3 | 2124.2 | 0.41 | 833.1 | 98.7 | 931.8 | 27.61 | 0 | 0.28 | 27.89 | 29.15 | 0 | 0.29 | 29.44 | 465792.4 | 151070.3 | 0 | 4198.3 | 0 | 7785.3 | 61567.7 | 0 | 783.4 | 14352.8 | 129843.9 | 0 | 159.1 | 3315.4 | 19031.2 | 88396.1 | 425 | 0 | 0 | 95612.6 | 37058.4 | 3263.1 | 12284.5 | 153.6 | 239.7 | 7681.1
6712 | 280 | Day280 | 15 | Hour15 | 10 | Fall | 1404 | #N/A | Fall | 465829.8 | 2024-10-07 15:00 | 456394.4 | 1256 | 3408.2 | 4771.1 | 465829.8 | 440552.7 | 319690.9 | 0.0347 | 0.0509 | 0.58 | 0.57 | 250.4 | 18.3 | 2.58 | 19.3 | 878.6 | 0.16 | 251.6 | 45.5 | 297.2 | 262 | 19.2 | 2.7 | 20.2 | 918.6 | 0.17 | 263.3 | 47.6 | 310.9 | 129.9 | 5.3 | 0.69 | 12.7 | 588 | 0.06 | 130.3 | 30.3 | 160.5 | 607.9 | 40.1 | 5.59 | 46 | 2256.5 | 0.29 | 610.6 | 113.3 | 724 | 27.78 | 0 | 0.28 | 28.05 | 29.34 | 0 | 0.29 | 29.63 | 465829.8 | 146138.9 | 0 | 4250 | 0 | 7785.3 | 63577.5 | 0 | 797.6 | 13358.9 | 131989.5 | 0 | 159.1 | 3315.4 | 19464.6 | 88396.1 | 753.5 | 0 | 0 | 91871 | 36919.8 | 3191.7 | 10825.8 | 153.6 | 671 | 6916.7
6713 | 280 | Day280 | 16 | Hour16 | 10 | Fall | 1404 | #N/A | Fall | 465077.1 | 2024-10-07 16:00 | 454651 | 2169.6 | 3408.2 | 4848.2 | 465077.1 | 438918.6 | 337743.5 | 0.0346 | 0.0506 | 0.54 | 0.54 | 276.2 | 20.7 | 2.92 | 20.7 | 954.7 | 0.17 | 277.6 | 49.2 | 326.8 | 289.8 | 21.7 | 3.06 | 21.7 | 1000.5 | 0.18 | 291.2 | 51.5 | 342.8 | 217.2 | 11.3 | 1.53 | 19.1 | 906 | 0.1 | 218 | 46.1 | 264.1 | 1032.9 | 112.7 | 16.36 | 37.6 | 2434.6 | 0.52 | 1040.7 | 110.3 | 1151 | 28.75 | 0 | 0.28 | 29.03 | 30.36 | 0 | 0.29 | 30.65 | 465077.1 | 127333.7 | 270.8 | 4257.5 | 0 | 7785.3 | 72356.6 | 0 | 790.3 | 11701.2 | 139238.2 | 0 | 159.1 | 3315.4 | 21171.5 | 88396.1 | 783.3 | 9.6 | 0 | 74527.2 | 37099.6 | 3215.4 | 9481.7 | 1125.1 | 876.9 | 6673.6
6714 | 280 | Day280 | 17 | Hour17 | 10 | Fall | 1404 | #N/A | Fall | 459106.4 | 2024-10-07 17:00 | 453225.2 | 0 | 1459.4 | 4421.8 | 459106.4 | 437589 | 354058.3 | 0.0345 | 0.0503 | 0.52 | 0.51 | 291.1 | 21.7 | 3.05 | 21.8 | 1009.8 | 0.18 | 292.6 | 52 | 344.6 | 304 | 22.6 | 3.19 | 22.9 | 1055.4 | 0.19 | 305.6 | 54.4 | 359.9 | 338.2 | 20.7 | 2.86 | 27.1 | 1308 | 0.16 | 339.6 | 66.1 | 405.6 | 501.3 | 20.5 | 2.67 | 49.4 | 2257 | 0.24 | 502.6 | 116.7 | 619.3 | 30.22 | 0 | 0.27 | 30.49 | 31.85 | 0 | 0.29 | 32.14 | 459106.4 | 105048.2 | 491.7 | 4257.5 | 0 | 7785.3 | 74596.3 | 0 | 590.6 | 8741.5 | 145967.8 | 0 | 159.1 | 3315.4 | 25784 | 88396.1 | 841.9 | 2463.1 | 0 | 50965.3 | 41407.8 | 3343 | 7154.9 | 3420.3 | 2248.9 | 7869.5
6715 | 280 | Day280 | 18 | Hour18 | 10 | Fall | 1404 | #N/A | Fall | 456356.4 | 2024-10-07 18:00 | 453288.2 | 0 | 0 | 3068.3 | 456356.4 | 437694.7 | 383727.4 | 0.0344 | 0.0501 | 0.47 | 0.47 | 318.6 | 23.7 | 3.34 | 23.7 | 1102.9 | 0.2 | 320.2 | 56.6 | 376.8 | 333.1 | 24.7 | 3.48 | 24.9 | 1156.4 | 0.21 | 334.8 | 59.5 | 394.2 | 372.7 | 22.1 | 3.04 | 30.5 | 1461.4 | 0.18 | 374.2 | 74.1 | 448.3 | 423.7 | 8.1 | 0.83 | 50.1 | 2197.8 | 0.19 | 424.2 | 115.7 | 539.8 | 33.69 | 0 | 0.27 | 33.96 | 35.47 | 0 | 0.29 | 35.76 | 456356.4 | 72629 | 3744.2 | 4257.5 | 0 | 8342.2 | 81135.3 | 0 | 268.9 | 3982.4 | 156174.9 | 0 | 1112.2 | 3315.4 | 32526.1 | 88396.1 | 1216.2 | 3507.3 | 0 | 20472.5 | 44875 | 3030.2 | 5714.2 | 3007.7 | 2413.4 | 7819.5
6716 | 280 | Day280 | 19 | Hour19 | 10 | Fall | 1404 | #N/A | Fall | 461331.3 | 2024-10-07 19:00 | 457908.5 | 0 | 0 | 3422.8 | 461331.3 | 442110.4 | 407157.4 | 0.0345 | 0.0505 | 0.48 | 0.47 | 316 | 23.5 | 3.31 | 23.6 | 1095.1 | 0.19 | 317.6 | 56.2 | 373.9 | 332.5 | 24.6 | 3.46 | 25 | 1157.1 | 0.2 | 334.2 | 59.5 | 393.7 | 399.8 | 23.1 | 3.17 | 33.2 | 1585.4 | 0.19 | 401.4 | 80.5 | 481.9 | 608.1 | 19.3 | 2.98 | 72.3 | 2378.9 | 0.66 | 609.5 | 143.3 | 752.8 | 37.52 | 0 | 0.28 | 37.8 | 39.53 | 0 | 0.29 | 39.82 | 461331.3 | 54173.9 | 7920 | 4257.5 | 0 | 8342.2 | 81189.8 | 0 | 15 | 561.1 | 156577.4 | 0 | 1368.4 | 3315.4 | 46883.1 | 88396.1 | 1216.2 | 7691.4 | 0 | 2059 | 48717.3 | 2821.5 | 2474.6 | 2201.9 | 3336.4 | 7775.7
6717 | 280 | Day280 | 20 | Hour20 | 10 | Fall | 1404 | #N/A | Fall | 450668.9 | 2024-10-07 20:00 | 447323 | 0 | 0 | 3345.8 | 450668.9 | 432069.3 | 396355.7 | 0.0341 | 0.0493 | 0.47 | 0.47 | 320.1 | 23.9 | 3.36 | 23.8 | 1108.4 | 0.2 | 321.7 | 56.9 | 378.6 | 334.8 | 24.9 | 3.51 | 25 | 1162.4 | 0.2 | 336.5 | 59.7 | 396.2 | 401.1 | 24.1 | 3.32 | 32.4 | 1568.4 | 0.19 | 402.7 | 79.2 | 481.9 | 482.6 | 14.3 | 1.73 | 52.4 | 2343.7 | 0.22 | 483.5 | 122.3 | 605.8 | 32.39 | 0 | 0.13 | 32.52 | 34.08 | 0 | 0.14 | 34.21 | 450668.9 | 54313.1 | 5704.3 | 4257.5 | 0 | 8342.2 | 80751.8 | 0 | 0 | 0.3 | 156434.2 | 0 | 190.9 | 3315.4 | 44512 | 88396.1 | 924.2 | 3527.1 | 0 | 0.9 | 50833.4 | 3478.6 | 127.9 | 500 | 2025.8 | 7631.3
6718 | 280 | Day280 | 21 | Hour21 | 10 | Fall | 1404 | #N/A | Fall | 435668.3 | 2024-10-07 21:00 | 431937.4 | 0 | 0 | 3730.9 | 435668.3 | 417418.3 | 381803 | 0.0336 | 0.0476 | 0.47 | 0.47 | 319.9 | 24 | 3.38 | 23.7 | 1104.8 | 0.2 | 321.5 | 56.7 | 378.2 | 332.7 | 24.9 | 3.51 | 24.7 | 1149.8 | 0.2 | 334.4 | 59 | 393.4 | 412.6 | 25.3 | 3.48 | 32.9 | 1602.6 | 0.19 | 414.3 | 80.7 | 495 | 626.2 | 35.5 | 4.86 | 52.9 | 2510.5 | 0.3 | 628.6 | 127.8 | 756.3 | 30.52 | 0 | 0.12 | 30.64 | 32.05 | 0 | 0.13 | 32.18 | 435668.3 | 53865.3 | 2791.1 | 4257.5 | 0 | 8342.2 | 78531 | 0 | 0 | 0 | 150316.7 | 0 | 159.1 | 3315.4 | 41643.7 | 88396.1 | 748.9 | 3301.3 | 0 | 0 | 50224.2 | 3641 | 0.1 | 617.6 | 2152.2 | 6352.9
6719 | 280 | Day280 | 22 | Hour22 | 10 | Fall | 1404 | #N/A | Fall | 415620.8 | 2024-10-07 22:00 | 412018.7 | 0 | 0 | 3602 | 415620.7 | 398387.2 | 363618.5 | 0.0331 | 0.0456 | 0.49 | 0.48 | 309.2 | 23.1 | 3.25 | 23.2 | 1072.1 | 0.19 | 310.8 | 55.2 | 366 | 321 | 23.9 | 3.37 | 24.1 | 1114.7 | 0.2 | 322.7 | 57.4 | 380.1 | 438.9 | 27.6 | 3.81 | 34.4 | 1684 | 0.2 | 440.8 | 84.6 | 525.4 | 682.5 | 50 | 7.03 | 47.4 | 2381 | 0.33 | 685.9 | 118.4 | 804.3 | 29.75 | 0 | 0.21 | 29.96 | 31.18 | 0 | 0.22 | 31.4 | 415620.8 | 52002.3 | 2422.3 | 4205.8 | 0 | 8342.2 | 71943.8 | 0 | 0 | 0 | 140379.6 | 0 | 159.1 | 3315.4 | 40754.3 | 88396.1 | 575 | 3125 | 0 | 0 | 48479.7 | 3522.6 | 0 | 178.6 | 3052.5 | 6234.1
6720 | 280 | Day280 | 23 | Hour23 | 10 | Fall | 1404 | #N/A | Fall | 391678.6 | 2024-10-07 23:00 | 388277.7 | 0 | 0 | 3400.9 | 391678.6 | 375672.2 | 341810.3 | 0.0325 | 0.0431 | 0.5 | 0.5 | 289.9 | 20.7 | 2.9 | 22.9 | 1037.4 | 0.19 | 291.4 | 53.9 | 345.2 | 300.9 | 21.4 | 3 | 23.8 | 1078.1 | 0.19 | 302.3 | 56 | 358.3 | 455.4 | 28.6 | 3.95 | 35.7 | 1747.9 | 0.21 | 457.4 | 87.8 | 545.2 | 803.5 | 72.3 | 10.35 | 43.6 | 2381.1 | 0.4 | 808.5 | 114.6 | 923.1 | 28.95 | 0 | 0.21 | 29.16 | 30.26 | 0 | 0.22 | 30.48 | 391678.6 | 49868.3 | 2398.1 | 4198.3 | 0 | 7731.3 | 59441.4 | 0 | 0 | 0 | 134907.9 | 0 | 159.1 | 3315.4 | 38140.9 | 88396.1 | 385.4 | 2736.4 | 0 | 0 | 46401.2 | 3467.1 | 0 | 88.9 | 1691.2 | 5656.8
6721 | 281 | Day281 | 0 | Hour0 | 10 | Fall | 58 | 456131.5 | Fall | 370373.9 | 2024-10-08 | 366313.7 | 83.6 | 749.5 | 3227.1 | 370373.9 | 354619.4 | 321580.8 | 0.0319 | 0.0407 | 0.51 | 0.51 | 281.5 | 19.7 | 2.75 | 22.8 | 1021.4 | 0.18 | 282.8 | 53.3 | 336.1 | 292.1 | 20.4 | 2.85 | 23.7 | 1061 | 0.19 | 293.5 | 55.4 | 348.9 | 428.5 | 23.9 | 3.24 | 36.3 | 1740.8 | 0.2 | 430.1 | 88.2 | 518.3 | 867.6 | 83.7 | 12.03 | 41.7 | 2404.7 | 0.42 | 873.4 | 113.5 | 986.8 | 28.41 | 0 | 0.21 | 28.62 | 29.63 | 0 | 0.21 | 29.85 | 370373.9 | 48793.1 | 178.7 | 4198.3 | 0 | 5793.7 | 53128.1 | 0 | 0 | 0 | 128407.1 | 0 | 149.6 | 3315.4 | 35005.2 | 88396.1 | 223.9 | 2784.7 | 0 | 0 | 45409.5 | 3383.6 | 0 | 49.6 | 1243.3 | 5810.1
6722 | 281 | Day281 | 1 | Hour1 | 10 | Fall | 1404 | #N/A | Fall | 357480.6 | 2024-10-08 01:00 | 349416.4 | 2109.5 | 3044.8 | 2909.9 | 357480.6 | 338406.2 | 310004.7 | 0.0315 | 0.0388 | 0.51 | 0.51 | 280.1 | 19.4 | 2.72 | 22.9 | 1020.9 | 0.18 | 281.4 | 53.4 | 334.8 | 291.9 | 20.3 | 2.84 | 23.8 | 1062 | 0.19 | 293.3 | 55.5 | 348.8 | 427 | 22.8 | 3.09 | 37 | 1764.7 | 0.2 | 428.6 | 89.7 | 518.2 | 713.8 | 59.2 | 8.41 | 43.1 | 2283.7 | 0.34 | 717.9 | 111.2 | 829.1 | 27.85 | 0 | 0.12 | 27.97 | 29.01 | 0 | 0.11 | 29.12 | 357480.6 | 47475.9 | 168.7 | 4198.3 | 0 | 5684 | 50527.3 | 0 | 0 | 0 | 124777 | 0 | 95.5 | 3315.4 | 29761.3 | 88396.1 | 223.9 | 2857.3 | 0 | 0 | 44131.4 | 3344.5 | 0 | 0 | 1241.7 | 5810.1
6723 | 281 | Day281 | 2 | Hour2 | 10 | Fall | 1404 | #N/A | Fall | 347464.6 | 2024-10-08 02:00 | 337760.6 | 2449 | 4507.5 | 2747.5 | 347464.5 | 327211.6 | 302197.6 | 0.0312 | 0.0374 | 0.5 | 0.5 | 285.3 | 19.9 | 2.78 | 23.3 | 1037.4 | 0.19 | 286.6 | 54.3 | 340.9 | 297.7 | 20.8 | 2.91 | 24.2 | 1079.8 | 0.2 | 299.2 | 56.4 | 355.6 | 425 | 22.8 | 3.08 | 36.8 | 1754.6 | 0.2 | 426.5 | 89.2 | 515.7 | 840.9 | 78.8 | 11.3 | 42.3 | 2404.8 | 0.41 | 846.3 | 114 | 960.4 | 27.58 | 0 | 0.13 | 27.71 | 28.7 | 0 | 0.11 | 28.81 | 347464.6 | 45267 | 62.6 | 4198.3 | 0 | 5684 | 50290.1 | 0 | 0 | 0 | 122726.9 | 0 | 95.5 | 3315.4 | 24582.8 | 88396.1 | 223.9 | 2622 | 0 | 0 | 42281.3 | 2985.6 | 0 | 0 | 556.2 | 5577.5
6724 | 281 | Day281 | 3 | Hour3 | 10 | Fall | 1404 | #N/A | Fall | 342163.3 | 2024-10-08 03:00 | 331857.8 | 1727.6 | 5847.5 | 2730.5 | 342163.3 | 321537.4 | 297850 | 0.0311 | 0.0367 | 0.5 | 0.49 | 288.8 | 20.2 | 2.82 | 23.5 | 1048.3 | 0.19 | 290.1 | 54.8 | 345 | 301.7 | 21.2 | 2.96 | 24.4 | 1091.9 | 0.2 | 303.2 | 57 | 360.2 | 434.1 | 24 | 3.26 | 37 | 1769.3 | 0.2 | 435.7 | 89.8 | 525.5 | 801 | 73.1 | 10.46 | 42.1 | 2353.6 | 0.39 | 806 | 112.3 | 918.3 | 27.5 | 0 | 0.13 | 27.62 | 28.59 | 0 | 0.12 | 28.71 | 342163.3 | 44313.4 | 549.7 | 4198.3 | 0 | 5684 | 50311 | 0 | 0 | 0 | 121766.5 | 0 | 95.5 | 3315.4 | 21542.1 | 88396.1 | 223.9 | 1767.4 | 0 | 0 | 41735.6 | 2577.8 | 0 | 0 | 1145.2 | 5604.3
6725 | 281 | Day281 | 4 | Hour4 | 10 | Fall | 1404 | #N/A | Fall | 339081.8 | 2024-10-08 04:00 | 330177.8 | 700.5 | 5489.9 | 2713.7 | 339081.8 | 319926.2 | 296649.1 | 0.031 | 0.0365 | 0.49 | 0.48 | 292.8 | 20.4 | 2.85 | 23.9 | 1064.1 | 0.19 | 294.2 | 55.7 | 349.9 | 305.3 | 21.4 | 2.99 | 24.8 | 1107.3 | 0.2 | 306.7 | 57.9 | 364.6 | 432.9 | 23.5 | 3.18 | 37.3 | 1778.4 | 0.2 | 434.5 | 90.3 | 524.8 | 429.2 | 10.1 | 1.12 | 48.9 | 2181.7 | 0.19 | 429.8 | 114 | 543.8 | 27.48 | 0 | 0.14 | 27.62 | 28.56 | 0 | 0.12 | 28.68 | 339081.8 | 42432.8 | 240.4 | 4198.3 | 0 | 5684 | 50451.2 | 0 | 0 | 0 | 122774.2 | 0 | 95.5 | 3315.4 | 19822.8 | 88396.1 | 223.9 | 1447.4 | 0 | 0 | 40184.1 | 2248.7 | 0 | 0 | 0 | 5604.3
6726 | 281 | Day281 | 5 | Hour5 | 10 | Fall | 1404 | #N/A | Fall | 340248 | 2024-10-08 05:00 | 334434 | 321.2 | 2760.1 | 2732.6 | 340248 | 324029.6 | 299475.8 | 0.0311 | 0.0369 | 0.48 | 0.48 | 296.9 | 20.6 | 2.88 | 24.3 | 1081.5 | 0.19 | 298.3 | 56.5 | 354.9 | 307.7 | 21.4 | 2.99 | 25.1 | 1119.8 | 0.2 | 309.1 | 58.5 | 367.6 | 437.6 | 23.7 | 3.21 | 37.7 | 1798.2 | 0.2 | 439.2 | 91.3 | 530.5 | 839.7 | 81.4 | 11.7 | 39.8 | 2315.7 | 0.41 | 845.3 | 108.9 | 954.1 | 27.67 | 0 | 0.14 | 27.81 | 28.75 | 0 | 0.13 | 28.88 | 340248 | 40772.1 | 450.5 | 4198.3 | 0 | 5684 | 51063.9 | 0 | 0 | 0.9 | 125713.2 | 0 | 95.5 | 3315.4 | 19456.4 | 88396.1 | 223.9 | 878.7 | 0 | 96.7 | 38961.4 | 1713.1 | 0 | 0 | 0 | 5604.3
6727 | 281 | Day281 | 6 | Hour6 | 10 | Fall | 1404 | #N/A | Fall | 351273.8 | 2024-10-08 06:00 | 344122.2 | 1746.9 | 2605.1 | 2799.7 | 351273.8 | 333354.2 | 301026 | 0.0313 | 0.038 | 0.49 | 0.49 | 291.1 | 20.5 | 2.86 | 23.5 | 1052.9 | 0.19 | 292.5 | 55 | 347.4 | 302.6 | 21.3 | 2.98 | 24.4 | 1094.1 | 0.2 | 304.1 | 57.1 | 361.2 | 403.1 | 22.2 | 3.02 | 34.4 | 1644.5 | 0.18 | 404.6 | 83.4 | 488 | 737.9 | 76.8 | 11.09 | 32.3 | 1874.2 | 0.41 | 743.2 | 88.3 | 831.5 | 27.69 | 0 | 0.29 | 27.97 | 28.81 | 0 | 0.28 | 29.08 | 351273.8 | 50247.9 | 784.5 | 4198.3 | 0 | 5684 | 52452.3 | 0 | 0 | 2669.1 | 124978 | 0 | 95.5 | 3315.4 | 20152.5 | 88396.1 | 223.9 | 745.6 | 0 | 6218.7 | 39858.4 | 1501.6 | 299.2 | 0 | 0 | 5619.1
6728 | 281 | Day281 | 7 | Hour7 | 10 | Fall | 1404 | #N/A | Fall | 366877.9 | 2024-10-08 07:00 | 358145.6 | 893.6 | 4884.1 | 2954.7 | 366877.9 | 346822.7 | 299416.8 | 0.0316 | 0.0396 | 0.52 | 0.52 | 277.8 | 19.7 | 2.75 | 22.3 | 1000.3 | 0.18 | 279.1 | 52.2 | 331.3 | 289.7 | 20.5 | 2.87 | 23.2 | 1042.8 | 0.19 | 291.1 | 54.4 | 345.5 | 251.1 | 12.1 | 1.61 | 23 | 1080.5 | 0.11 | 251.9 | 55.2 | 307.1 | 746.5 | 67.1 | 9.6 | 40.5 | 2224.8 | 0.37 | 751.1 | 106.9 | 858 | 27.56 | 0 | 0.2 | 27.76 | 28.71 | 0 | 0.19 | 28.91 | 366877.9 | 67461.1 | 1208.5 | 4198.3 | 0 | 5694.4 | 52784.2 | 0 | 0 | 3853.4 | 122963.8 | 0 | 95.5 | 3315.4 | 20003.9 | 88396.1 | 223.9 | 532.9 | 0 | 22637.2 | 39774 | 1196.5 | 2450.3 | 0 | 66.1 | 6364
6729 | 281 | Day281 | 8 | Hour8 | 10 | Fall | 1404 | #N/A | Fall | 381501 | 2024-10-08 08:00 | 375527.1 | 938.7 | 1702.8 | 3332.4 | 381501.1 | 363489.3 | 294435.3 | 0.0321 | 0.0416 | 0.55 | 0.55 | 261.2 | 18.4 | 2.57 | 21.2 | 945 | 0.17 | 262.5 | 49.4 | 311.9 | 270.3 | 19 | 2.66 | 21.9 | 978.4 | 0.18 | 271.6 | 51.1 | 322.8 | 143.4 | 5 | 0.62 | 14.9 | 677.8 | 0.06 | 143.7 | 35.1 | 178.8 | 775.3 | 63.7 | 9.03 | 47.1 | 2501.4 | 0.37 | 779.6 | 121.8 | 901.4 | 27.02 | 0 | 0.13 | 27.16 | 28.2 | 0 | 0.14 | 28.34 | 381501 | 87065.8 | 0 | 4198.3 | 0 | 6527.6 | 51104.1 | 0 | 40.6 | 5247.9 | 121697.5 | 0 | 95.5 | 3315.4 | 18876.8 | 88396.1 | 223.9 | 0 | 0 | 47526.4 | 33171.2 | 1079.7 | 3282.2 | 187.1 | 0 | 6811.1
6730 | 281 | Day281 | 9 | Hour9 | 10 | Fall | 1404 | #N/A | Fall | 400785 | 2024-10-08 09:00 | 391545.8 | 2511.6 | 3434.5 | 3293.1 | 400785.1 | 378817.6 | 284988.5 | 0.0325 | 0.0434 | 0.59 | 0.59 | 231.9 | 16.1 | 2.24 | 19.2 | 846.8 | 0.16 | 233 | 44.5 | 277.5 | 242.6 | 16.8 | 2.35 | 20 | 884.9 | 0.16 | 243.8 | 46.4 | 290.2 | 86.4 | 3.2 | 0.4 | 8.8 | 403 | 0.04 | 86.6 | 20.8 | 107.5 | 875.3 | 89.6 | 12.93 | 37.1 | 2262.9 | 0.43 | 881.5 | 104.7 | 986.2 | 25.98 | 0 | 0.27 | 26.26 | 27.17 | 0 | 0.28 | 27.45 | 400785 | 115796.6 | 0 | 4198.3 | 0 | 7658.7 | 47087.3 | 0 | 559.8 | 11875.3 | 116451.9 | 0 | 95.5 | 3315.4 | 17561.4 | 88396.1 | 223.9 | 0 | 0 | 79737.2 | 22605.6 | 1018.7 | 5512 | 213 | 3.6 | 7334.9
6731 | 281 | Day281 | 10 | Hour10 | 10 | Fall | 1404 | #N/A | Fall | 415254.6 | 2024-10-08 10:00 | 402622.2 | 4610.7 | 4147 | 3874.8 | 415254.6 | 389377.8 | 282879.1 | 0.0329 | 0.0448 | 0.61 | 0.6 | 218.9 | 14.9 | 2.08 | 18.4 | 807 | 0.15 | 219.9 | 42.4 | 262.4 | 230.4 | 15.7 | 2.19 | 19.3 | 848.6 | 0.16 | 231.5 | 44.6 | 276.1 | 78.3 | 2.9 | 0.36 | 8 | 364.9 | 0.04 | 78.5 | 18.9 | 97.4 | 357.1 | 11 | 1.33 | 40 | 1735.8 | 0.2 | 357.8 | 91.8 | 449.6 | 22.45 | 0 | 0.28 | 22.73 | 23.87 | 0 | 0.28 | 24.16 | 415254.6 | 132375.6 | 0 | 4198.3 | 0 | 7785.3 | 45018.1 | 0 | 834 | 14763.9 | 116738.6 | 0 | 95.5 | 3315.4 | 17927.1 | 87577 | 223.9 | 0 | 0 | 95747.1 | 19929.6 | 1100.8 | 10727.3 | 213 | 0.9 | 7754.2
6732 | 281 | Day281 | 11 | Hour11 | 10 | Fall | 1404 | #N/A | Fall | 424981 | 2024-10-08 11:00 | 412078.4 | 4549.5 | 4147 | 4206.2 | 424981.1 | 398390.2 | 288802.3 | 0.0332 | 0.0459 | 0.61 | 0.6 | 219.8 | 15 | 2.09 | 18.4 | 809.6 | 0.15 | 220.9 | 42.5 | 263.4 | 231.3 | 15.8 | 2.2 | 19.3 | 851.4 | 0.15 | 232.4 | 44.7 | 277.1 | 78.3 | 3 | 0.39 | 7.8 | 359.2 | 0.04 | 78.5 | 18.5 | 97 | 933.2 | 96.5 | 13.93 | 38.7 | 2383.1 | 0.46 | 939.9 | 109.9 | 1049.8 | 25.77 | 0 | 0.28 | 26.05 | 27.1 | 0 | 0.28 | 27.38 | 424981 | 136178.8 | 0 | 4198.3 | 0 | 7785.3 | 46384.6 | 0 | 854.8 | 14527.4 | 119620 | 0 | 116.9 | 3315.4 | 18761.7 | 88396.1 | 223.9 | 0 | 0 | 99007.9 | 20850.7 | 938 | 13460.8 | 213 | 0 | 7754.2
6733 | 281 | Day281 | 12 | Hour12 | 10 | Fall | 1404 | #N/A | Fall | 431354.8 | 2024-10-08 12:00 | 418927 | 4546.2 | 3412.4 | 4469.3 | 431354.8 | 404907.1 | 296988.3 | 0.0335 | 0.0467 | 0.6 | 0.59 | 232.8 | 16.4 | 2.3 | 18.8 | 839.1 | 0.15 | 233.9 | 43.8 | 277.8 | 244.9 | 17.3 | 2.42 | 19.7 | 881.9 | 0.16 | 246.1 | 46.1 | 292.1 | 78.7 | 2.5 | 0.31 | 8.4 | 378.9 | 0.04 | 78.8 | 19.7 | 98.5 | 942.1 | 94.2 | 13.6 | 42.1 | 2492.8 | 0.47 | 948.6 | 116.5 | 1065.2 | 25.54 | 0 | 0.28 | 25.81 | 26.86 | 0 | 0.29 | 27.15 | 431354.8 | 134366.5 | 0.1 | 4198.3 | 0 | 7785.3 | 52254.6 | 0 | 810.2 | 13450 | 121728.1 | 0 | 159.1 | 3315.4 | 18839.1 | 88396.1 | 312.1 | 0 | 0 | 98258.4 | 20953.5 | 894.5 | 13259.3 | 213 | 0 | 7986.7
6734 | 281 | Day281 | 13 | Hour13 | 10 | Fall | 1404 | #N/A | Fall | 433394.4 | 2024-10-08 13:00 | 421930.7 | 3296.4 | 3412.4 | 4755.1 | 433394.5 | 407748.2 | 300732.8 | 0.0336 | 0.0472 | 0.59 | 0.58 | 236.9 | 16.7 | 2.34 | 19.1 | 852.9 | 0.16 | 238 | 44.5 | 282.6 | 248.3 | 17.6 | 2.46 | 20 | 893.6 | 0.16 | 249.5 | 46.6 | 296.2 | 80.3 | 2.4 | 0.29 | 8.7 | 391.9 | 0.04 | 80.4 | 20.4 | 100.8 | 796.8 | 72.2 | 10.35 | 42.4 | 2342.2 | 0.39 | 801.8 | 112.3 | 914.1 | 25.75 | 0 | 0.28 | 26.03 | 27.11 | 0 | 0.29 | 27.4 | 433394.4 | 132661.7 | 0 | 4198.3 | 0 | 7785.3 | 53455.3 | 0 | 788.2 | 13139.7 | 124109.3 | 0 | 159.1 | 3315.4 | 18893.4 | 88396.1 | 420.5 | 0 | 0 | 96314.9 | 21500 | 918.9 | 11667.9 | 213 | 0 | 7986.7
6735 | 281 | Day281 | 14 | Hour14 | 10 | Fall | 1404 | #N/A | Fall | 433172.3 | 2024-10-08 14:00 | 422850.6 | 1940.8 | 3412.4 | 4968.5 | 433172.3 | 408614 | 300777.2 | 0.0337 | 0.0473 | 0.59 | 0.58 | 236.6 | 16.6 | 2.32 | 19.2 | 855.9 | 0.16 | 237.8 | 44.7 | 282.5 | 247.4 | 17.4 | 2.43 | 20 | 894.6 | 0.16 | 248.6 | 46.7 | 295.3 | 81.8 | 2.3 | 0.27 | 9 | 403.1 | 0.04 | 82 | 21 | 103 | 744.6 | 63.4 | 9.03 | 44.2 | 2321.4 | 0.38 | 749 | 113.5 | 862.4 | 25.89 | 0 | 0.28 | 26.17 | 27.26 | 0 | 0.29 | 27.55 | 433172.3 | 132395.1 | 0 | 4198.3 | 0 | 7785.3 | 52829.1 | 0 | 788.1 | 13225.6 | 125291 | 0 | 159.1 | 3315.4 | 18528.3 | 88205.7 | 465 | 0 | 0 | 94336.4 | 22512 | 1533 | 11037.7 | 213 | 0 | 7986.7
6736 | 281 | Day281 | 15 | Hour15 | 10 | Fall | 1404 | #N/A | Fall | 433736 | 2024-10-08 15:00 | 423409.2 | 1731.6 | 3412.4 | 5182.8 | 433736 | 409150.2 | 303456.7 | 0.0337 | 0.0474 | 0.58 | 0.58 | 239.5 | 16.8 | 2.34 | 19.4 | 866.6 | 0.16 | 240.6 | 45.3 | 285.9 | 250.2 | 17.5 | 2.45 | 20.3 | 905.4 | 0.16 | 251.4 | 47.3 | 298.7 | 93 | 2.6 | 0.31 | 10.2 | 458.8 | 0.04 | 93.2 | 23.9 | 117.1 | 1084.9 | 119.9 | 17.41 | 38.1 | 2511.8 | 0.54 | 1093.2 | 113.1 | 1206.4 | 25.96 | 0 | 0.28 | 26.24 | 27.34 | 0 | 0.29 | 27.63 | 433736 | 130279.3 | 0 | 4247.1 | 0 | 7785.3 | 53425.7 | 0 | 802.7 | 12660.3 | 127106.6 | 0 | 159.1 | 3315.4 | 18497.1 | 88396.1 | 524.3 | 0 | 0 | 91589.3 | 23636.7 | 1590.1 | 10395.8 | 213 | 321.9 | 7986.7
6737 | 281 | Day281 | 16 | Hour16 | 10 | Fall | 1404 | #N/A | Fall | 435834.4 | 2024-10-08 16:00 | 426375 | 790.8 | 3412.4 | 5256.2 | 435834.4 | 411998 | 317223.3 | 0.0337 | 0.0476 | 0.55 | 0.55 | 262.2 | 18.9 | 2.66 | 20.5 | 929.1 | 0.17 | 263.4 | 48.2 | 311.7 | 273.7 | 19.8 | 2.78 | 21.4 | 970.1 | 0.18 | 275.1 | 50.4 | 325.4 | 149.9 | 5.2 | 0.66 | 15.5 | 706.8 | 0.07 | 150.2 | 36.6 | 186.8 | 796.7 | 73.1 | 10.48 | 41.6 | 2314.6 | 0.39 | 801.7 | 110.7 | 912.4 | 27.76 | 0 | 0.28 | 28.04 | 29.2 | 0 | 0.29 | 29.49 | 435834.4 | 118611.1 | 5.4 | 4247.1 | 0 | 7785.3 | 61239.1 | 0 | 790.1 | 12871.7 | 132339.2 | 0 | 159.1 | 3315.4 | 18984.9 | 88396.1 | 649.2 | 102.4 | 0 | 78157.6 | 25179.9 | 1611.9 | 9163.6 | 213 | 371.8 | 7754.2
6738 | 281 | Day281 | 17 | Hour17 | 10 | Fall | 1404 | #N/A | Fall | 440339.1 | 2024-10-08 17:00 | 432376.8 | 0 | 3408.2 | 4554 | 440339.1 | 417738.5 | 344646.3 | 0.0339 | 0.0481 | 0.51 | 0.5 | 298.6 | 22.3 | 3.14 | 22.3 | 1034.2 | 0.19 | 300.1 | 53.2 | 353.3 | 311.3 | 23.3 | 3.28 | 23.3 | 1078.4 | 0.19 | 312.9 | 55.5 | 368.4 | 311.9 | 18.6 | 2.56 | 25.3 | 1227.2 | 0.14 | 313.1 | 61.9 | 375.1 | 932 | 96.4 | 13.95 | 38.8 | 2364 | 0.46 | 938.7 | 109.3 | 1048.1 | 29.2 | 0 | 0.28 | 29.48 | 30.71 | 0 | 0.29 | 31 | 440339.1 | 95692.8 | 267.5 | 4247.1 | 0 | 8318.8 | 73752.9 | 0 | 736.9 | 10286 | 143226.8 | 0 | 159.1 | 3315.4 | 22288.2 | 88396.1 | 649.5 | 24.8 | 0 | 57742.1 | 25109.9 | 1817.9 | 8329.1 | 738 | 2533.2 | 7986.7
6739 | 281 | Day281 | 18 | Hour18 | 10 | Fall | 1404 | #N/A | Fall | 445626.8 | 2024-10-08 18:00 | 442430.6 | 0 | 0 | 3196.3 | 445626.8 | 427334.2 | 379481.2 | 0.0341 | 0.0491 | 0.47 | 0.46 | 322.8 | 24.1 | 3.39 | 24 | 1120.5 | 0.2 | 324.5 | 57.5 | 381.9 | 337.8 | 25 | 3.52 | 25.4 | 1178.3 | 0.21 | 339.5 | 60.6 | 400.1 | 355.5 | 20.9 | 2.86 | 29.1 | 1408.5 | 0.16 | 356.9 | 71.1 | 428 | 440.2 | 10.6 | 1.2 | 50.1 | 2215.8 | 0.2 | 440.8 | 116.2 | 557 | 33.71 | 0 | 0.28 | 33.99 | 35.46 | 0 | 0.3 | 35.75 | 445626.8 | 66145.6 | 4085.1 | 4247.1 | 0 | 8342.2 | 80400.2 | 0 | 399.7 | 5634.6 | 156935.8 | 0 | 159.1 | 3315.4 | 27238.4 | 88396.1 | 667.4 | 5694.4 | 0 | 25418.1 | 33048.4 | 1644.8 | 6794.6 | 1114.6 | 3931.7 | 8104.8
6740 | 281 | Day281 | 19 | Hour19 | 10 | Fall | 1404 | #N/A | Fall | 456131.5 | 2024-10-08 19:00 | 451977 | 0 | 0 | 4154.5 | 456131.5 | 436461 | 407127.9 | 0.0343 | 0.0499 | 0.47 | 0.46 | 316.8 | 23.4 | 3.3 | 23.7 | 1103.1 | 0.19 | 318.4 | 56.6 | 375 | 334.1 | 24.5 | 3.45 | 25.3 | 1170.6 | 0.21 | 335.8 | 60.3 | 396.1 | 381.1 | 20.8 | 2.82 | 32.7 | 1560.3 | 0.18 | 382.5 | 79.2 | 461.7 | 426.5 | 8.2 | 0.84 | 50.8 | 2213.6 | 0.2 | 426.9 | 116.8 | 543.7 | 34.62 | 0 | 0.11 | 34.73 | 36.45 | 0 | 0.12 | 36.57 | 456131.5 | 49003.6 | 7597.2 | 4247.1 | 0 | 8342.2 | 79975.1 | 0 | 21.7 | 761.7 | 157971.8 | 0 | 778.2 | 3315.4 | 45500.8 | 88396.1 | 916.9 | 10087.1 | 0 | 2034 | 44414.3 | 1771.9 | 3557 | 177.4 | 4244.4 | 8192.5
6741 | 281 | Day281 | 20 | Hour20 | 10 | Fall | 1404 | #N/A | Fall | 448897 | 2024-10-08 20:00 | 444367.8 | 0 | 0 | 4529.1 | 448896.9 | 429242.1 | 395788.7 | 0.034 | 0.049 | 0.47 | 0.46 | 321.7 | 23.9 | 3.37 | 24 | 1117 | 0.2 | 323.3 | 57.3 | 380.7 | 334.9 | 24.8 | 3.49 | 25.1 | 1165.7 | 0.2 | 336.6 | 59.9 | 396.4 | 387.8 | 20.5 | 2.77 | 33.8 | 1608.8 | 0.18 | 389.2 | 81.8 | 471 | 469.5 | 15.3 | 1.89 | 51.1 | 2240.5 | 0.22 | 470.5 | 117.9 | 588.4 | 32.73 | 0 | 0.28 | 33.01 | 34.42 | 0 | 0.3 | 34.72 | 448897 | 53108.2 | 3982.6 | 4247.1 | 0 | 8342.2 | 80517.3 | 0 | 0 | 0.1 | 156680.6 | 0 | 778.2 | 3315.4 | 44727.8 | 88396.1 | 784 | 4017.3 | 0 | 0.4 | 51321 | 1786.7 | 172.8 | 181.9 | 2065.1 | 8197.1
6742 | 281 | Day281 | 21 | Hour21 | 10 | Fall | 1404 | #N/A | Fall | 433720.2 | 2024-10-08 21:00 | 428849.8 | 0 | 0 | 4870.5 | 433720.2 | 414448 | 376631.1 | 0.0336 | 0.0474 | 0.48 | 0.48 | 307.6 | 22.5 | 3.17 | 23.4 | 1080.6 | 0.19 | 309.2 | 55.7 | 364.8 | 319.7 | 23.3 | 3.28 | 24.4 | 1125.7 | 0.2 | 321.3 | 58 | 379.3 | 433.2 | 26.2 | 3.59 | 34.9 | 1695.4 | 0.2 | 435 | 85.5 | 520.5 | 670.4 | 66.3 | 9.56 | 33 | 1800.4 | 0.39 | 675 | 86.8 | 761.8 | 30.78 | 0 | 0.28 | 31.06 | 32.32 | 0 | 0.3 | 32.62 | 433720.2 | 57089.2 | 3434.1 | 4247.1 | 0 | 8342.2 | 72720.2 | 0 | 0 | 0 | 150471.4 | 0 | 159.1 | 3315.4 | 41329.9 | 88396.1 | 649.5 | 3565.9 | 0 | 0 | 55437.7 | 1651.5 | 0 | 178.6 | 2193.7 | 8155.9
6743 | 281 | Day281 | 22 | Hour22 | 10 | Fall | 1404 | #N/A | Fall | 413371.9 | 2024-10-08 22:00 | 408748 | 0 | 0 | 4623.9 | 413371.9 | 395226 | 353308.1 | 0.0331 | 0.0455 | 0.51 | 0.51 | 284.4 | 20.2 | 2.83 | 22.5 | 1020 | 0.18 | 285.7 | 52.9 | 338.7 | 295.6 | 20.9 | 2.92 | 23.5 | 1062.9 | 0.19 | 297 | 55.2 | 352.2 | 447.4 | 26.9 | 3.7 | 36.1 | 1754.1 | 0.21 | 449.2 | 88.5 | 537.6 | 755.4 | 60.8 | 8.63 | 47.2 | 2462.6 | 0.37 | 759.6 | 120.6 | 880.2 | 29.89 | 0 | 0.29 | 30.17 | 31.33 | 0 | 0.3 | 31.63 | 413371.9 | 60063.7 | 3996 | 4198.3 | 0 | 7541.6 | 61504.7 | 0 | 0 | 0 | 140461.6 | 0 | 159.1 | 3315.4 | 40027.5 | 88396.1 | 542.3 | 3165.6 | 0 | 0 | 58472.5 | 1591.2 | 0 | 11.9 | 1461.5 | 7257.9
6744 | 281 | Day281 | 23 | Hour23 | 10 | Fall | 1404 | #N/A | Fall | 390515.4 | 2024-10-08 23:00 | 385943.3 | 23.6 | 0 | 4548.5 | 390515.4 | 373404.6 | 327492.7 | 0.0325 | 0.043 | 0.53 | 0.53 | 263.9 | 18.1 | 2.53 | 21.7 | 967.5 | 0.17 | 265.2 | 50.6 | 315.8 | 273.7 | 18.7 | 2.61 | 22.6 | 1005.6 | 0.18 | 275 | 52.6 | 327.6 | 447.5 | 26 | 3.56 | 36.9 | 1783 | 0.21 | 449.3 | 90.1 | 539.4 | 844.7 | 82.5 | 11.88 | 39.6 | 2296.9 | 0.42 | 850.4 | 108.1 | 958.5 | 28.77 | 0 | 0.29 | 29.06 | 30.08 | 0 | 0.3 | 30.38 | 390515.4 | 63022.7 | 1907.4 | 4186.8 | 0 | 7372.5 | 51540.7 | 0 | 0 | 0 | 130247.4 | 0 | 159.1 | 3315.4 | 37695.8 | 88396.1 | 371.6 | 2299.8 | 0 | 0 | 61394.5 | 1628.2 | 0 | 0 | 1369.7 | 6195.4
6745 | 282 | Day282 | 0 | Hour0 | 10 | Fall | 45 | 493612.2 | Fall | 370620.6 | 2024-10-09 | 365922.7 | 177 | 0 | 4520.9 | 370620.6 | 354226.8 | 304867.8 | 0.032 | 0.0408 | 0.54 | 0.54 | 258.6 | 17.6 | 2.45 | 21.6 | 953.8 | 0.17 | 259.8 | 50 | 309.8 | 267.7 | 18.1 | 2.53 | 22.4 | 989.5 | 0.18 | 268.9 | 51.9 | 320.9 | 437.2 | 24 | 3.25 | 37.4 | 1788.7 | 0.2 | 438.8 | 90.8 | 529.6 | 766.1 | 78.3 | 11.3 | 33.8 | 1987.8 | 0.4 | 771.5 | 93.2 | 864.6 | 27.21 | 0 | 0.28 | 27.49 | 28.39 | 0 | 0.3 | 28.69 | 370620.6 | 65752.8 | 16.3 | 4157.7 | 0 | 4727.9 | 47293.1 | 0 | 0 | 0 | 122838.4 | 0 | 130.9 | 3315.4 | 31732.4 | 87732.2 | 223.9 | 2699.6 | 0 | 0 | 63928.2 | 1824.6 | 0 | 131.1 | 1746.2 | 4896.3
6746 | 282 | Day282 | 1 | Hour1 | 10 | Fall | 1404 | #N/A | Fall | 359706.2 | 2024-10-09 01:00 | 351191.6 | 2427.8 | 1571.4 | 4515.4 | 359706.2 | 340109.2 | 292138.9 | 0.0316 | 0.039 | 0.54 | 0.54 | 257.7 | 17.5 | 2.43 | 21.6 | 952.8 | 0.17 | 258.9 | 50.1 | 309 | 267.3 | 18.1 | 2.52 | 22.5 | 988.6 | 0.18 | 268.5 | 52 | 320.4 | 440.6 | 23.8 | 3.23 | 38 | 1812.5 | 0.2 | 442.2 | 92 | 534.3 | 564.7 | 41.8 | 5.87 | 39.4 | 1970 | 0.29 | 567.6 | 98.1 | 665.7 | 26.6 | 0 | 0.29 | 26.89 | 27.72 | 0 | 0.29 | 28.01 | 359706.2 | 67567.3 | 0 | 4157.7 | 0 | 4727.9 | 45295.2 | 0 | 0 | 0 | 119559 | 0 | 95.5 | 3315.4 | 24784.2 | 87732.2 | 223.9 | 2247.9 | 0 | 0 | 65752.8 | 1814.5 | 0 | 0 | 409.1 | 4926.1
6747 | 282 | Day282 | 2 | Hour2 | 10 | Fall | 1404 | #N/A | Fall | 353556.8 | 2024-10-09 02:00 | 343218.8 | 3631.6 | 2146.4 | 4559.9 | 353556.8 | 332467.5 | 284388.3 | 0.0313 | 0.038 | 0.54 | 0.54 | 258.5 | 17.5 | 2.44 | 21.8 | 956.2 | 0.17 | 259.7 | 50.3 | 310 | 268.3 | 18.2 | 2.53 | 22.6 | 992.2 | 0.18 | 269.5 | 52.2 | 321.7 | 446.8 | 24.5 | 3.32 | 38.2 | 1827 | 0.2 | 448.4 | 92.7 | 541.1 | 500 | 33.9 | 4.72 | 38.7 | 1845.2 | 0.28 | 502.3 | 93.8 | 596.1 | 26.21 | 0 | 0.29 | 26.51 | 27.28 | 0 | 0.29 | 27.56 | 353556.8 | 69168.4 | 3.1 | 4157.7 | 0 | 4727.9 | 44537.4 | 0 | 0 | 0 | 118116.2 | 0 | 95.5 | 3315.4 | 19597.8 | 87732.2 | 223.9 | 1881.1 | 0 | 0 | 67450.5 | 1718 | 0 | 0 | 12.3 | 4641.5
6748 | 282 | Day282 | 3 | Hour3 | 10 | Fall | 1404 | #N/A | Fall | 351851 | 2024-10-09 03:00 | 343300.4 | 3689.7 | 242.6 | 4618.4 | 351851 | 332555.8 | 280341.2 | 0.0313 | 0.038 | 0.54 | 0.54 | 258 | 17.4 | 2.43 | 21.8 | 955.2 | 0.17 | 259.1 | 50.3 | 309.4 | 267 | 18.1 | 2.52 | 22.5 | 988.7 | 0.18 | 268.3 | 52 | 320.3 | 460.2 | 25.6 | 3.48 | 39 | 1871.1 | 0.21 | 461.9 | 94.8 | 556.8 | 521.6 | 28.2 | 3.82 | 45 | 2146.3 | 0.24 | 523.5 | 109 | 632.5 | 25.93 | 0 | 0.14 | 26.07 | 26.98 | 0 | 0.12 | 27.1 | 351851 | 71509.8 | 0 | 4157.7 | 0 | 4727.9 | 44143.5 | 0 | 0 | 0 | 117590.4 | 0 | 95.5 | 3315.4 | 18354.7 | 87732.2 | 223.9 | 0 | 0 | 0 | 69631.5 | 1878.3 | 0 | 0 | 267.1 | 4673.2
6749 | 282 | Day282 | 4 | Hour4 | 10 | Fall | 1404 | #N/A | Fall | 358651.6 | 2024-10-09 04:00 | 353815 | 269.3 | 0 | 4567.3 | 358651.6 | 342661.2 | 286175.4 | 0.0315 | 0.0391 | 0.53 | 0.53 | 262.9 | 17.7 | 2.46 | 22.2 | 977 | 0.18 | 264.1 | 51.3 | 315.5 | 271.5 | 18.2 | 2.53 | 23 | 1010.7 | 0.18 | 272.7 | 53.1 | 325.8 | 482.7 | 29 | 3.98 | 39 | 1894.3 | 0.22 | 484.7 | 95.5 | 580.2 | 764 | 66.8 | 9.53 | 42.7 | 2336 | 0.37 | 768.6 | 112.4 | 881.1 | 26.18 | 0 | 0.26 | 26.44 | 27.27 | 0 | 0.27 | 27.54 | 358651.6 | 72476.2 | 0 | 4157.7 | 0 | 4727.9 | 45594.3 | 0 | 0 | 0 | 123385 | 0 | 95.5 | 3315.4 | 16943.4 | 87732.2 | 223.9 | 0 | 0 | 0 | 70842.7 | 1633.4 | 0 | 0 | 0 | 4432.5
6750 | 282 | Day282 | 5 | Hour5 | 10 | Fall | 1404 | #N/A | Fall | 380222.3 | 2024-10-09 05:00 | 375499.2 | 0 | 0 | 4723.2 | 380222.3 | 363455.7 | 305765.9 | 0.0321 | 0.0416 | 0.5 | 0.5 | 285.2 | 20.2 | 2.83 | 22.8 | 1026.7 | 0.18 | 286.6 | 53.4 | 340 | 294.8 | 20.8 | 2.91 | 23.6 | 1062.7 | 0.19 | 296.2 | 55.3 | 351.5 | 488.4 | 30.4 | 4.2 | 38.4 | 1881.6 | 0.23 | 490.5 | 94.6 | 585 | 780.9 | 74.6 | 10.71 | 38 | 2188.2 | 0.38 | 786 | 103.3 | 889.3 | 27.27 | 0 | 0.25 | 27.52 | 28.47 | 0 | 0.27 | 28.74 | 380222.3 | 74456.4 | 52.2 | 4157.7 | 0 | 5502.5 | 56705.9 | 0 | 0 | 2.6 | 131241.2 | 0 | 95.5 | 3315.4 | 16735.1 | 87732.2 | 223.9 | 4.1 | 0 | 119.9 | 73006.8 | 1327.1 | 0 | 0 | 292.2 | 5672.1
6751 | 282 | Day282 | 6 | Hour6 | 10 | Fall | 1404 | #N/A | Fall | 410574.8 | 2024-10-09 06:00 | 405838.2 | 292.2 | 0 | 4444.3 | 410574.8 | 392473.3 | 325281.8 | 0.0329 | 0.045 | 0.5 | 0.5 | 290.3 | 20.9 | 2.93 | 22.6 | 1033.2 | 0.18 | 291.7 | 53.5 | 345.2 | 300.4 | 21.6 | 3.03 | 23.4 | 1070.5 | 0.19 | 301.8 | 55.4 | 357.2 | 441.4 | 26.7 | 3.66 | 35.5 | 1727.2 | 0.2 | 443.2 | 87.1 | 530.2 | 657.5 | 45.8 | 6.4 | 47.4 | 2379.9 | 0.31 | 660.6 | 118.4 | 779 | 28.94 | 0 | 0.13 | 29.07 | 30.3 | 0 | 0.14 | 30.44 | 410574.8 | 85292.9 | 727.1 | 4169.2 | 0 | 5908.9 | 63711 | 0 | 0 | 3203.1 | 139686.9 | 0 | 95.5 | 3315.4 | 19043.7 | 88396.1 | 223.9 | 4.1 | 0 | 6296.2 | 74627.4 | 1166.2 | 430 | 0 | 722.4 | 6973.4
6752 | 282 | Day282 | 7 | Hour7 | 10 | Fall | 1404 | #N/A | Fall | 430765.7 | 2024-10-09 07:00 | 426152 | 292.2 | 0 | 4321.4 | 430765.7 | 411861 | 321168.1 | 0.0335 | 0.0472 | 0.55 | 0.54 | 266.8 | 19.3 | 2.7 | 20.8 | 947.4 | 0.17 | 268.1 | 49.1 | 317.2 | 276.8 | 19.9 | 2.8 | 21.7 | 984.6 | 0.18 | 278.1 | 51.1 | 329.2 | 239.9 | 10.3 | 1.35 | 23.1 | 1069.4 | 0.11 | 240.6 | 55 | 295.6 | 897.5 | 89.2 | 12.84 | 40.5 | 2406.4 | 0.44 | 903.7 | 112.4 | 1016.1 | 28.85 | 0 | 0.26 | 29.11 | 30.28 | 0 | 0.27 | 30.55 | 430765.7 | 109597.6 | 1719.2 | 4198.3 | 0 | 6319.3 | 61606.8 | 0 | 0 | 6855.2 | 133196.2 | 0 | 552.1 | 3315.4 | 20458.7 | 88396.1 | 357.5 | 1048.5 | 0 | 26314.1 | 75407.5 | 1020.8 | 3004.6 | 0 | 1344.7 | 7178.9
6753 | 282 | Day282 | 8 | Hour8 | 10 | Fall | 1404 | #N/A | Fall | 445013.4 | 2024-10-09 08:00 | 439796.3 | 170.7 | 0 | 5046.4 | 445013.4 | 424871.5 | 312428.4 | 0.0339 | 0.0486 | 0.58 | 0.58 | 242.5 | 17.4 | 2.44 | 19.2 | 865.7 | 0.16 | 243.7 | 45 | 288.7 | 251.5 | 18 | 2.52 | 19.9 | 899.2 | 0.16 | 252.7 | 46.8 | 299.5 | 148.8 | 4.7 | 0.58 | 15.8 | 717.3 | 0.07 | 149.1 | 37.2 | 186.4 | 916.3 | 93.6 | 13.5 | 39.1 | 2376.6 | 0.45 | 922.8 | 110 | 1032.8 | 27.78 | 0 | 0.26 | 28.05 | 29.22 | 0 | 0.28 | 29.49 | 445013.4 | 132585 | 931.9 | 4198.3 | 0 | 7149.2 | 57082.8 | 0 | 34.7 | 7706.4 | 127757.3 | 0 | 95.5 | 3315.4 | 22560.3 | 88396.1 | 223.9 | 717.8 | 0 | 56374.3 | 67519.1 | 950.6 | 5822.6 | 0 | 27.5 | 6795.7
6754 | 282 | Day282 | 9 | Hour9 | 10 | Fall | 1404 | #N/A | Fall | 461015 | 2024-10-09 09:00 | 451972.2 | 61.1 | 3338.2 | 5643.4 | 461014.9 | 436454 | 310035.6 | 0.0343 | 0.0499 | 0.59 | 0.59 | 242 | 17.8 | 2.5 | 18.6 | 849.5 | 0.15 | 243.2 | 44 | 287.2 | 251.9 | 18.5 | 2.6 | 19.4 | 884.7 | 0.16 | 253.1 | 45.8 | 299 | 111.9 | 3.6 | 0.45 | 11.8 | 536.6 | 0.05 | 112.1 | 27.8 | 139.9 | 755 | 69.1 | 9.9 | 39.4 | 2210.2 | 0.36 | 759.7 | 105.4 | 865.1 | 27.71 | 0 | 0.27 | 27.98 | 29.18 | 0 | 0.28 | 29.46 | 461015 | 150979.4 | 148.9 | 4198.3 | 0 | 8318.8 | 61272.7 | 0 | 527.8 | 13333.2 | 126737.2 | 0 | 95.5 | 3315.4 | 17328.8 | 88396.1 | 223.9 | 0 | 0 | 90331.2 | 45885.1 | 902.1 | 7423 | 1971.4 | 495.7 | 7651.8
6755 | 282 | Day282 | 10 | Hour10 | 10 | Fall | 1404 | #N/A | Fall | 472825.4 | 2024-10-09 10:00 | 459403.6 | 4368.5 | 3412.4 | 5640.9 | 472825.4 | 443504.8 | 306141.5 | 0.0346 | 0.0508 | 0.61 | 0.6 | 232.7 | 17.2 | 2.41 | 17.9 | 815.7 | 0.15 | 233.9 | 42.3 | 276.1 | 244.6 | 18 | 2.54 | 18.8 | 857.3 | 0.16 | 245.8 | 44.4 | 290.2 | 89.6 | 2.3 | 0.26 | 10.1 | 449.3 | 0.04 | 89.8 | 23.5 | 113.2 | 991.3 | 111.5 | 16.19 | 33.7 | 2247.5 | 0.51 | 999.1 | 100.8 | 1099.9 | 26.38 | 0 | 0.28 | 26.66 | 27.83 | 0 | 0.29 | 28.12 | 472825.4 | 166683.9 | 162 | 4124.6 | 0 | 7785.3 | 60607.2 | 0 | 795.1 | 15341.6 | 124293.2 | 0 | 95.5 | 3315.4 | 17328.8 | 87992.7 | 223.9 | 213 | 0 | 109076.1 | 40548.3 | 922.9 | 11825.2 | 1848.8 | 136.1 | 8197.1
6756 | 282 | Day282 | 11 | Hour11 | 10 | Fall | 1404 | #N/A | Fall | 477068.4 | 2024-10-09 11:00 | 462999 | 4595.9 | 3412.4 | 6061.2 | 477068.5 | 446903.5 | 302479 | 0.0348 | 0.0512 | 0.62 | 0.61 | 224.6 | 16.3 | 2.28 | 17.6 | 797.1 | 0.14 | 225.7 | 41.4 | 267.1 | 236.2 | 17.1 | 2.4 | 18.5 | 838.3 | 0.15 | 237.3 | 43.5 | 280.9 | 91.8 | 2.6 | 0.31 | 10.1 | 452.5 | 0.04 | 92 | 23.6 | 115.6 | 529 | 26.7 | 3.57 | 47.4 | 2237.6 | 0.24 | 530.8 | 114.1 | 644.9 | 25.6 | 0 | 0.28 | 25.88 | 27.05 | 0 | 0.29 | 27.34 | 477068.4 | 174589.5 | 2.1 | 4124.6 | 0 | 7785.3 | 57644.3 | 0 | 827.9 | 15650.5 | 124985.2 | 0 | 95.5 | 3315.4 | 17197.8 | 87033.9 | 223.9 | 71 | 0 | 110448.9 | 46727.8 | 934.3 | 13860.5 | 523.4 | 65 | 8197.1
6757 | 282 | Day282 | 12 | Hour12 | 10 | Fall | 1404 | #N/A | Fall | 478923 | 2024-10-09 12:00 | 464882.4 | 4456.6 | 3412.4 | 6171.6 | 478923 | 448668.1 | 303564.9 | 0.0349 | 0.0515 | 0.61 | 0.61 | 224.9 | 16.2 | 2.27 | 17.7 | 801.5 | 0.14 | 226 | 41.7 | 267.7 | 236.3 | 17 | 2.38 | 18.6 | 841.9 | 0.15 | 237.4 | 43.8 | 281.2 | 91.1 | 2.6 | 0.31 | 10 | 448.4 | 0.04 | 91.3 | 23.4 | 114.7 | 809.9 | 78.5 | 11.29 | 38.5 | 2222.4 | 0.4 | 815.3 | 104.9 | 920.2 | 25.67 | 0 | 0.28 | 25.95 | 27.13 | 0 | 0.29 | 27.43 | 478923 | 175358.2 | 0 | 4173.4 | 0 | 7117.2 | 57385.2 | 0 | 812.7 | 14884.2 | 126845 | 0 | 159.1 | 3315.4 | 17204.4 | 87033.9 | 331.2 | 0 | 0 | 105670.9 | 52904.8 | 1085.5 | 14250.5 | 0 | 65.5 | 7964.5
6758 | 282 | Day282 | 13 | Hour13 | 10 | Fall | 1404 | #N/A | Fall | 478313.4 | 2024-10-09 13:00 | 466062.8 | 2288.2 | 3674.9 | 6287.5 | 478313.4 | 449768 | 302027.5 | 0.035 | 0.0518 | 0.61 | 0.61 | 224.2 | 16 | 2.25 | 17.7 | 800.5 | 0.14 | 225.2 | 41.6 | 266.9 | 234.7 | 16.8 | 2.35 | 18.6 | 838.5 | 0.15 | 235.8 | 43.6 | 279.4 | 90 | 2.7 | 0.33 | 9.8 | 437.9 | 0.04 | 90.1 | 22.8 | 112.9 | 728.9 | 71.9 | 10.36 | 33.8 | 1960 | 0.37 | 733.9 | 92.3 | 826.2 | 24.21 | 0 | 0.28 | 24.49 | 25.61 | 0 | 0.29 | 25.9 | 478313.4 | 176285.8 | 94.3 | 4173.4 | 0 | 6986 | 56694.1 | 0 | 797.3 | 14640.3 | 127035.4 | 0 | 159.1 | 3315.4 | 16983.9 | 86152.3 | 433.6 | 0 | 0 | 103995.8 | 55679.2 | 1173.3 | 12717.4 | 0 | 0 | 7774.2
6759 | 282 | Day282 | 14 | Hour14 | 10 | Fall | 1404 | #N/A | Fall | 477765.4 | 2024-10-09 14:00 | 465928.3 | 1623.9 | 3778.9 | 6434.2 | 477765.4 | 449634 | 304902.2 | 0.035 | 0.0518 | 0.61 | 0.6 | 228.9 | 16.4 | 2.3 | 18 | 815.1 | 0.15 | 230.1 | 42.4 | 272.4 | 239.4 | 17.2 | 2.41 | 18.9 | 852.4 | 0.15 | 240.6 | 44.3 | 284.9 | 98 | 3 | 0.36 | 10.6 | 476.2 | 0.04 | 98.2 | 24.8 | 123 | 435 | 15.7 | 2 | 44.9 | 2024 | 0.21 | 436 | 105.3 | 541.3 | 24.21 | 0 | 0.28 | 24.49 | 25.65 | 0 | 0.29 | 25.95 | 477765.4 | 172863.1 | 139.3 | 4173.4 | 0 | 7047 | 58054.1 | 0 | 797.7 | 13897.7 | 128478 | 0 | 159.1 | 3315.4 | 16778.2 | 86154.6 | 603 | 0 | 0 | 98701.2 | 58131.9 | 1334.7 | 12032.8 | 0 | 0 | 7267.2
6760 | 282 | Day282 | 15 | Hour15 | 10 | Fall | 1404 | #N/A | Fall | 479109.8 | 2024-10-09 15:00 | 466691.3 | 2111.6 | 3778.9 | 6527.9 | 479109.8 | 450362.3 | 308430.2 | 0.035 | 0.0518 | 0.6 | 0.6 | 231.3 | 16.5 | 2.32 | 18.3 | 824.1 | 0.15 | 232.4 | 42.9 | 275.3 | 242 | 17.3 | 2.43 | 19.1 | 862.6 | 0.16 | 243.2 | 44.9 | 288.1 | 110.4 | 4.1 | 0.52 | 11.3 | 512.8 | 0.05 | 110.6 | 26.6 | 137.2 | 585.2 | 40.1 | 5.6 | 43.2 | 2128.9 | 0.29 | 587.9 | 106.7 | 694.6 | 24.3 | 0 | 0.28 | 24.58 | 25.77 | 0 | 0.29 | 26.06 | 479109.8 | 170679.6 | 0 | 4183.8 | 0 | 6903.1 | 58514.9 | 0 | 813.8 | 13392.2 | 130282.1 | 0 | 159.1 | 3315.4 | 18108.8 | 86194.6 | 768.5 | 0 | 0 | 94495.7 | 60559 | 1419 | 10858.3 | 431.6 | 121.4 | 7018.7
6761 | 282 | Day282 | 16 | Hour16 | 10 | Fall | 1404 | #N/A | Fall | 484583.7 | 2024-10-09 16:00 | 470326.4 | 3736.5 | 3778.9 | 6741.8 | 484583.7 | 453819.8 | 322010.6 | 0.0351 | 0.0522 | 0.59 | 0.58 | 243.3 | 17.6 | 2.47 | 19 | 861.8 | 0.15 | 244.5 | 44.7 | 289.2 | 256.5 | 18.5 | 2.59 | 20 | 909.6 | 0.16 | 257.7 | 47.2 | 304.9 | 151.1 | 6.6 | 0.86 | 14.5 | 672.2 | 0.07 | 151.6 | 34.6 | 186.2 | 539.6 | 37.5 | 5.25 | 39.3 | 1943.9 | 0.27 | 542.1 | 97.3 | 639.4 | 25.21 | 0 | 0.28 | 25.49 | 26.71 | 0 | 0.29 | 27 | 484583.7 | 162573.1 | 141.7 | 4183.8 | 0 | 6829.8 | 62980.1 | 0 | 832.3 | 13688.5 | 136088.9 | 0 | 159.1 | 3315.4 | 19661.7 | 86149.6 | 872.5 | 1628.1 | 0 | 83572.7 | 62909.5 | 1570.1 | 9651.4 | 4221.9 | 732.7 | 6983.5
6762 | 282 | Day282 | 17 | Hour17 | 10 | Fall | 1404 | #N/A | Fall | 486429.9 | 2024-10-09 17:00 | 475968.5 | 455.4 | 3408.2 | 6597.8 | 486429.9 | 459167.4 | 345142.1 | 0.0353 | 0.0528 | 0.57 | 0.56 | 257.4 | 18.7 | 2.63 | 19.9 | 908 | 0.16 | 258.7 | 47 | 305.7 | 271.8 | 19.6 | 2.76 | 21.1 | 961.5 | 0.17 | 273.1 | 49.8 | 322.9 | 297.1 | 17.4 | 2.38 | 24.4 | 1180 | 0.14 | 298.3 | 59.6 | 357.9 | 683.9 | 52.1 | 7.35 | 45.4 | 2322.3 | 0.33 | 687.4 | 114.7 | 802.1 | 29.45 | 0 | 0.28 | 29.73 | 31.16 | 0 | 0.3 | 31.46 | 486429.9 | 141287.8 | 1786.5 | 4257.5 | 0 | 8146.6 | 67424.8 | 0 | 791.5 | 10614.6 | 142736.6 | 0 | 159.1 | 3315.4 | 21774.3 | 88396.1 | 890.3 | 6254.9 | 0 | 62701.1 | 65553.4 | 1627.3 | 8633 | 8339.4 | 2304.9 | 7623.2
6763 | 282 | Day282 | 18 | Hour18 | 10 | Fall | 1404 | #N/A | Fall | 487821.5 | 2024-10-09 18:00 | 482959 | 0 | 0 | 4862.5 | 487821.5 | 465801.5 | 380093.3 | 0.0355 | 0.0535 | 0.53 | 0.52 | 282.7 | 20.6 | 2.9 | 21.5 | 994.5 | 0.17 | 284.1 | 51.2 | 335.4 | 298.7 | 21.6 | 3.04 | 23 | 1055.1 | 0.19 | 300.2 | 54.5 | 354.7 | 364.9 | 20.3 | 2.77 | 31 | 1475.8 | 0.17 | 366.3 | 75.1 | 441.3 | 636.4 | 24.9 | 3.2 | 63.7 | 2906.1 | 0.29 | 638 | 150.4 | 788.4 | 36.19 | 0 | 0.28 | 36.47 | 38.28 | 0 | 0.3 | 38.58 | 487821.5 | 107728.2 | 3399 | 4257.5 | 0 | 8342.2 | 74903.8 | 0 | 502.1 | 5646.8 | 155375.6 | 0 | 334.4 | 3315.4 | 31064.7 | 88396.1 | 890.3 | 9814.4 | 0 | 26328.7 | 73447.6 | 1803 | 7041.8 | 8784.1 | 3521.2 | 8133.5
6764 | 282 | Day282 | 19 | Hour19 | 10 | Fall | 1404 | #N/A | Fall | 493612.2 | 2024-10-09 19:00 | 487594.8 | 0 | 0 | 6017.5 | 493612.2 | 470232.7 | 401856.8 | 0.0356 | 0.0539 | 0.53 | 0.52 | 279.9 | 20.3 | 2.85 | 21.4 | 988.1 | 0.17 | 281.3 | 50.9 | 332.2 | 296.4 | 21.3 | 2.99 | 22.9 | 1051.8 | 0.18 | 297.8 | 54.3 | 352.2 | 387.4 | 21.7 | 2.97 | 32.8 | 1561.2 | 0.18 | 388.9 | 79.4 | 468.2 | 695.6 | 53.5 | 7.56 | 47 | 2347.8 | 0.35 | 699.3 | 117 | 816.3 | 32.16 | 0 | 0.13 | 32.28 | 34.03 | 0 | 0.13 | 34.16 | 493612.2 | 91755.4 | 7997.5 | 4257.5 | 0 | 8342.2 | 74372 | 0 | 15.3 | 725.1 | 157088.9 | 0 | 334.4 | 3315.4 | 46959.3 | 88061 | 879.2 | 10249.3 | 0 | 1789.8 | 87204.6 | 2020.6 | 3605.7 | 8201.4 | 4622.2 | 7922.7
6765 | 282 | Day282 | 20 | Hour20 | 10 | Fall | 1404 | #N/A | Fall | 482396.1 | 2024-10-09 20:00 | 476061.7 | 0 | 213 | 6121.4 | 482396.1 | 459318.8 | 388703.7 | 0.0352 | 0.0526 | 0.53 | 0.52 | 281.5 | 20.5 | 2.88 | 21.5 | 990.3 | 0.17 | 282.9 | 51 | 333.9 | 295.5 | 21.4 | 3.01 | 22.7 | 1043.9 | 0.18 | 296.9 | 53.9 | 350.8 | 397.3 | 24.1 | 3.32 | 31.9 | 1549.3 | 0.18 | 398.9 | 78.1 | 477 | 750.8 | 56.4 | 7.95 | 51.6 | 2574.6 | 0.37 | 754.6 | 128.4 | 883 | 31.09 | 0 | 0.28 | 31.37 | 32.87 | 0 | 0.3 | 33.17 | 482396.1 | 93692.5 | 6960.9 | 4249.9 | 0 | 8342.2 | 73543.8 | 0 | 0 | 0.1 | 153459.5 | 0 | 159.1 | 3315.4 | 44447.4 | 88061 | 890.3 | 5274.1 | 0 | 0.3 | 91851.2 | 1840.8 | 165 | 2469.5 | 3488 | 7841.9
6766 | 282 | Day282 | 21 | Hour21 | 10 | Fall | 1404 | #N/A | Fall | 461602.8 | 2024-10-09 21:00 | 455391.9 | 0 | 213 | 5998 | 461602.8 | 439682.7 | 366301.2 | 0.0345 | 0.0504 | 0.54 | 0.53 | 273.2 | 19.7 | 2.77 | 21.2 | 967.1 | 0.17 | 274.5 | 50 | 324.6 | 284.6 | 20.5 | 2.88 | 22.1 | 1009.5 | 0.18 | 286 | 52.3 | 338.2 | 417.5 | 26.7 | 3.69 | 32.3 | 1587.9 | 0.19 | 419.3 | 79.7 | 499 | 603.5 | 32 | 4.34 | 52.9 | 2485.8 | 0.29 | 605.7 | 127 | 732.7 | 29.75 | 0 | 0.21 | 29.96 | 31.38 | 0 | 0.22 | 31.6 | 461602.8 | 95301.6 | 2752.5 | 4249.9 | 0 | 8342.2 | 67249.3 | 0 | 0 | 0 | 145293.2 | 0 | 159.1 | 3315.4 | 42964 | 88061 | 860.2 | 3054.4 | 0 | 0 | 93268.6 | 2033 | 0 | 1293.1 | 2088.5 | 7320.8
6767 | 282 | Day282 | 22 | Hour22 | 10 | Fall | 1404 | #N/A | Fall | 434926.2 | 2024-10-09 22:00 | 428895.6 | 9.7 | 213 | 5807.8 | 434926.2 | 414420 | 339308.6 | 0.0337 | 0.0478 | 0.56 | 0.56 | 250.5 | 17.4 | 2.43 | 20.3 | 910.4 | 0.16 | 251.7 | 47.5 | 299.2 | 260.9 | 18 | 2.52 | 21.2 | 950 | 0.17 | 262.1 | 49.6 | 311.7 | 460.1 | 30.6 | 4.25 | 34.5 | 1711.6 | 0.21 | 462.2 | 85.6 | 547.8 | 902 | 89 | 12.83 | 41.4 | 2425.3 | 0.45 | 908.2 | 113.8 | 1022 | 28.55 | 0 | 0.21 | 28.76 | 30.04 | 0 | 0.22 | 30.26 | 434926.2 | 95617.6 | 3407.9 | 4189.6 | 0 | 7964.8 | 55143.5 | 0 | 0 | 0 | 134731.6 | 0 | 159.1 | 3315.4 | 39490.3 | 88061 | 629.8 | 2215.4 | 0 | 0 | 93345.9 | 2271.7 | 0 | 1374.6 | 1902 | 7205.3
6768 | 282 | Day282 | 23 | Hour23 | 10 | Fall | 1404 | #N/A | Fall | 406550.6 | 2024-10-09 23:00 | 400847.2 | 70.9 | 213 | 5419.6 | 406550.6 | 387637.5 | 312308 | 0.033 | 0.0448 | 0.58 | 0.58 | 233.4 | 15.7 | 2.19 | 19.6 | 863.8 | 0.16 | 234.5 | 45.4 | 279.9 | 242.7 | 16.3 | 2.27 | 20.5 | 900.7 | 0.16 | 243.8 | 47.4 | 291.3 | 447.8 | 28.3 | 3.91 | 35 | 1713.8 | 0.21 | 449.7 | 86.1 | 535.8 | 561.2 | 33.4 | 4.59 | 45.6 | 2209.7 | 0.26 | 563.4 | 111.5 | 674.9 | 27.13 | 0 | 0.2 | 27.34 | 28.46 | 0 | 0.21 | 28.68 | 406550.6 | 94242.6 | 1185.4 | 4189.6 | 0 | 7276.4 | 46048.7 | 0 | 0 | 0 | 122773.8 | 0 | 95.5 | 3315.4 | 35462.5 | 88061 | 491.4 | 3408.2 | 0 | 0 | 91598.7 | 2644 | 0 | 1323.8 | 1560.2 | 6603.8
6769 | 283 | Day283 | 0 | Hour0 | 10 | Fall | 44 | 494403.6 | Fall | 384348 | 2024-10-10 | 378284.6 | 186.2 | 522.6 | 5354.7 | 384348.1 | 366067.8 | 292069.5 | 0.0323 | 0.0422 | 0.59 | 0.59 | 230.9 | 15.6 | 2.18 | 19.5 | 853.6 | 0.16 | 232 | 45 | 277 | 239.9 | 16.2 | 2.25 | 20.4 | 888.9 | 0.16 | 241 | 46.9 | 287.9 | 413.8 | 23.6 | 3.22 | 34.7 | 1663.1 | 0.19 | 415.4 | 84.3 | 499.7 | 572.1 | 39.7 | 5.54 | 41.4 | 2076.5 | 0.27 | 574.8 | 103.3 | 678.2 | 24.46 | 0 | 0.2 | 24.66 | 25.63 | 0 | 0.21 | 25.84 | 384348 | 92278.6 | 659 | 4180.2 | 0 | 6285 | 43122.2 | 0 | 0 | 0 | 114269.8 | 0 | 95.5 | 3315.4 | 30323.8 | 86698.8 | 491.4 | 2628.4 | 0 | 0 | 89321.1 | 2957.5 | 0 | 0 | 832.3 | 5534.3
6770 | 283 | Day283 | 1 | Hour1 | 10 | Fall | 1404 | #N/A | Fall | 373470.9 | 2024-10-10 01:00 | 362603.6 | 2347.1 | 3369 | 5151.2 | 373470.9 | 351062.6 | 281612.2 | 0.0318 | 0.0403 | 0.58 | 0.58 | 235.5 | 15.9 | 2.22 | 19.9 | 870.5 | 0.16 | 236.6 | 45.9 | 282.5 | 245.7 | 16.6 | 2.31 | 20.8 | 908.6 | 0.17 | 246.8 | 47.9 | 294.7 | 410.8 | 22.7 | 3.08 | 35.2 | 1675.9 | 0.19 | 412.3 | 85.2 | 497.5 | 617.1 | 49 | 6.94 | 39 | 2042.5 | 0.29 | 620.4 | 99.9 | 720.3 | 24.2 | 0 | 0.1 | 24.31 | 25.34 | 0 | 0.11 | 25.45 | 373470.9 | 91858.7 | 514.3 | 4180.2 | 0 | 4758.5 | 42722.8 | 0 | 0 | 0 | 113184.8 | 0 | 95.5 | 3315.4 | 22697.7 | 86698.8 | 491.4 | 2952.8 | 0 | 0 | 88701.8 | 3156.9 | 0 | 0 | 0 | 5302.8
6771 | 283 | Day283 | 2 | Hour2 | 10 | Fall | 1404 | #N/A | Fall | 367561.4 | 2024-10-10 02:00 | 353398.2 | 4651.9 | 4391.2 | 5120 | 367561.3 | 342248 | 275785.2 | 0.0316 | 0.0392 | 0.57 | 0.57 | 239 | 16.2 | 2.25 | 20.2 | 883.4 | 0.16 | 240.1 | 46.6 | 286.7 | 249.8 | 16.9 | 2.36 | 21.1 | 922.5 | 0.17 | 251 | 48.6 | 299.6 | 418.7 | 23.2 | 3.16 | 35.7 | 1704 | 0.2 | 420.3 | 86.6 | 506.9 | 758.8 | 70.8 | 10.15 | 38.4 | 2179.4 | 0.37 | 763.7 | 103.5 | 867.1 | 23.98 | 0 | 0.29 | 24.27 | 25.08 | 0 | 0.29 | 25.37 | 367561.4 | 91776.1 | 0 | 4180.2 | 0 | 4727.9 | 42697.9 | 0 | 0 | 0 | 113008 | 0 | 95.5 | 3315.4 | 19045.3 | 86698.8 | 491.4 | 1524.8 | 0 | 0 | 88528.3 | 3247.8 | 0 | 0 | 0 | 4840.6
6772 | 283 | Day283 | 3 | Hour3 | 10 | Fall | 1404 | #N/A | Fall | 364708.6 | 2024-10-10 03:00 | 352170.5 | 4709.9 | 2592.3 | 5236 | 364708.6 | 341078 | 272127.1 | 0.0315 | 0.039 | 0.57 | 0.57 | 240.5 | 16.3 | 2.27 | 20.3 | 887.8 | 0.16 | 241.6 | 46.8 | 288.4 | 250 | 17 | 2.37 | 21.1 | 922.4 | 0.17 | 251.2 | 48.6 | 299.8 | 425.2 | 23.2 | 3.15 | 36.6 | 1742 | 0.2 | 426.8 | 88.6 | 515.3 | 554.9 | 39.3 | 5.5 | 39.4 | 1989 | 0.26 | 557.6 | 98.8 | 656.4 | 23.62 | 0 | 0.29 | 23.9 | 24.7 | 0 | 0.28 | 24.98 | 364708.6 | 92581.5 | 0 | 4180.2 | 0 | 4727.9 | 42732.6 | 0 | 0 | 0 | 112512.9 | 0 | 95.5 | 3315.4 | 17372.4 | 86698.8 | 491.4 | 0 | 0 | 0 | 89361.6 | 3219.9 | 0 | 0 | 7.8 | 4669.7
6773 | 283 | Day283 | 4 | Hour4 | 10 | Fall | 1404 | #N/A | Fall | 369197.5 | 2024-10-10 04:00 | 361877.4 | 1692.6 | 370.7 | 5256.8 | 369197.5 | 350392.4 | 275710.4 | 0.0317 | 0.0401 | 0.56 | 0.56 | 243.6 | 16.4 | 2.28 | 20.6 | 902.6 | 0.17 | 244.7 | 47.6 | 292.2 | 252.2 | 16.9 | 2.36 | 21.4 | 936.4 | 0.17 | 253.4 | 49.4 | 302.8 | 437.9 | 25.2 | 3.45 | 36.5 | 1752.7 | 0.21 | 439.6 | 88.8 | 528.5 | 518.9 | 32.8 | 4.54 | 40.4 | 1983.9 | 0.24 | 521.1 | 99.6 | 620.7 | 23.84 | 0 | 0.27 | 24.11 | 24.94 | 0 | 0.27 | 25.21 | 369197.5 | 93487.1 | 0 | 4180.2 | 0 | 4727.9 | 43440.1 | 0 | 0 | 0 | 116675.3 | 0 | 95.5 | 3315.4 | 16085.8 | 86698.8 | 491.4 | 0 | 0 | 0 | 90211.4 | 3275.6 | 0 | 0 | 0 | 4942.8
6774 | 283 | Day283 | 5 | Hour5 | 10 | Fall | 1404 | #N/A | Fall | 389707.8 | 2024-10-10 05:00 | 383785 | 132 | 217.1 | 5573.7 | 389707.8 | 371386.3 | 293866.7 | 0.0323 | 0.0426 | 0.55 | 0.55 | 256.3 | 17.8 | 2.5 | 20.9 | 930.5 | 0.17 | 257.5 | 48.7 | 306.2 | 265.2 | 18.4 | 2.58 | 21.7 | 964.5 | 0.18 | 266.5 | 50.5 | 317 | 491.3 | 32.6 | 4.53 | 37 | 1830.8 | 0.23 | 493.5 | 91.6 | 585.1 | 765.8 | 78 | 11.26 | 33.5 | 1992.8 | 0.39 | 771.2 | 93 | 864.2 | 25.29 | 0 | 0.26 | 25.55 | 26.48 | 0 | 0.27 | 26.75 | 389707.8 | 95841.2 | 16.5 | 4180.2 | 0 | 7155.1 | 50784.6 | 0 | 0 | 0.3 | 123410.4 | 0 | 95.5 | 3315.4 | 17081 | 87336.6 | 491.4 | 0 | 0 | 19.6 | 92388.9 | 3432.3 | 0 | 0 | 0 | 6876.2
6775 | 283 | Day283 | 6 | Hour6 | 10 | Fall | 1404 | #N/A | Fall | 421272 | 2024-10-10 06:00 | 415771.4 | 0 | 213 | 5287.5 | 421272 | 401960.6 | 315878.4 | 0.0332 | 0.0461 | 0.55 | 0.54 | 267.8 | 19.4 | 2.73 | 20.9 | 947.7 | 0.17 | 269.2 | 49.2 | 318.3 | 277.9 | 20.1 | 2.82 | 21.7 | 984.8 | 0.18 | 279.3 | 51.1 | 330.4 | 413.5 | 25.8 | 3.56 | 32.5 | 1590.5 | 0.19 | 415.2 | 80 | 495.2 | 622.3 | 46.7 | 6.57 | 41.8 | 2148.3 | 0.29 | 625.5 | 105.9 | 731.5 | 27.51 | 0 | 0.26 | 27.77 | 28.87 | 0 | 0.28 | 29.15 | 421272 | 105393.6 | 1460 | 4186 | 0 | 8342.2 | 60524.1 | 0 | 0 | 1046.1 | 130432.4 | 0 | 95.5 | 3315.4 | 18635.4 | 88396.1 | 491.4 | 0 | 0 | 7605.4 | 93106.8 | 3635.3 | 52 | 0 | 0 | 7758.7
6776 | 283 | Day283 | 7 | Hour7 | 10 | Fall | 1404 | #N/A | Fall | 441797 | 2024-10-10 07:00 | 435962 | 479.7 | 213 | 5142.2 | 441797 | 421216.8 | 316194.6 | 0.0338 | 0.0482 | 0.57 | 0.57 | 250.6 | 18.1 | 2.54 | 19.6 | 889 | 0.16 | 251.9 | 46.2 | 298.1 | 260.4 | 18.8 | 2.63 | 20.5 | 925 | 0.17 | 261.7 | 48.1 | 309.7 | 215.6 | 9.5 | 1.24 | 20.6 | 956.6 | 0.1 | 216.2 | 49.1 | 265.4 | 677.5 | 50.1 | 7.05 | 46.1 | 2359.3 | 0.32 | 680.9 | 116.5 | 797.4 | 27.67 | 0 | 0.27 | 27.94 | 29.1 | 0 | 0.29 | 29.39 | 441797 | 125602.4 | 1770.6 | 4195.4 | 0 | 8342.2 | 59137.9 | 0 | 0 | 3569 | 128533.2 | 0 | 109.8 | 3315.4 | 21141.7 | 88396.1 | 491.4 | 760.9 | 0 | 26652.1 | 91646.5 | 3734.7 | 842 | 0 | 0 | 7901
6777 | 283 | Day283 | 8 | Hour8 | 10 | Fall | 1404 | #N/A | Fall | 450592 | 2024-10-10 08:00 | 444635.6 | 634.2 | 213 | 5109.1 | 450592 | 429476.4 | 312417.8 | 0.0341 | 0.0492 | 0.59 | 0.59 | 241.3 | 17.5 | 2.45 | 18.9 | 855.5 | 0.16 | 242.5 | 44.5 | 287 | 250.4 | 18.1 | 2.53 | 19.7 | 889 | 0.16 | 251.6 | 46.2 | 297.8 | 120.7 | 3.2 | 0.38 | 13.4 | 600.4 | 0.05 | 120.9 | 31.3 | 152.2 | 624.2 | 43.1 | 6.03 | 45.5 | 2259 | 0.3 | 627.1 | 112.9 | 740 | 27.48 | 0 | 0.27 | 27.76 | 28.96 | 0 | 0.29 | 29.25 | 450592 | 138174.2 | 80.9 | 4195.4 | 0 | 8342.2 | 58110.8 | 0 | 28.9 | 5713.6 | 125803.5 | 0 | 159.1 | 3315.4 | 22405.2 | 88396.1 | 500.5 | 1108.9 | 0 | 53987.8 | 74705.2 | 3738.6 | 2549.5 | 0 | 0 | 7964.5
6778 | 283 | Day283 | 9 | Hour9 | 10 | Fall | 1404 | #N/A | Fall | 463219.1 | 2024-10-10 09:00 | 453514.7 | 227.5 | 3621.2 | 5855.6 | 463219.1 | 437918.9 | 301239.5 | 0.0344 | 0.0501 | 0.61 | 0.61 | 229.5 | 16.8 | 2.37 | 17.9 | 806.4 | 0.15 | 230.7 | 41.9 | 272.6 | 239 | 17.5 | 2.46 | 18.6 | 840.3 | 0.16 | 240.2 | 43.7 | 283.9 | 82.9 | 1.8 | 0.19 | 9.6 | 425.6 | 0.04 | 83 | 22.3 | 105.3 | 705.9 | 65.5 | 9.39 | 36 | 2037.9 | 0.34 | 710.4 | 96.9 | 807.3 | 26.64 | 0 | 0.28 | 26.92 | 28.09 | 0 | 0.29 | 28.38 | 463219.1 | 161979.6 | 16.6 | 4195.4 | 0 | 7918 | 58131.6 | 0 | 545.5 | 11567.3 | 120656 | 0 | 95.5 | 3315.4 | 18023.6 | 88396.1 | 491.4 | 0 | 0 | 86045.4 | 60061.5 | 3759.9 | 5295.1 | 0 | 92.8 | 8197.1
6779 | 283 | Day283 | 10 | Hour10 | 10 | Fall | 1404 | #N/A | Fall | 474719.2 | 2024-10-10 10:00 | 459191.9 | 5807.4 | 3775.8 | 5944.1 | 474719.2 | 443302 | 292617.4 | 0.0346 | 0.0508 | 0.64 | 0.63 | 212.2 | 15.3 | 2.15 | 16.9 | 754.3 | 0.14 | 213.3 | 39.4 | 252.6 | 222.9 | 16 | 2.25 | 17.7 | 792.9 | 0.15 | 224 | 41.4 | 265.4 | 76.2 | 1.6 | 0.17 | 8.9 | 392.9 | 0.03 | 76.3 | 20.6 | 96.9 | 880.6 | 92 | 13.3 | 36.4 | 2218.6 | 0.45 | 887 | 102.6 | 989.6 | 25.44 | 0 | 0.28 | 25.72 | 26.89 | 0 | 0.3 | 27.19 | 474719.2 | 182101.8 | 0 | 4198.3 | 0 | 7785.3 | 53784.6 | 0 | 820.9 | 14667.9 | 117852.2 | 0 | 95.5 | 3315.4 | 17119.9 | 87974.9 | 491.4 | 0 | 0 | 105731.6 | 57203.1 | 3678.4 | 10049.4 | 0 | 106.8 | 8196.6
6780 | 283 | Day283 | 11 | Hour11 | 10 | Fall | 1404 | #N/A | Fall | 476390 | 2024-10-10 11:00 | 461741.1 | 5286.4 | 3412.4 | 5950.1 | 476390 | 445712.1 | 294194.3 | 0.0347 | 0.0511 | 0.64 | 0.63 | 210.8 | 14.9 | 2.09 | 17 | 757.3 | 0.14 | 211.8 | 39.6 | 251.4 | 221.5 | 15.7 | 2.2 | 17.8 | 795.8 | 0.15 | 222.5 | 41.6 | 264.1 | 75.6 | 1.7 | 0.18 | 8.8 | 387.4 | 0.03 | 75.7 | 20.3 | 96 | 789.6 | 80.6 | 11.65 | 34.6 | 2036.5 | 0.41 | 795.2 | 95.4 | 890.5 | 25.53 | 0 | 0.29 | 25.82 | 26.98 | 0 | 0.3 | 27.28 | 476390 | 182195.7 | 260.6 | 4198.3 | 0 | 7785.3 | 52379.4 | 0 | 841.8 | 14289.9 | 120738.7 | 0 | 159.1 | 3315.4 | 17114.1 | 87739.6 | 503.9 | 0 | 0 | 105533.2 | 57962.5 | 3568.3 | 13113.5 | 0 | 0.6 | 8192.5
6781 | 283 | Day283 | 12 | Hour12 | 10 | Fall | 1404 | #N/A | Fall | 478578.6 | 2024-10-10 12:00 | 464490.6 | 4735.1 | 3412.4 | 5940.5 | 478578.6 | 448308.9 | 296669.8 | 0.0348 | 0.0515 | 0.63 | 0.63 | 212.1 | 15 | 2.1 | 17.1 | 762.4 | 0.14 | 213.1 | 39.8 | 252.9 | 222.5 | 15.7 | 2.2 | 17.9 | 800.1 | 0.15 | 223.5 | 41.8 | 265.4 | 76.4 | 1.9 | 0.21 | 8.6 | 385.8 | 0.03 | 76.5 | 20.1 | 96.7 | 863.9 | 86.4 | 12.46 | 38.6 | 2285.2 | 0.43 | 869.9 | 106.9 | 976.7 | 26.13 | 0 | 0.28 | 26.42 | 27.61 | 0 | 0.3 | 27.91 | 478578.6 | 181908.8 | 0 | 4198.3 | 0 | 7785.3 | 52829.2 | 0 | 803.5 | 14055.1 | 122398.1 | 0 | 159.1 | 3315.4 | 17065.5 | 88396.1 | 522.6 | 0 | 0 | 105697.4 | 58003.6 | 3349.2 | 12807.6 | 110.8 | 325.6 | 7960
6782 | 283 | Day283 | 13 | Hour13 | 10 | Fall | 1404 | #N/A | Fall | 479951.7 | 2024-10-10 13:00 | 467649.9 | 3015.3 | 3412.4 | 5874.2 | 479951.7 | 451295.8 | 298577 | 0.035 | 0.0518 | 0.63 | 0.63 | 213 | 15 | 2.1 | 17.2 | 768.2 | 0.14 | 214 | 40.1 | 254.2 | 222.8 | 15.7 | 2.19 | 18 | 803.8 | 0.15 | 223.9 | 42 | 265.9 | 79.2 | 2 | 0.23 | 8.9 | 398.1 | 0.03 | 79.3 | 20.8 | 100.1 | 869.1 | 89.4 | 12.93 | 37.1 | 2220.4 | 0.45 | 875.3 | 103.4 | 978.7 | 26.21 | 0 | 0.28 | 26.49 | 27.68 | 0 | 0.3 | 27.98 | 479951.7 | 181374.7 | 0 | 4198.3 | 0 | 7739.7 | 52829.9 | 0 | 784.3 | 13686 | 124312.6 | 0 | 159.1 | 3315.4 | 17119.9 | 88373 | 529.2 | 0 | 0 | 104142.5 | 59491.4 | 3270.5 | 12055.2 | 213 | 649.1 | 8197.1
6783 | 283 | Day283 | 14 | Hour14 | 10 | Fall | 1404 | #N/A | Fall | 479478.8 | 2024-10-10 14:00 | 469379.5 | 916.3 | 3408.2 | 5774.8 | 479478.9 | 452925.4 | 297902.2 | 0.035 | 0.0521 | 0.63 | 0.63 | 212.3 | 14.8 | 2.08 | 17.3 | 768 | 0.14 | 213.3 | 40.2 | 253.5 | 221.4 | 15.5 | 2.17 | 18 | 801.5 | 0.15 | 222.5 | 41.9 | 264.4 | 79.4 | 2.1 | 0.24 | 8.8 | 396.1 | 0.04 | 79.5 | 20.7 | 100.2 | 811.8 | 78.6 | 11.31 | 39 | 2230.5 | 0.41 | 817.2 | 105.6 | 922.8 | 26.7 | 0 | 0.28 | 26.98 | 28.2 | 0 | 0.3 | 28.49 | 479478.8 | 181576.7 | 220.5 | 4198.3 | 0 | 7180.4 | 52093.8 | 0 | 785.5 | 14243.6 | 124771.4 | 0 | 159.1 | 3315.4 | 17119.9 | 88202.7 | 631.3 | 9.3 | 0 | 104087.6 | 59297 | 3163 | 11288.5 | 213 | 821.9 | 7964.5
6784 | 283 | Day283 | 15 | Hour15 | 10 | Fall | 1404 | #N/A | Fall | 481666.6 | 2024-10-10 15:00 | 471199 | 1215.6 | 3408.2 | 5843.7 | 481666.5 | 454652.4 | 300739.8 | 0.0351 | 0.0523 | 0.62 | 0.62 | 215.8 | 15.2 | 2.13 | 17.4 | 778.2 | 0.14 | 216.8 | 40.7 | 257.5 | 225.3 | 15.8 | 2.22 | 18.2 | 812.8 | 0.15 | 226.4 | 42.5 | 268.8 | 79.6 | 2 | 0.23 | 9 | 400.8 | 0.04 | 79.8 | 20.9 | 100.7 | 490.6 | 23.9 | 3.2 | 45.2 | 2090 | 0.24 | 492.2 | 107.5 | 599.7 | 26.85 | 0 | 0.28 | 27.13 | 28.38 | 0 | 0.29 | 28.67 | 481666.6 | 180926.8 | 0 | 4201.1 | 0 | 6829.3 | 53639.7 | 0 | 814.1 | 13812.8 | 126341 | 0 | 159.1 | 3315.4 | 17119.9 | 88316.1 | 605.2 | 213 | 0 | 104147.5 | 59204 | 2948.4 | 10937.3 | 213 | 847.5 | 8197.1
6785 | 283 | Day283 | 16 | Hour16 | 10 | Fall | 1404 | #N/A | Fall | 487128.6 | 2024-10-10 16:00 | 475351.2 | 2275.2 | 3408.2 | 6094 | 487128.6 | 458602.3 | 321513.1 | 0.0352 | 0.0527 | 0.59 | 0.59 | 241.1 | 17.5 | 2.46 | 18.7 | 849.9 | 0.15 | 242.3 | 44.1 | 286.3 | 252.2 | 18.3 | 2.58 | 19.6 | 889.1 | 0.16 | 253.5 | 46.1 | 299.6 | 134 | 4.8 | 0.6 | 13.8 | 628.9 | 0.06 | 134.3 | 32.5 | 166.9 | 900.8 | 89.5 | 12.9 | 40.8 | 2402.1 | 0.45 | 907 | 112.5 | 1019.5 | 28.28 | 0 | 0.28 | 28.56 | 29.89 | 0 | 0.3 | 30.19 | 487128.6 | 165615.5 | 1.8 | 4250 | 0 | 7363.4 | 63329.2 | 0 | 825.7 | 13891.5 | 134489.4 | 0 | 159.1 | 3315.4 | 19163.4 | 88396.1 | 832.3 | 213 | 0 | 89227 | 58833 | 2838.3 | 9789.4 | 213 | 380.1 | 8018.3
6786 | 283 | Day283 | 17 | Hour17 | 10 | Fall | 1404 | #N/A | Fall | 487516.2 | 2024-10-10 17:00 | 480226.2 | 0 | 1374.6 | 5915.4 | 487516.2 | 463229.1 | 352249.5 | 0.0354 | 0.0532 | 0.54 | 0.54 | 278.5 | 20.8 | 2.93 | 20.8 | 965.2 | 0.17 | 279.9 | 49.6 | 329.5 | 290.7 | 21.6 | 3.04 | 21.8 | 1009.8 | 0.18 | 292.1 | 52 | 344.1 | 304.2 | 16.7 | 2.27 | 26 | 1242.9 | 0.14 | 305.4 | 63.1 | 368.4 | 551.4 | 29 | 3.93 | 48.4 | 2280.9 | 0.26 | 553.3 | 116.5 | 669.8 | 30.32 | 0 | 0.28 | 30.6 | 32.06 | 0 | 0.3 | 32.36 | 487516.2 | 135266.8 | 1324.6 | 4250 | 0 | 8318.8 | 75722.5 | 0 | 736.2 | 9861.2 | 147782.6 | 0 | 159.1 | 3315.4 | 20748.1 | 88396.1 | 845.7 | 1386.4 | 0 | 61949 | 60094.7 | 2625.7 | 8679 | 5781.4 | 2754.4 | 8197.1
6787 | 283 | Day283 | 18 | Hour18 | 10 | Fall | 1404 | #N/A | Fall | 490047.6 | 2024-10-10 18:00 | 486225.6 | 0 | 0 | 3822 | 490047.6 | 468930.4 | 391694.3 | 0.0356 | 0.0537 | 0.5 | 0.5 | 294.9 | 21.3 | 3 | 22.6 | 1041.4 | 0.18 | 296.3 | 53.6 | 350 | 309.9 | 22.3 | 3.13 | 23.9 | 1098.7 | 0.19 | 311.4 | 56.7 | 368.1 | 367.2 | 20.1 | 2.73 | 31.5 | 1497.5 | 0.17 | 368.6 | 76.2 | 444.7 | 628.8 | 20.1 | 3.24 | 75.8 | 2339.8 | 0.76 | 630.3 | 145.7 | 776 | 38.93 | 0 | 0.28 | 39.21 | 41.16 | 0 | 0.3 | 41.46 | 490047.6 | 98353.3 | 5062.7 | 4250 | 0 | 8342.2 | 77433.2 | 0 | 439.4 | 4670.8 | 162891.4 | 0 | 1168 | 3315.4 | 33097.4 | 88396.1 | 1193.3 | 6544.6 | 0 | 23628.4 | 67200.1 | 2414.6 | 6492.4 | 6529.1 | 3915.3 | 8197.1
6788 | 283 | Day283 | 19 | Hour19 | 10 | Fall | 1404 | #N/A | Fall | 494403.6 | 2024-10-10 19:00 | 489405.2 | 0 | 0 | 4998.4 | 494403.6 | 471974.5 | 406378.9 | 0.0356 | 0.0539 | 0.51 | 0.5 | 293.7 | 21.4 | 3.01 | 22.3 | 1031.9 | 0.18 | 295.2 | 53.1 | 348.2 | 308.9 | 22.4 | 3.15 | 23.6 | 1090.5 | 0.19 | 310.5 | 56.2 | 366.7 | 378.4 | 20.7 | 2.81 | 32.5 | 1544.4 | 0.18 | 379.8 | 78.6 | 458.3 | 641.7 | 37.8 | 5.19 | 52.7 | 2527.7 | 0.31 | 644.3 | 128.1 | 772.4 | 33.16 | 0 | 0.28 | 33.44 | 35.07 | 0 | 0.3 | 35.36 | 494403.6 | 88024.7 | 8433.8 | 4250 | 0 | 8342.2 | 78946.6 | 0 | 3.6 | 499.4 | 161757 | 0 | 1016.4 | 3315.4 | 44246.9 | 88396.1 | 952.8 | 6721.7 | 0 | 1288.2 | 84106.1 | 2127.5 | 2941.6 | 4111.5 | 3761 | 7964.5
6789 | 283 | Day283 | 20 | Hour20 | 10 | Fall | 1404 | #N/A | Fall | 483730.6 | 2024-10-10 20:00 | 477941.3 | 0 | 0 | 5789.2 | 483730.5 | 461123.7 | 390864.4 | 0.0352 | 0.0527 | 0.52 | 0.51 | 287.9 | 20.8 | 2.93 | 22 | 1017.6 | 0.18 | 289.3 | 52.4 | 341.7 | 300.6 | 21.7 | 3.05 | 23.1 | 1064.5 | 0.18 | 302.1 | 54.9 | 356.9 | 390.8 | 22.5 | 3.07 | 32.5 | 1563.6 | 0.18 | 392.3 | 79.1 | 471.4 | 642.8 | 40.2 | 5.56 | 50.7 | 2458.2 | 0.31 | 645.5 | 124 | 769.5 | 31.61 | 0 | 0.28 | 31.89 | 33.39 | 0 | 0.3 | 33.69 | 483730.6 | 92866.1 | 4485.1 | 4250 | 0 | 8342.2 | 74417.8 | 0 | 0 | 0.1 | 158100.9 | 0 | 740.4 | 3315.4 | 44573.3 | 88396.1 | 837.7 | 3405.6 | 0 | 0.2 | 91045.9 | 1819.9 | 110.9 | 1189 | 3851.8 | 8197.1
6790 | 283 | Day283 | 21 | Hour21 | 10 | Fall | 1404 | #N/A | Fall | 462626.6 | 2024-10-10 21:00 | 457099.8 | 0 | 0 | 5526.8 | 462626.6 | 441324.5 | 367335.4 | 0.0345 | 0.0505 | 0.54 | 0.53 | 267.6 | 18.8 | 2.63 | 21.2 | 963.8 | 0.17 | 268.9 | 50 | 318.9 | 279.3 | 19.6 | 2.74 | 22.2 | 1007.4 | 0.18 | 280.6 | 52.3 | 332.9 | 414.8 | 25.3 | 3.47 | 33.2 | 1616.6 | 0.19 | 416.5 | 81.4 | 498 | 916.3 | 90 | 12.96 | 42.5 | 2477 | 0.45 | 922.5 | 116.4 | 1038.9 | 29.86 | 0 | 0.28 | 30.15 | 31.48 | 0 | 0.3 | 31.78 | 462626.6 | 95291.2 | 3958.7 | 4222.6 | 0 | 8342.2 | 63655.8 | 0 | 0 | 0 | 148842 | 0 | 159.1 | 3315.4 | 42247.7 | 88396.1 | 827.9 | 3367.9 | 0 | 0 | 93677.7 | 1613.5 | 0 | 3603.9 | 2063.5 | 8106.1
6791 | 283 | Day283 | 22 | Hour22 | 10 | Fall | 1404 | #N/A | Fall | 434894.9 | 2024-10-10 22:00 | 429297 | 20.1 | 217.1 | 5360.6 | 434894.9 | 414828.6 | 340933.6 | 0.0337 | 0.0477 | 0.56 | 0.56 | 243.7 | 16.3 | 2.26 | 20.4 | 906.1 | 0.16 | 244.8 | 47.5 | 292.2 | 253.8 | 16.9 | 2.35 | 21.3 | 945.6 | 0.17 | 255 | 49.6 | 304.5 | 440.4 | 28.4 | 3.94 | 33.8 | 1665.3 | 0.21 | 442.4 | 83.5 | 525.9 | 656.5 | 45.1 | 6.3 | 48.7 | 2387.5 | 0.33 | 659.6 | 120 | 779.6 | 27.27 | 0 | 0.28 | 27.55 | 28.7 | 0 | 0.3 | 29.01 | 434894.9 | 93961.3 | 3304.2 | 4219.8 | 0 | 8342.2 | 50683.4 | 0 | 0 | 0 | 137996.1 | 0 | 159.1 | 3315.4 | 42140.8 | 88192.2 | 618.2 | 1962.3 | 0 | 0 | 92453.3 | 1508 | 0 | 3269.2 | 2525.9 | 6272.1
6792 | 283 | Day283 | 23 | Hour23 | 10 | Fall | 1404 | #N/A | Fall | 406180.6 | 2024-10-10 23:00 | 400476.9 | 272.7 | 217.1 | 5213.8 | 406180.6 | 387307.9 | 316670.8 | 0.0329 | 0.0446 | 0.58 | 0.58 | 234 | 15.4 | 2.14 | 20 | 878.2 | 0.16 | 235 | 46.2 | 281.3 | 243.1 | 16 | 2.22 | 20.8 | 913.9 | 0.16 | 244.2 | 48.1 | 292.3 | 422.5 | 24.4 | 3.34 | 35.1 | 1687.9 | 0.2 | 424.1 | 85.4 | 509.5 | 511.4 | 28.6 | 3.9 | 43.4 | 2062.9 | 0.24 | 513.3 | 104.9 | 618.2 | 24.91 | 0 | 0.18 | 25.09 | 26.15 | 0 | 0.19 | 26.34 | 406180.6 | 89509.9 | 1494.6 | 4170.9 | 0 | 8232.4 | 44579.4 | 0 | 0 | 0 | 126276.2 | 0 | 159.1 | 3315.4 | 38934 | 87033.9 | 376.7 | 2098 | 0 | 0 | 88009.3 | 1500.5 | 0 | 2381.5 | 2141.3 | 5184.8
6793 | 284 | Day284 | 0 | Hour0 | 10 | Fall | 40 | 497702.4 | Fall | 386910.8 | 2024-10-11 | 377358.7 | 537.6 | 4199.7 | 4814.7 | 386910.7 | 365199.4 | 303129.6 | 0.0322 | 0.042 | 0.57 | 0.56 | 242.3 | 16.1 | 2.24 | 20.6 | 905.7 | 0.16 | 243.4 | 47.6 | 291 | 252.3 | 16.8 | 2.33 | 21.4 | 943.6 | 0.17 | 253.4 | 49.6 | 303 | 404.6 | 21.7 | 2.93 | 35.2 | 1671 | 0.19 | 406 | 85 | 491 | 711.8 | 60.4 | 8.6 | 41.5 | 2232.6 | 0.34 | 715.9 | 108.1 | 824.1 | 24.59 | 0 | 0.1 | 24.68 | 25.73 | 0 | 0.1 | 25.83 | 386910.8 | 83781.1 | 593.8 | 4170.9 | 0 | 4727.9 | 44566.5 | 0 | 0 | 0 | 123249.8 | 0 | 127.6 | 3315.4 | 33779.9 | 87033.9 | 223.9 | 1339.9 | 0 | 0 | 82465.6 | 1315.6 | 0 | 1839 | 585.3 | 4642.9
6794 | 284 | Day284 | 1 | Hour1 | 10 | Fall | 1404 | #N/A | Fall | 375333.2 | 2024-10-11 01:00 | 361107.6 | 4174.9 | 5530.4 | 4520.3 | 375333.2 | 349644.1 | 294428.4 | 0.0317 | 0.0401 | 0.56 | 0.55 | 248.4 | 16.6 | 2.31 | 21.1 | 926.4 | 0.17 | 249.6 | 48.7 | 298.3 | 259.2 | 17.3 | 2.41 | 21.9 | 965.5 | 0.17 | 260.4 | 50.7 | 311.1 | 405.1 | 21.8 | 2.94 | 35.2 | 1671.5 | 0.19 | 406.6 | 85 | 491.6 | 500.4 | 26 | 3.5 | 44.1 | 2090.9 | 0.23 | 502.1 | 106.5 | 608.6 | 24.31 | 0 | 0.28 | 24.6 | 25.44 | 0 | 0.29 | 25.73 | 375333.2 | 80904.8 | 0 | 4170.9 | 0 | 4727.9 | 44606.2 | 0 | 0 | 0 | 121855.2 | 0 | 95.5 | 3315.4 | 27732.1 | 87033.9 | 223.9 | 667.4 | 0 | 0 | 79757.2 | 1147.6 | 0 | 223.8 | 335.7 | 4638.4
6795 | 284 | Day284 | 2 | Hour2 | 10 | Fall | 1404 | #N/A | Fall | 366530.6 | 2024-10-11 02:00 | 351217.2 | 4454.3 | 6601.4 | 4257.7 | 366530.6 | 340165.8 | 288446.5 | 0.0315 | 0.0388 | 0.55 | 0.54 | 254.5 | 17 | 2.37 | 21.6 | 948.4 | 0.17 | 255.6 | 49.9 | 305.5 | 265.8 | 17.8 | 2.48 | 22.4 | 989 | 0.18 | 267 | 51.9 | 319 | 419.4 | 23.8 | 3.25 | 35.2 | 1688.8 | 0.19 | 421 | 85.6 | 506.6 | 709.5 | 66.7 | 9.56 | 35.5 | 2022.5 | 0.34 | 714.1 | 95.8 | 809.9 | 24.19 | 0 | 0.21 | 24.4 | 25.28 | 0 | 0.19 | 25.47 | 366530.6 | 78084.1 | 4.7 | 4170.9 | 0 | 4727.9 | 44677.4 | 0 | 0 | 0 | 121707.6 | 0 | 95.5 | 3315.4 | 22489.3 | 87033.9 | 223.9 | 0 | 0 | 0 | 77136 | 948.1 | 0 | 0 | 0 | 4668.3
6796 | 284 | Day284 | 3 | Hour3 | 10 | Fall | 1404 | #N/A | Fall | 363804.6 | 2024-10-11 03:00 | 349850.4 | 3430.8 | 6347.2 | 4176.3 | 363804.6 | 338862.4 | 286944.5 | 0.0314 | 0.0386 | 0.54 | 0.53 | 257.9 | 17.3 | 2.4 | 21.8 | 959.6 | 0.17 | 259 | 50.4 | 309.5 | 269.6 | 18.1 | 2.52 | 22.7 | 1001.1 | 0.18 | 270.8 | 52.5 | 323.3 | 417.2 | 22.9 | 3.11 | 35.8 | 1705.8 | 0.19 | 418.7 | 86.7 | 505.3 | 472.4 | 23.9 | 3.21 | 42.2 | 1995.1 | 0.22 | 474 | 101.7 | 575.7 | 24.26 | 0 | 0.3 | 24.55 | 25.31 | 0 | 0.28 | 25.59 | 363804.6 | 76860.1 | 0 | 4170.9 | 0 | 4727.9 | 45094.1 | 0 | 0 | 0 | 122123.1 | 0 | 95.5 | 3315.4 | 20159.8 | 87033.9 | 223.9 | 0 | 0 | 0 | 75868.9 | 991.2 | 0 | 0 | 0 | 4898.2
6797 | 284 | Day284 | 4 | Hour4 | 10 | Fall | 1404 | #N/A | Fall | 365576 | 2024-10-11 04:00 | 358948.6 | 317.8 | 1927.9 | 4381.6 | 365576 | 347598.9 | 287803.1 | 0.0316 | 0.0397 | 0.54 | 0.53 | 260.5 | 17.5 | 2.44 | 21.9 | 967.2 | 0.17 | 261.7 | 50.8 | 312.5 | 269.6 | 18.1 | 2.52 | 22.7 | 1001.2 | 0.18 | 270.8 | 52.6 | 323.4 | 424.4 | 23.3 | 3.16 | 36.4 | 1735 | 0.2 | 426 | 88.1 | 514.1 | 757.8 | 75.1 | 10.82 | 34.4 | 2036.7 | 0.37 | 763 | 95.2 | 858.1 | 24.34 | 0 | 0.26 | 24.6 | 25.38 | 0 | 0.27 | 25.65 | 365576 | 77772.9 | 0 | 4170.9 | 0 | 4727.9 | 46010.4 | 0 | 0 | 0 | 123459.5 | 0 | 95.5 | 3315.4 | 18765.7 | 87033.9 | 223.9 | 0 | 0 | 0 | 76779.3 | 993.6 | 0 | 0 | 0 | 4927.4
6798 | 284 | Day284 | 5 | Hour5 | 10 | Fall | 1404 | #N/A | Fall | 384755.9 | 2024-10-11 05:00 | 380214.8 | 0 | 0 | 4541.1 | 384755.9 | 367990 | 306275.6 | 0.0322 | 0.0421 | 0.52 | 0.51 | 273.6 | 18.7 | 2.6 | 22.6 | 1007.1 | 0.18 | 274.8 | 52.6 | 327.4 | 282.7 | 19.2 | 2.68 | 23.3 | 1041.9 | 0.18 | 284 | 54.4 | 338.4 | 455 | 27.7 | 3.81 | 36.4 | 1772.3 | 0.21 | 456.8 | 89.3 | 546.1 | 558.2 | 34.2 | 4.71 | 44.5 | 2169.1 | 0.26 | 560.5 | 109.2 | 669.6 | 27.4 | 0 | 0.25 | 27.66 | 28.62 | 0 | 0.27 | 28.88 | 384755.9 | 78480.3 | 0 | 4198.3 | 0 | 6078.8 | 51932.7 | 0 | 0 | 0 | 134182.2 | 0 | 98.7 | 3315.4 | 17849.4 | 88396.1 | 223.9 | 0 | 0 | 37.6 | 77267.3 | 1175.4 | 0 | 0 | 0 | 6854.2
6799 | 284 | Day284 | 6 | Hour6 | 10 | Fall | 1404 | #N/A | Fall | 415758.8 | 2024-10-11 06:00 | 411773.1 | 0 | 0 | 3985.7 | 415758.8 | 398167.2 | 328561.6 | 0.033 | 0.0455 | 0.51 | 0.51 | 284.9 | 20.3 | 2.85 | 22.4 | 1019.4 | 0.18 | 286.3 | 52.8 | 339.1 | 294.7 | 21 | 2.94 | 23.2 | 1055.6 | 0.19 | 296.2 | 54.7 | 350.9 | 412 | 25.4 | 3.5 | 32.7 | 1595.9 | 0.19 | 413.7 | 80.3 | 494 | 900 | 89.5 | 12.91 | 40.7 | 2397.3 | 0.45 | 906.2 | 112.3 | 1018.5 | 28.55 | 0 | 0.26 | 28.81 | 29.91 | 0 | 0.27 | 30.19 | 415758.8 | 87197.2 | 326.8 | 4198.3 | 0 | 8342.2 | 62407.3 | 0 | 0 | 1815.2 | 140255.3 | 0 | 159.1 | 3315.4 | 20841.5 | 88396.1 | 319.6 | 0 | 0 | 8701.9 | 75423.6 | 1256.6 | 124.5 | 0 | 0 | 7986.7
6800 | 284 | Day284 | 7 | Hour7 | 10 | Fall | 1404 | #N/A | Fall | 435716.6 | 2024-10-11 07:00 | 431566 | 479.7 | 0 | 3671 | 435716.6 | 417047.1 | 321783.5 | 0.0336 | 0.0477 | 0.55 | 0.55 | 260 | 18.4 | 2.58 | 20.6 | 934.1 | 0.17 | 261.2 | 48.5 | 309.8 | 269.3 | 19.1 | 2.67 | 21.4 | 968.3 | 0.17 | 270.6 | 50.3 | 320.9 | 201 | 8.1 | 1.05 | 19.8 | 913.7 | 0.09 | 201.5 | 47.1 | 248.6 | 488.1 | 20.3 | 2.65 | 47.8 | 2188.7 | 0.23 | 489.4 | 113 | 602.4 | 28.3 | 0 | 0.15 | 28.45 | 29.71 | 0 | 0.16 | 29.87 | 435716.6 | 113933.2 | 908.6 | 4198.3 | 0 | 8342.2 | 59186.8 | 0 | 0 | 3875.6 | 135134.7 | 0 | 159.1 | 3315.4 | 21832.4 | 88396.1 | 306.2 | 3.6 | 0 | 35992.5 | 72715.3 | 1349.8 | 1602.9 | 0 | 0 | 7758.7
6801 | 284 | Day284 | 8 | Hour8 | 10 | Fall | 1404 | #N/A | Fall | 446853.6 | 2024-10-11 08:00 | 441645.3 | 1110 | 0 | 4098.2 | 446853.5 | 426650.2 | 315101.3 | 0.034 | 0.0487 | 0.59 | 0.58 | 236.8 | 16.4 | 2.28 | 19.3 | 864.9 | 0.15 | 237.9 | 45.1 | 283.1 | 245.6 | 16.9 | 2.37 | 20.1 | 897.3 | 0.16 | 246.7 | 46.9 | 293.6 | 124 | 3.9 | 0.47 | 13.3 | 599.6 | 0.06 | 124.3 | 31.1 | 155.4 | 728.1 | 60.8 | 8.66 | 43.4 | 2303.1 | 0.36 | 732.3 | 112.2 | 844.5 | 27.61 | 0 | 0.27 | 27.89 | 29.04 | 0 | 0.29 | 29.33 | 446853.6 | 131752.2 | 432.6 | 4198.3 | 0 | 8342.2 | 53037 | 0 | 21 | 6690.6 | 131601.6 | 0 | 159.1 | 3315.4 | 25311.4 | 88396.1 | 307.6 | 0 | 0 | 71469.4 | 51829 | 1742.1 | 2874.4 | 0 | 106.1 | 7964.5
6802 | 284 | Day284 | 9 | Hour9 | 10 | Fall | 1404 | #N/A | Fall | 457522.6 | 2024-10-11 09:00 | 452934.3 | 548.1 | 0 | 4040.2 | 457522.6 | 437383.8 | 311717.4 | 0.0343 | 0.05 | 0.59 | 0.59 | 240.9 | 17.3 | 2.42 | 19 | 859.7 | 0.15 | 242.1 | 44.6 | 286.7 | 249.6 | 17.9 | 2.51 | 19.7 | 891.6 | 0.16 | 250.8 | 46.3 | 297.2 | 95.3 | 2.7 | 0.32 | 10.5 | 469.8 | 0.04 | 95.5 | 24.5 | 119.9 | 858.9 | 80 | 11.47 | 43.6 | 2471.3 | 0.41 | 864.4 | 117.4 | 981.8 | 27.75 | 0 | 0.28 | 28.03 | 29.21 | 0 | 0.29 | 29.51 | 457522.6 | 145805.2 | 29.9 | 4198.3 | 0 | 8342.2 | 58336.8 | 0 | 439.6 | 9729.2 | 129770.4 | 0 | 95.5 | 3315.4 | 19009 | 88396.1 | 223.9 | 0 | 0 | 99894.2 | 33844.2 | 1898 | 5983.6 | 153.6 | 635 | 8072
6803 | 284 | Day284 | 10 | Hour10 | 10 | Fall | 1404 | #N/A | Fall | 470860.2 | 2024-10-11 10:00 | 461550.3 | 4337.6 | 1374.6 | 3597.7 | 470860.2 | 445557 | 314754.8 | 0.0346 | 0.051 | 0.59 | 0.59 | 242.5 | 17.9 | 2.52 | 18.6 | 849.1 | 0.15 | 243.7 | 43.9 | 287.6 | 253.4 | 18.7 | 2.63 | 19.4 | 886.6 | 0.16 | 254.7 | 45.9 | 300.5 | 87.2 | 2.2 | 0.26 | 9.8 | 436.3 | 0.04 | 87.3 | 22.8 | 110.1 | 1051.9 | 115.9 | 16.81 | 37.1 | 2458.5 | 0.52 | 1059.9 | 110.5 | 1170.5 | 27.85 | 0 | 0.28 | 28.14 | 29.34 | 0 | 0.29 | 29.64 | 470860.2 | 156105.4 | 1.4 | 4198.3 | 0 | 8142 | 63108.8 | 0 | 652.8 | 14364.1 | 128233.8 | 0 | 95.5 | 3315.4 | 19039.6 | 88396.1 | 223.9 | 0 | 0 | 108328.6 | 30877.6 | 1882.2 | 8012.6 | 355.8 | 304.2 | 7964.5
6804 | 284 | Day284 | 11 | Hour11 | 10 | Fall | 1404 | #N/A | Fall | 476680.8 | 2024-10-11 11:00 | 466826.2 | 4365.1 | 1773.5 | 3716 | 476680.8 | 450555.2 | 315840.9 | 0.0349 | 0.0516 | 0.6 | 0.59 | 239.9 | 17.6 | 2.47 | 18.5 | 843.4 | 0.15 | 241.1 | 43.7 | 284.8 | 251 | 18.4 | 2.59 | 19.3 | 881.8 | 0.16 | 252.2 | 45.6 | 297.8 | 86.6 | 2.3 | 0.27 | 9.6 | 431.1 | 0.04 | 86.8 | 22.5 | 109.2 | 499 | 22.9 | 3.02 | 46.7 | 2182.7 | 0.23 | 500.5 | 111.8 | 612.4 | 27.78 | 0 | 0.28 | 28.06 | 29.29 | 0 | 0.3 | 29.58 | 476680.8 | 160839.9 | 230 | 4198.3 | 0 | 7786.1 | 62702.3 | 0 | 721.4 | 14692.9 | 129896.9 | 0 | 95.5 | 3315.4 | 18996.4 | 88396.1 | 223.9 | 0 | 0 | 111609.5 | 32106.8 | 1709.2 | 12654.8 | 313.5 | 150.3 | 7754.2
6805 | 284 | Day284 | 12 | Hour12 | 10 | Fall | 1404 | #N/A | Fall | 480508.9 | 2024-10-11 12:00 | 471191.3 | 3983.6 | 1374.6 | 3959.3 | 480508.9 | 454686.8 | 313407.1 | 0.035 | 0.0521 | 0.6 | 0.6 | 231.9 | 16.7 | 2.34 | 18.2 | 826.2 | 0.15 | 233 | 42.9 | 275.9 | 242.2 | 17.4 | 2.44 | 19 | 862.6 | 0.15 | 243.3 | 44.8 | 288.1 | 94.9 | 2.7 | 0.32 | 10.4 | 466.6 | 0.04 | 95 | 24.3 | 119.3 | 873.8 | 89.7 | 12.95 | 36.8 | 2251.4 | 0.43 | 880 | 104.1 | 984 | 27.67 | 0 | 0.28 | 27.95 | 29.18 | 0 | 0.29 | 29.48 | 480508.9 | 167101.8 | 78.3 | 4198.3 | 0 | 8021.3 | 59353.7 | 0 | 741.7 | 15587.9 | 131041.7 | 0 | 95.5 | 3315.4 | 18683 | 88396.1 | 223.9 | 0 | 0 | 115068.2 | 33772.2 | 1931.8 | 13042 | 366.6 | 74.3 | 7892.5
6806 | 284 | Day284 | 13 | Hour13 | 10 | Fall | 1404 | #N/A | Fall | 484530.1 | 2024-10-11 13:00 | 476024.2 | 2865 | 1374.6 | 4266.2 | 484530.1 | 459250.3 | 311098.2 | 0.0352 | 0.0527 | 0.61 | 0.61 | 226.5 | 16.1 | 2.26 | 18 | 811.7 | 0.15 | 227.6 | 42.2 | 269.8 | 236 | 16.8 | 2.36 | 18.7 | 846 | 0.15 | 237.2 | 44 | 281.2 | 97.8 | 2.9 | 0.35 | 10.6 | 476.5 | 0.04 | 97.9 | 24.8 | 122.7 | 820.2 | 73.6 | 10.53 | 44.1 | 2447.1 | 0.39 | 825.3 | 117.2 | 942.4 | 27.7 | 0 | 0.28 | 27.98 | 29.23 | 0 | 0.29 | 29.53 | 484530.1 | 173431.9 | 3.9 | 4198.3 | 0 | 7907.9 | 57704.5 | 0 | 756.4 | 16849.8 | 130995.9 | 0 | 95.5 | 3315.4 | 18043.8 | 88396.1 | 223.9 | 213 | 0 | 118628.1 | 35360.3 | 1837.4 | 12779 | 213 | 206.7 | 8197.1
6807 | 284 | Day284 | 14 | Hour14 | 10 | Fall | 1404 | #N/A | Fall | 485899.9 | 2024-10-11 14:00 | 479333.7 | 723.4 | 1374.6 | 4468.1 | 485899.9 | 462365.6 | 308427 | 0.0354 | 0.0531 | 0.61 | 0.61 | 222.9 | 15.8 | 2.21 | 17.8 | 801.9 | 0.14 | 223.9 | 41.7 | 265.7 | 231.5 | 16.4 | 2.29 | 18.5 | 833.6 | 0.15 | 232.6 | 43.4 | 276 | 94.5 | 3 | 0.37 | 10.1 | 455.3 | 0.04 | 94.7 | 23.6 | 118.3 | 1045.1 | 115.7 | 16.79 | 36.4 | 2426 | 0.52 | 1053.1 | 108.9 | 1162 | 27.49 | 0 | 0.28 | 27.77 | 29.04 | 0 | 0.29 | 29.33 | 485899.9 | 177472.9 | 0 | 4198.3 | 0 | 7785.3 | 56462.8 | 0 | 697 | 16711.2 | 130452.4 | 0 | 95.5 | 3315.4 | 17284.3 | 88396.1 | 223.9 | 213 | 0 | 121192.9 | 37146.6 | 1725.2 | 12921.7 | 213 | 743.5 | 7964.5
6808 | 284 | Day284 | 15 | Hour15 | 10 | Fall | 1404 | #N/A | Fall | 487544 | 2024-10-11 15:00 | 481058.8 | 655.1 | 1374.6 | 4455.5 | 487544.1 | 463990.4 | 315026.4 | 0.0355 | 0.0534 | 0.6 | 0.6 | 231.3 | 16.6 | 2.33 | 18.2 | 825.4 | 0.15 | 232.4 | 42.8 | 275.2 | 240.4 | 17.2 | 2.41 | 18.9 | 858.7 | 0.15 | 241.5 | 44.6 | 286.1 | 92.7 | 2.6 | 0.3 | 10.2 | 458.1 | 0.04 | 92.9 | 23.9 | 116.7 | 681.6 | 52.6 | 7.42 | 44.5 | 2305 | 0.32 | 685.2 | 113.2 | 798.4 | 27.74 | 0 | 0.27 | 28.02 | 29.34 | 0 | 0.29 | 29.63 | 487544 | 172517.6 | 0.5 | 4198.3 | 0 | 7785.3 | 59894.9 | 0 | 627.2 | 15620.7 | 132866.2 | 0 | 95.5 | 3315.4 | 17883.7 | 88396.1 | 223.9 | 366.6 | 0 | 114822.6 | 39728.5 | 1718.7 | 12001.9 | 213 | 212 | 7964.5
6809 | 284 | Day284 | 16 | Hour16 | 10 | Fall | 1404 | #N/A | Fall | 494338.8 | 2024-10-11 16:00 | 484389.8 | 3574.8 | 1374.6 | 4999.6 | 494338.8 | 467153.2 | 346164.8 | 0.0356 | 0.0537 | 0.55 | 0.55 | 267.9 | 19.7 | 2.78 | 20.3 | 936.1 | 0.17 | 269.2 | 48.2 | 317.4 | 280 | 20.6 | 2.9 | 21.2 | 978.8 | 0.17 | 281.4 | 50.4 | 331.9 | 127.6 | 4 | 0.49 | 13.6 | 616 | 0.06 | 127.9 | 32 | 159.9 | 679.2 | 48.5 | 6.81 | 48 | 2408.1 | 0.33 | 682.5 | 119.9 | 802.4 | 29.3 | 0 | 0.28 | 29.57 | 30.99 | 0 | 0.29 | 31.28 | 494338.8 | 148174 | 184.8 | 4257.5 | 0 | 7785.3 | 73043.9 | 0 | 700.7 | 12780.8 | 146786.6 | 0 | 159.1 | 3315.4 | 21167.3 | 88396.1 | 791.5 | 277.1 | 0 | 89272.9 | 43117 | 2302.7 | 10816.7 | 213 | 812.7 | 8197.1
6810 | 284 | Day284 | 17 | Hour17 | 10 | Fall | 1404 | #N/A | Fall | 492850.8 | 2024-10-11 17:00 | 487086.8 | 0 | 1298.9 | 4465.1 | 492850.7 | 469728.4 | 379932.6 | 0.0356 | 0.0539 | 0.51 | 0.5 | 295.2 | 21.4 | 3.01 | 22.5 | 1041.1 | 0.18 | 296.6 | 53.6 | 350.2 | 309.6 | 22.4 | 3.14 | 23.8 | 1095.2 | 0.19 | 311.2 | 56.5 | 367.6 | 324.8 | 18.9 | 2.6 | 27 | 1279.8 | 0.16 | 326.1 | 65.2 | 391.3 | 639.2 | 35.8 | 4.95 | 54.9 | 2523.6 | 0.34 | 641.7 | 130.2 | 771.8 | 32.38 | 0 | 0.23 | 32.61 | 34.25 | 0 | 0.24 | 34.49 | 492850.8 | 112918.2 | 2051.7 | 4257.5 | 0 | 8211.2 | 78449.7 | 0 | 673.3 | 9626.3 | 164055.9 | 0 | 190.9 | 3315.4 | 24550.4 | 88396.1 | 1123.5 | 5330.3 | 0 | 54633.2 | 45109.5 | 2875.9 | 7780.6 | 6272.3 | 2485.1 | 8197.1
6811 | 284 | Day284 | 18 | Hour18 | 10 | Fall | 1404 | #N/A | Fall | 494087.6 | 2024-10-11 18:00 | 491029 | 0 | 0 | 3058.6 | 494087.6 | 473490.5 | 409473.6 | 0.0357 | 0.0542 | 0.47 | 0.47 | 314 | 22.1 | 3.11 | 24.6 | 1116.2 | 0.2 | 315.5 | 57.9 | 373.4 | 329.4 | 23 | 3.24 | 26 | 1176 | 0.21 | 331 | 61.1 | 392.1 | 393.2 | 22.1 | 3.07 | 34 | 1527.2 | 0.23 | 394.7 | 79.6 | 474.3 | 617.3 | 12.8 | 1.37 | 72.5 | 3175.8 | 0.28 | 618.1 | 167.2 | 785.3 | 60.55 | 0 | 0.27 | 60.82 | 64.03 | 0 | 0.29 | 64.32 | 494087.6 | 84614 | 4021.8 | 4257.5 | 0 | 8342.2 | 79716.1 | 0 | 426.1 | 5097 | 173658.3 | 0 | 3122.5 | 3315.4 | 33882.9 | 88396.1 | 3586.5 | 7174.3 | 0 | 20518.3 | 55460.9 | 3111.7 | 6417.5 | 5849.1 | 4514.2 | 7964.5
6812 | 284 | Day284 | 19 | Hour19 | 10 | Fall | 1404 | #N/A | Fall | 497702.4 | 2024-10-11 19:00 | 493600.2 | 0 | 0 | 4102.2 | 497702.4 | 475948.6 | 423189.2 | 0.0358 | 0.0544 | 0.48 | 0.47 | 307.9 | 21.7 | 3.05 | 24.1 | 1095.6 | 0.19 | 309.3 | 56.8 | 366.1 | 323.7 | 22.6 | 3.18 | 25.6 | 1157.3 | 0.2 | 325.3 | 60.1 | 385.4 | 409.5 | 22.3 | 3.09 | 36 | 1617.7 | 0.23 | 411 | 84.3 | 495.3 | 519 | 9.9 | 1.01 | 61.4 | 2696.4 | 0.24 | 519.5 | 141.8 | 661.3 | 36.38 | 0 | 0.21 | 36.59 | 38.48 | 0 | 0.23 | 38.71 | 497702.4 | 74513.2 | 8912 | 4257.5 | 0 | 8342.2 | 78913 | 0 | 3.5 | 609.6 | 172996.6 | 0 | 2407 | 3315.4 | 45100.8 | 88396.1 | 3266.3 | 7282.3 | 0 | 1290 | 69429.3 | 3180.7 | 3267.9 | 4982.7 | 3175.3 | 7964.5
6813 | 284 | Day284 | 20 | Hour20 | 10 | Fall | 1404 | #N/A | Fall | 486313.8 | 2024-10-11 20:00 | 481867 | 0 | 0 | 4446.8 | 486313.8 | 464841.6 | 407272.7 | 0.0353 | 0.0531 | 0.48 | 0.47 | 310.6 | 22 | 3.09 | 24.1 | 1108.8 | 0.19 | 312.1 | 57.2 | 369.3 | 323.3 | 22.9 | 3.21 | 25.2 | 1156.2 | 0.2 | 324.9 | 59.7 | 384.6 | 382.9 | 21 | 2.86 | 32.9 | 1553.6 | 0.18 | 384.3 | 79.3 | 463.6 | 461.4 | 8.8 | 0.9 | 54.6 | 2395.4 | 0.21 | 461.9 | 126 | 587.9 | 33.05 | 0 | 0.21 | 33.26 | 34.91 | 0 | 0.23 | 35.14 | 486313.8 | 79041.1 | 3644.8 | 4257.5 | 0 | 8342.2 | 78767.4 | 0 | 0 | 0.1 | 172216.1 | 0 | 2094 | 3315.4 | 42483.1 | 88396.1 | 1689.1 | 2066.9 | 0 | 0.2 | 75622.7 | 3418.2 | 139.7 | 1677.4 | 2105 | 8168.2
6814 | 284 | Day284 | 21 | Hour21 | 10 | Fall | 1404 | #N/A | Fall | 465935.6 | 2024-10-11 21:00 | 460979.4 | 0 | 0 | 4956.1 | 465935.5 | 445008.3 | 384256.5 | 0.0346 | 0.0509 | 0.5 | 0.5 | 295 | 21.1 | 2.96 | 22.8 | 1050.6 | 0.18 | 296.4 | 54.2 | 350.6 | 306.7 | 21.9 | 3.07 | 23.8 | 1094.2 | 0.19 | 308.2 | 56.5 | 364.6 | 395.7 | 21.7 | 2.95 | 33.8 | 1616.2 | 0.18 | 397.1 | 82 | 479.1 | 779.2 | 64.2 | 9.12 | 47.4 | 2493.9 | 0.38 | 783.6 | 121.8 | 905.4 | 31.1 | 0 | 0.21 | 31.31 | 32.78 | 0 | 0.22 | 33 | 465935.6 | 81679 | 2716.5 | 4245.1 | 0 | 8246.6 | 72840.7 | 0 | 0 | 0 | 157947.4 | 0 | 1192.2 | 3315.4 | 41618.4 | 88396.1 | 776.3 | 2961.8 | 0 | 0 | 77460.5 | 4218.5 | 0 | 1981.8 | 2164.8 | 7434.8
6815 | 284 | Day284 | 22 | Hour22 | 10 | Fall | 1404 | #N/A | Fall | 437941.8 | 2024-10-11 22:00 | 433059.8 | 0 | 0 | 4882 | 437941.8 | 418419.7 | 354118.7 | 0.0338 | 0.0481 | 0.53 | 0.53 | 269.9 | 18.7 | 2.61 | 21.7 | 982.3 | 0.17 | 271.2 | 51.1 | 322.2 | 280.6 | 19.4 | 2.71 | 22.7 | 1023.4 | 0.18 | 281.9 | 53.2 | 335.1 | 420.5 | 25 | 3.42 | 34.2 | 1658.8 | 0.19 | 422.2 | 83.7 | 505.9 | 620.1 | 35.7 | 4.89 | 51.6 | 2469.2 | 0.29 | 622.5 | 125.3 | 747.8 | 29.5 | 0 | 0.21 | 29.7 | 31 | 0 | 0.22 | 31.22 | 437941.8 | 83823.1 | 2554.6 | 4245.1 | 0 | 7463.1 | 59861.1 | 0 | 0 | 0 | 145474.2 | 0 | 159.1 | 3315.4 | 38329.9 | 88396.1 | 551.7 | 3768.4 | 0 | 0 | 79400.7 | 4422.3 | 0 | 3321.7 | 1051.7 | 5811.3
6816 | 284 | Day284 | 23 | Hour23 | 10 | Fall | 1404 | #N/A | Fall | 409025.6 | 2024-10-11 23:00 | 404280 | 11.7 | 0 | 4733.8 | 409025.6 | 390949.9 | 322704.4 | 0.033 | 0.045 | 0.55 | 0.55 | 249 | 16.7 | 2.33 | 20.9 | 925.2 | 0.16 | 250.1 | 48.5 | 298.6 | 258.3 | 17.3 | 2.4 | 21.7 | 961.4 | 0.17 | 259.4 | 50.4 | 309.8 | 429.3 | 25.2 | 3.46 | 35.2 | 1702.2 | 0.2 | 431 | 86 | 517 | 805.8 | 75.5 | 10.85 | 41.1 | 2287 | 0.41 | 811.1 | 109.3 | 920.4 | 27.71 | 0 | 0.2 | 27.91 | 29.04 | 0 | 0.21 | 29.25 | 409025.6 | 86321.2 | 1150.5 | 4184.8 | 0 | 5188.2 | 49335.5 | 0 | 0 | 0 | 132221.9 | 0 | 159.1 | 3315.4 | 36317.7 | 88358.8 | 306 | 2166.4 | 0 | 0 | 81902.9 | 4418.3 | 0 | 1499.1 | 1638 | 4642.9
6817 | 285 | Day285 | 0 | Hour0 | 10 | Fall | 43 | 494903.8 | Fall | 388684.6 | 2024-10-12 | 380958.4 | 602.1 | 2336.7 | 4787.5 | 388684.7 | 368649.4 | 300284.8 | 0.0323 | 0.0424 | 0.57 | 0.57 | 238.4 | 15.9 | 2.21 | 20.2 | 890 | 0.16 | 239.5 | 46.8 | 286.3 | 247.9 | 16.5 | 2.3 | 21.1 | 926.1 | 0.17 | 249 | 48.7 | 297.7 | 429.6 | 25 | 3.42 | 35.4 | 1710.9 | 0.2 | 431.2 | 86.5 | 517.7 | 750.7 | 72 | 10.36 | 36.4 | 2083.1 | 0.37 | 755.7 | 98.6 | 854.3 | 26.43 | 0 | 0.11 | 26.54 | 27.64 | 0 | 0.1 | 27.75 | 388684.6 | 88399.9 | 94.3 | 4164.1 | 0 | 4727.9 | 44276.7 | 0 | 0 | 0 | 121399.4 | 0 | 159.1 | 3315.4 | 33472.2 | 87732.2 | 118.1 | 825.1 | 0 | 0 | 83986 | 4413.9 | 0 | 480.9 | 517.5 | 4642.9
6818 | 285 | Day285 | 1 | Hour1 | 10 | Fall | 1404 | #N/A | Fall | 379193.5 | 2024-10-12 01:00 | 364872.8 | 1639 | 7995.9 | 4685.8 | 379193.5 | 353253 | 288921.4 | 0.0318 | 0.0405 | 0.57 | 0.57 | 235.9 | 15.6 | 2.17 | 20.2 | 885.8 | 0.16 | 236.9 | 46.7 | 283.6 | 246.8 | 16.4 | 2.28 | 21 | 924.7 | 0.16 | 247.9 | 48.6 | 296.5 | 443.2 | 27.5 | 3.79 | 35 | 1711.3 | 0.21 | 445 | 86.1 | 531.1 | 546.2 | 35.7 | 4.95 | 41.5 | 2051.1 | 0.25 | 548.6 | 102.7 | 651.2 | 24.98 | 0 | 0.29 | 25.27 | 26.1 | 0 | 0.29 | 26.38 | 379193.5 | 90272.1 | 116.1 | 4164.1 | 0 | 4727.9 | 42196.2 | 0 | 0 | 0 | 118878 | 0 | 158.3 | 3315.4 | 26784.4 | 87397.2 | 1.7 | 1182 | 0 | 0 | 85863.5 | 4408.6 | 0 | 0 | 0 | 4875.4
6819 | 285 | Day285 | 2 | Hour2 | 10 | Fall | 1404 | #N/A | Fall | 374861.8 | 2024-10-12 02:00 | 355715.4 | 4241.2 | 10268.5 | 4636.7 | 374861.8 | 344480.9 | 283432.8 | 0.0316 | 0.0394 | 0.57 | 0.57 | 236.6 | 15.6 | 2.17 | 20.3 | 889.6 | 0.16 | 237.7 | 46.9 | 284.6 | 248.5 | 16.5 | 2.29 | 21.2 | 930.6 | 0.17 | 249.6 | 48.9 | 298.5 | 450.4 | 28.1 | 3.88 | 35.4 | 1733.4 | 0.21 | 452.3 | 87.1 | 539.4 | 470.7 | 23.8 | 3.19 | 42.1 | 1990.1 | 0.21 | 472.3 | 101.5 | 573.8 | 24.75 | 0 | 0.21 | 24.96 | 25.82 | 0 | 0.19 | 26.01 | 374861.8 | 91428.9 | 181.6 | 4164.1 | 0 | 4727.9 | 41758.4 | 0 | 0 | 0 | 118206.4 | 0 | 112.7 | 3315.4 | 23569.2 | 87397.2 | 0 | 0 | 0 | 0 | 87025.1 | 4403.9 | 0 | 0 | 0 | 4642.9
6820 | 285 | Day285 | 3 | Hour3 | 10 | Fall | 1404 | #N/A | Fall | 371982.1 | 2024-10-12 03:00 | 354811.6 | 3970.7 | 8586.1 | 4613.8 | 371982.1 | 343622 | 280704.3 | 0.0315 | 0.0392 | 0.57 | 0.56 | 238.6 | 15.8 | 2.19 | 20.5 | 896.6 | 0.16 | 239.7 | 47.2 | 287 | 250.3 | 16.6 | 2.31 | 21.3 | 937.5 | 0.17 | 251.4 | 49.3 | 300.7 | 452.9 | 28.2 | 3.89 | 35.7 | 1744.7 | 0.21 | 454.8 | 87.7 | 542.5 | 372 | 7 | 0.7 | 43.9 | 1945.3 | 0.16 | 372.4 | 102 | 474.4 | 24.6 | 0 | 0.29 | 24.89 | 25.66 | 0 | 0.28 | 25.94 | 371982.1 | 91277.8 | 13.5 | 4164.1 | 0 | 4727.9 | 41859.5 | 0 | 0 | 0 | 118099.2 | 0 | 112.7 | 3315.4 | 21014.9 | 87397.2 | 0 | 0 | 0 | 0 | 86884.8 | 4393 | 0 | 0 | 0 | 4875.4
6821 | 285 | Day285 | 4 | Hour4 | 10 | Fall | 1404 | #N/A | Fall | 373964 | 2024-10-12 04:00 | 364838 | 1074.5 | 3230.3 | 4821.1 | 373963.9 | 353243.6 | 281796.3 | 0.0318 | 0.0404 | 0.57 | 0.56 | 240.6 | 15.9 | 2.2 | 20.7 | 905 | 0.16 | 241.6 | 47.7 | 289.3 | 250.1 | 16.5 | 2.29 | 21.5 | 940.8 | 0.17 | 251.2 | 49.5 | 300.7 | 439.9 | 24.8 | 3.38 | 37 | 1777.5 | 0.2 | 441.6 | 90 | 531.6 | 422.4 | 15.3 | 1.93 | 43.3 | 1977 | 0.19 | 423.4 | 102.2 | 525.7 | 24.65 | 0 | 0.26 | 24.91 | 25.75 | 0 | 0.27 | 26.02 | 373964 | 92167.7 | 0 | 4164.1 | 0 | 4727.9 | 42276.8 | 0 | 0 | 0 | 120200.2 | 0 | 102.1 | 3315.4 | 19612.5 | 87397.2 | 0 | 0 | 0 | 0 | 87828.6 | 4339.1 | 0 | 0 | 0 | 4875.4
6822 | 285 | Day285 | 5 | Hour5 | 10 | Fall | 1404 | #N/A | Fall | 393436.9 | 2024-10-12 05:00 | 387268.8 | 0 | 1185.5 | 4982.6 | 393436.9 | 374729.9 | 299237.7 | 0.0324 | 0.0429 | 0.54 | 0.54 | 257.3 | 17.5 | 2.44 | 21.3 | 950.6 | 0.17 | 258.5 | 49.7 | 308.2 | 266.8 | 18.1 | 2.52 | 22.1 | 986.5 | 0.17 | 268 | 51.6 | 319.6 | 454.8 | 28 | 3.86 | 36.1 | 1762.5 | 0.21 | 456.7 | 88.7 | 545.4 | 463.8 | 19.1 | 2.48 | 46.1 | 2097.9 | 0.23 | 465.1 | 108.7 | 573.8 | 26.25 | 0 | 0.12 | 26.37 | 27.47 | 0 | 0.13 | 27.6 | 393436.9 | 94199.1 | 39.9 | 4164.1 | 0 | 4727.9 | 49779.8 | 0 | 0 | 2.5 | 129826.8 | 0 | 159.1 | 3315.4 | 19337.5 | 87887.1 | 0 | 0 | 0 | 184.3 | 89787.8 | 4224.5 | 0 | 0 | 0 | 5248.3
6823 | 285 | Day285 | 6 | Hour6 | 10 | Fall | 1404 | #N/A | Fall | 425600.7 | 2024-10-12 06:00 | 419633.4 | 52.8 | 1367.3 | 4547.1 | 425600.7 | 405642.2 | 312440.2 | 0.0333 | 0.0465 | 0.55 | 0.55 | 256.6 | 18 | 2.51 | 20.6 | 930.9 | 0.16 | 257.8 | 48.4 | 306.3 | 266.3 | 18.6 | 2.6 | 21.4 | 966.9 | 0.17 | 267.6 | 50.3 | 317.9 | 390.5 | 23.9 | 3.29 | 31.2 | 1519.2 | 0.18 | 392.2 | 76.5 | 468.7 | 576.4 | 35.7 | 4.92 | 45.6 | 2227.5 | 0.27 | 578.8 | 112 | 690.8 | 27.88 | 0 | 0.26 | 28.14 | 29.25 | 0 | 0.27 | 29.52 | 425600.7 | 113160.6 | 311 | 4176.6 | 0 | 5548.6 | 56122.4 | 0 | 0 | 5014.2 | 134059.8 | 0 | 25.8 | 3315.4 | 20484.3 | 88396.1 | 0 | 0 | 0 | 14889.5 | 89135.6 | 4121.2 | 621.2 | 12.8 | 0 | 7738.7
6824 | 285 | Day285 | 7 | Hour7 | 10 | Fall | 1404 | #N/A | Fall | 448749.6 | 2024-10-12 07:00 | 438783.2 | 1643.8 | 3985.4 | 4337.2 | 448749.6 | 423899.5 | 300410.1 | 0.0339 | 0.0486 | 0.61 | 0.61 | 224.1 | 15.8 | 2.2 | 18.1 | 811.9 | 0.15 | 225.2 | 42.4 | 267.6 | 233.7 | 16.4 | 2.3 | 18.9 | 845.7 | 0.15 | 234.8 | 44.1 | 278.9 | 183 | 7.6 | 0.98 | 17.9 | 825.7 | 0.08 | 183.5 | 42.5 | 226 | 421.3 | 10.6 | 1.2 | 47.4 | 2120.5 | 0.19 | 422 | 110.6 | 532.6 | 27.19 | 0 | 0.27 | 27.46 | 28.6 | 0 | 0.28 | 28.88 | 448749.6 | 148339.5 | 712.9 | 4198.3 | 0 | 5684 | 51890.6 | 0 | 0 | 9667.8 | 122504.6 | 0 | 25.8 | 3315.4 | 23678.2 | 88396.1 | 0 | 4.1 | 0 | 48709.7 | 86099.3 | 3862.7 | 4506.8 | 0 | 0 | 7239
6825 | 285 | Day285 | 8 | Hour8 | 10 | Fall | 1404 | #N/A | Fall | 462621.9 | 2024-10-12 08:00 | 448637.7 | 1555.2 | 7773.3 | 4655.8 | 462621.9 | 433302.1 | 297762.1 | 0.0342 | 0.0495 | 0.63 | 0.63 | 207.9 | 14.3 | 2 | 17.2 | 762.6 | 0.14 | 208.9 | 39.9 | 248.8 | 217.6 | 15 | 2.1 | 17.9 | 796.6 | 0.14 | 218.7 | 41.7 | 260.3 | 130.1 | 4.9 | 0.62 | 13.2 | 603 | 0.06 | 130.4 | 31.1 | 161.6 | 521.3 | 28 | 3.78 | 45.2 | 2151.3 | 0.24 | 523.2 | 109.3 | 632.5 | 26.66 | 0 | 0.27 | 26.92 | 28.06 | 0 | 0.28 | 28.35 | 462621.9 | 164859.8 | 7.6 | 4198.3 | 0 | 5684 | 48047.8 | 0 | 14.8 | 11178.5 | 120902.2 | 0 | 25.8 | 3315.4 | 27184.8 | 88396.1 | 0 | 0 | 0 | 74755.6 | 75597 | 3313.9 | 8191.9 | 0 | 0.6 | 6534.8
6826 | 285 | Day285 | 9 | Hour9 | 10 | Fall | 1404 | #N/A | Fall | 463916.9 | 2024-10-12 09:00 | 457312.8 | 497.6 | 1615.2 | 4491.2 | 463916.9 | 441557.1 | 294209.5 | 0.0345 | 0.0504 | 0.63 | 0.63 | 215.5 | 15.1 | 2.12 | 17.5 | 780.7 | 0.14 | 216.5 | 40.8 | 257.3 | 223.5 | 15.7 | 2.19 | 18.1 | 810.1 | 0.15 | 224.6 | 42.3 | 266.9 | 119.7 | 4.4 | 0.56 | 12.2 | 557.2 | 0.05 | 120 | 28.8 | 148.8 | 894.1 | 91.9 | 13.27 | 37.6 | 2298.3 | 0.44 | 900.5 | 106.2 | 1006.7 | 26.51 | 0 | 0.27 | 26.78 | 27.95 | 0 | 0.29 | 28.24 | 463916.9 | 169707.4 | 0.5 | 4198.3 | 0 | 5327 | 51342.7 | 0 | 441.3 | 15058.4 | 122040.5 | 0 | 25.8 | 3315.4 | 19563.1 | 88396.1 | 0 | 0 | 0 | 96850 | 54826.6 | 2531.2 | 9994.5 | 0 | 6.1 | 6511.6
6827 | 285 | Day285 | 10 | Hour10 | 10 | Fall | 1404 | #N/A | Fall | 470495.5 | 2024-10-12 10:00 | 463730.7 | 2358.1 | 0 | 4406.7 | 470495.5 | 447646.9 | 296332.6 | 0.0347 | 0.0511 | 0.63 | 0.63 | 215.2 | 15.3 | 2.13 | 17.3 | 775.1 | 0.14 | 216.2 | 40.4 | 256.6 | 223.4 | 15.8 | 2.21 | 18 | 805.2 | 0.15 | 224.5 | 42 | 266.5 | 115.6 | 4.1 | 0.51 | 11.9 | 543.8 | 0.05 | 115.9 | 28.1 | 144 | 862.4 | 88.2 | 12.74 | 36.6 | 2230.3 | 0.42 | 868.5 | 103.2 | 971.7 | 26.63 | 0 | 0.28 | 26.9 | 28.06 | 0 | 0.29 | 28.35 | 470495.5 | 174163 | 149 | 4198.3 | 0 | 7346 | 52621.5 | 0 | 692.9 | 16320.4 | 121956.3 | 0 | 25.8 | 3315.4 | 18324.1 | 88396.1 | 0 | 0 | 0 | 105725.1 | 49679.7 | 1744.8 | 13097.7 | 0 | 80 | 6546.6
6828 | 285 | Day285 | 11 | Hour11 | 10 | Fall | 1404 | #N/A | Fall | 475700 | 2024-10-12 11:00 | 468317.2 | 2944.3 | 0 | 4438.5 | 475700 | 451985.8 | 297847.4 | 0.0349 | 0.0517 | 0.63 | 0.63 | 215.8 | 15.4 | 2.15 | 17.2 | 775.3 | 0.14 | 216.9 | 40.4 | 257.2 | 224.1 | 15.9 | 2.23 | 17.9 | 806.1 | 0.15 | 225.2 | 42 | 267.2 | 110.9 | 4 | 0.51 | 11.3 | 518.1 | 0.05 | 111.2 | 26.8 | 137.9 | 847.9 | 82.6 | 11.89 | 39.7 | 2323.2 | 0.41 | 853.7 | 109.1 | 962.7 | 26.81 | 0 | 0.27 | 27.09 | 28.27 | 0 | 0.29 | 28.56 | 475700 | 177852.6 | 104 | 4198.3 | 0 | 7694.7 | 53651 | 0 | 759.9 | 17509.5 | 122872.2 | 0 | 25.8 | 3315.4 | 17589.8 | 88396.1 | 0 | 0 | 0 | 106750.6 | 51739.6 | 1092.9 | 14257.6 | 0 | 0 | 7435.7
6829 | 285 | Day285 | 12 | Hour12 | 10 | Fall | 1404 | #N/A | Fall | 479794.8 | 2024-10-12 12:00 | 472249 | 2737.1 | 157.7 | 4651.1 | 479794.8 | 455692.5 | 296467.3 | 0.0351 | 0.0522 | 0.63 | 0.63 | 211.9 | 14.9 | 2.09 | 17.1 | 766.3 | 0.14 | 213 | 40 | 252.9 | 220.2 | 15.5 | 2.16 | 17.8 | 797.3 | 0.14 | 221.3 | 41.6 | 262.8 | 114.7 | 4.3 | 0.55 | 11.6 | 530.8 | 0.05 | 114.9 | 27.4 | 142.4 | 647.9 | 51.4 | 7.28 | 41 | 2145.7 | 0.31 | 651.4 | 105 | 756.4 | 26.71 | 0 | 0.27 | 26.98 | 28.2 | 0 | 0.29 | 28.49 | 479794.8 | 183327.6 | 0 | 4198.3 | 0 | 6418.5 | 52412.7 | 0 | 789.1 | 17573.9 | 123795.6 | 0 | 25.8 | 3315.4 | 17904.8 | 88396.1 | 0 | 0 | 0 | 111359.6 | 52962.1 | 642.8 | 15580.1 | 0 | 5.5 | 7441.6
6830 | 285 | Day285 | 13 | Hour13 | 10 | Fall | 1404 | #N/A | Fall | 484026.1 | 2024-10-12 13:00 | 477770 | 1641.7 | 213 | 4401.5 | 484026.1 | 460899.3 | 299250.7 | 0.0353 | 0.0529 | 0.63 | 0.63 | 213.3 | 15.1 | 2.11 | 17.1 | 769.1 | 0.14 | 214.3 | 40.1 | 254.4 | 221.4 | 15.6 | 2.19 | 17.8 | 799.3 | 0.14 | 222.4 | 41.7 | 264.1 | 111.9 | 4.2 | 0.53 | 11.4 | 520.2 | 0.05 | 112.2 | 26.9 | 139 | 982.9 | 104.7 | 15.15 | 38 | 2411.6 | 0.48 | 990.2 | 110 | 1100.1 | 26.58 | 0 | 0.27 | 26.85 | 28.09 | 0 | 0.28 | 28.38 | 484026.1 | 184775.4 | 0 | 4198.3 | 0 | 6196.8 | 53579.8 | 0 | 774.8 | 18942.8 | 124697.4 | 0 | 25.8 | 3315.4 | 18841.1 | 88396.1 | 0 | 0 | 0 | 111702 | 52930.6 | 425.3 | 13897.1 | 0 | 0 | 7873.2
6831 | 285 | Day285 | 14 | Hour14 | 10 | Fall | 1404 | #N/A | Fall | 484772.2 | 2024-10-12 14:00 | 479850.1 | 216.7 | 213 | 4492.4 | 484772.2 | 462842.5 | 300850.7 | 0.0354 | 0.0532 | 0.63 | 0.63 | 213.9 | 15.1 | 2.11 | 17.2 | 772.7 | 0.14 | 215 | 40.3 | 255.2 | 221.7 | 15.6 | 2.18 | 17.9 | 801.9 | 0.14 | 222.8 | 41.8 | 264.6 | 104.8 | 3.8 | 0.49 | 10.7 | 488.2 | 0.05 | 105 | 25.2 | 130.2 | 493.4 | 25.3 | 3.4 | 43.8 | 2072.8 | 0.22 | 495.1 | 105.6 | 600.7 | 26.74 | 0 | 0.27 | 27 | 28.28 | 0 | 0.28 | 28.56 | 484772.2 | 183921.4 | 94.3 | 4198.3 | 0 | 5985.4 | 53618.7 | 0 | 754.8 | 17756.8 | 125803 | 0 | 25.8 | 3315.4 | 19413.6 | 88396.1 | 0 | 0 | 0 | 107715.7 | 57377.9 | 316.1 | 13836.1 | 0 | 768.8 | 7439.7
6832 | 285 | Day285 | 15 | Hour15 | 10 | Fall | 1404 | #N/A | Fall | 486139.1 | 2024-10-12 15:00 | 481329.4 | 75.4 | 213 | 4521.4 | 486139.1 | 464228.7 | 313201.7 | 0.0355 | 0.0535 | 0.61 | 0.61 | 223.3 | 15.7 | 2.19 | 17.9 | 808.4 | 0.14 | 224.4 | 42 | 266.4 | 231.4 | 16.2 | 2.27 | 18.6 | 839.2 | 0.15 | 232.5 | 43.7 | 276.2 | 108.8 | 3.7 | 0.46 | 11.4 | 516.4 | 0.05 | 109.1 | 26.8 | 135.8 | 882.5 | 88.8 | 12.81 | 38.8 | 2329.5 | 0.43 | 888.7 | 108.3 | 997 | 27.25 | 0 | 0.27 | 27.52 | 28.83 | 0 | 0.28 | 29.11 | 486139.1 | 172937.4 | 0.2 | 4198.3 | 0 | 8340.2 | 55786.5 | 0 | 661.4 | 13702.4 | 132425.3 | 0 | 25.8 | 3315.4 | 20630 | 88396.1 | 0 | 83.8 | 0 | 101252.7 | 56983.6 | 337.3 | 11794.5 | 0 | 180.3 | 8197.1
6833 | 285 | Day285 | 16 | Hour16 | 10 | Fall | 1404 | #N/A | Fall | 488310.9 | 2024-10-12 16:00 | 482302.4 | 591.2 | 213 | 5204.3 | 488310.9 | 465162.3 | 348763.8 | 0.0355 | 0.0535 | 0.54 | 0.54 | 276 | 20.4 | 2.88 | 20.8 | 962.1 | 0.17 | 277.4 | 49.5 | 326.9 | 286.8 | 21.2 | 2.98 | 21.6 | 1000.7 | 0.18 | 288.2 | 51.5 | 339.7 | 168.5 | 6.3 | 0.8 | 17.1 | 781.8 | 0.08 | 168.9 | 40.4 | 209.3 | 879 | 85 | 12.24 | 41.9 | 2414.8 | 0.44 | 884.8 | 114 | 998.9 | 29.22 | 0 | 0.27 | 29.49 | 30.93 | 0 | 0.28 | 31.21 | 488310.9 | 139547 | 310.2 | 4257.5 | 0 | 8342.2 | 74497.8 | 0 | 693.2 | 8539.6 | 148185.9 | 0 | 159.1 | 3315.4 | 20447.2 | 88396.1 | 707.5 | 145 | 0 | 73256.2 | 56675.8 | 382.2 | 8608.9 | 260.5 | 852 | 8197.1
6834 | 285 | Day285 | 17 | Hour17 | 10 | Fall | 1404 | #N/A | Fall | 489536.3 | 2024-10-12 17:00 | 483249.7 | 1591.9 | 0 | 4694.7 | 489536.3 | 466089.2 | 372911.2 | 0.0355 | 0.0535 | 0.52 | 0.51 | 287.2 | 21.1 | 2.97 | 21.7 | 1004.9 | 0.18 | 288.6 | 51.7 | 340.3 | 302.2 | 22.1 | 3.1 | 23.1 | 1061.8 | 0.19 | 303.8 | 54.8 | 358.5 | 345.2 | 19 | 2.61 | 29.6 | 1391.3 | 0.17 | 346.4 | 71.1 | 417.6 | 648.2 | 27.9 | 4.54 | 72.7 | 2102.2 | 0.85 | 650.3 | 135.6 | 785.9 | 32.21 | 0 | 0.27 | 32.48 | 34.08 | 0 | 0.28 | 34.37 | 489536.3 | 116625.1 | 1977.3 | 4257.5 | 0 | 8146.6 | 76778 | 0 | 595.6 | 8170.2 | 155875.2 | 0 | 180.3 | 3315.4 | 25072.3 | 88396.1 | 1034.4 | 7878 | 0 | 43819.1 | 63622.1 | 418.1 | 4763.7 | 6813.6 | 3425.2 | 8197.1
6835 | 285 | Day285 | 18 | Hour18 | 10 | Fall | 1404 | #N/A | Fall | 490063.2 | 2024-10-12 18:00 | 486835.2 | 0 | 0 | 3228 | 490063.2 | 469522.2 | 400016.9 | 0.0356 | 0.0537 | 0.5 | 0.49 | 301.9 | 21.8 | 3.08 | 23.1 | 1060.6 | 0.19 | 303.4 | 54.8 | 358.2 | 317 | 22.8 | 3.21 | 24.4 | 1117.5 | 0.2 | 318.5 | 57.8 | 376.3 | 389.2 | 20.7 | 2.85 | 34.5 | 1565.4 | 0.21 | 390.6 | 81.2 | 471.8 | 733.7 | 30.4 | 3.97 | 72 | 3287.2 | 0.35 | 735.6 | 170.1 | 905.7 | 58.83 | 0 | 0.21 | 59.04 | 62.19 | 0 | 0.22 | 62.41 | 490063.2 | 90046.3 | 2915.8 | 4257.5 | 0 | 8342.2 | 79233.2 | 0 | 352 | 3442.6 | 161985 | 0 | 2677.1 | 3315.4 | 38792.8 | 88396.1 | 2292.4 | 7809.4 | 0 | 15716 | 70092.6 | 443.1 | 5267 | 7459.2 | 3349.4 | 8197.1
6836 | 285 | Day285 | 19 | Hour19 | 10 | Fall | 1404 | #N/A | Fall | 494903.8 | 2024-10-12 19:00 | 490610.3 | 0 | 0 | 4293.5 | 494903.8 | 473114.7 | 405609.1 | 0.0357 | 0.0541 | 0.51 | 0.5 | 294.1 | 21.3 | 3 | 22.5 | 1032.6 | 0.18 | 295.6 | 53.3 | 348.9 | 309.9 | 22.3 | 3.14 | 23.9 | 1092.8 | 0.19 | 311.4 | 56.6 | 368 | 398.9 | 21.2 | 2.91 | 35.2 | 1612.2 | 0.21 | 400.3 | 83.3 | 483.7 | 674.9 | 47 | 6.58 | 48.8 | 2429.2 | 0.33 | 678.1 | 121.3 | 799.4 | 34.77 | 0 | 0.27 | 35.04 | 36.76 | 0 | 0.29 | 37.06 | 494903.8 | 89294.7 | 6768.3 | 4257.5 | 0 | 8342.2 | 78072.5 | 0 | 0.4 | 315.9 | 160729.4 | 0 | 1676.7 | 3315.4 | 43507.2 | 88396.1 | 2210.1 | 8333.7 | 0 | 460.6 | 88022.9 | 494.9 | 2219 | 4152.1 | 2243.2 | 8197.1
6837 | 285 | Day285 | 20 | Hour20 | 10 | Fall | 1404 | #N/A | Fall | 484913.2 | 2024-10-12 20:00 | 479713.2 | 0 | 0 | 5199.9 | 484913.2 | 462799.8 | 388250.1 | 0.0353 | 0.0529 | 0.52 | 0.51 | 292 | 21.7 | 3.05 | 21.9 | 1016.4 | 0.18 | 293.5 | 52.2 | 345.7 | 304.9 | 22.5 | 3.17 | 23 | 1064.4 | 0.19 | 306.4 | 54.7 | 361.1 | 381.2 | 22 | 3.01 | 31.6 | 1522.2 | 0.18 | 382.7 | 77 | 459.7 | 757.2 | 55.6 | 8.12 | 55.7 | 2373.2 | 0.55 | 761 | 126.5 | 887.6 | 31.81 | 0 | 0.27 | 32.08 | 33.59 | 0 | 0.29 | 33.89 | 484913.2 | 96663.1 | 4133.5 | 4257.5 | 0 | 8342.2 | 78604.7 | 0 | 0 | 0 | 154872.9 | 0 | 159.1 | 3315.4 | 41635 | 88396.1 | 743.4 | 3790.2 | 0 | 0 | 96135 | 528.1 | 70.4 | 410.8 | 2261.2 | 8197.1
6838 | 285 | Day285 | 21 | Hour21 | 10 | Fall | 1404 | #N/A | Fall | 465664.6 | 2024-10-12 21:00 | 460289.3 | 0 | 0 | 5375.3 | 465664.6 | 444360.1 | 365976.9 | 0.0346 | 0.0508 | 0.53 | 0.53 | 277.2 | 20.2 | 2.84 | 21.2 | 975.1 | 0.17 | 278.5 | 50.3 | 328.9 | 288.3 | 21 | 2.95 | 22.2 | 1016.5 | 0.18 | 289.8 | 52.5 | 342.3 | 400.8 | 23.7 | 3.25 | 32.7 | 1583.2 | 0.19 | 402.4 | 79.9 | 482.3 | 821 | 74 | 10.59 | 44.2 | 2426.4 | 0.41 | 826.1 | 116.6 | 942.7 | 30.18 | 0 | 0.21 | 30.39 | 31.81 | 0 | 0.23 | 32.03 | 465664.6 | 99687.7 | 2370.9 | 4253 | 0 | 8342.2 | 69767.8 | 0 | 0 | 0 | 145982.8 | 0 | 159.1 | 3315.4 | 39726.8 | 88396.1 | 712 | 2950.7 | 0 | 0 | 99088.4 | 599.3 | 0 | 197 | 2554.1 | 7792.6
6839 | 285 | Day285 | 22 | Hour22 | 10 | Fall | 1404 | #N/A | Fall | 439220.6 | 2024-10-12 22:00 | 433996 | 0 | 0 | 5224.6 | 439220.6 | 419332.4 | 339302.3 | 0.0338 | 0.0481 | 0.56 | 0.56 | 253.8 | 17.9 | 2.51 | 20.3 | 912.2 | 0.16 | 255.1 | 47.5 | 302.6 | 263.9 | 18.6 | 2.6 | 21.2 | 950.7 | 0.17 | 265.2 | 49.5 | 314.7 | 421.1 | 25.4 | 3.49 | 33.9 | 1649 | 0.19 | 422.8 | 83.1 | 505.9 | 992.1 | 102.8 | 14.87 | 41.2 | 2508.4 | 0.5 | 999.2 | 116.1 | 1115.3 | 28.92 | 0 | 0.28 | 29.2 | 30.4 | 0 | 0.3 | 30.69 | 439220.6 | 99918.2 | 3165.6 | 4253 | 0 | 8342.2 | 57705.7 | 0 | 0 | 0 | 133911 | 0 | 159.1 | 3315.4 | 36670.8 | 88396.1 | 659.9 | 2723.4 | 0 | 0 | 99163.6 | 754.6 | 0 | 373.8 | 2055 | 7128.6
6840 | 285 | Day285 | 23 | Hour23 | 10 | Fall | 1404 | #N/A | Fall | 411364 | 2024-10-12 23:00 | 406443.5 | 0 | 0 | 4920.5 | 411364 | 393042.3 | 312309.6 | 0.033 | 0.0451 | 0.59 | 0.58 | 232.4 | 15.7 | 2.19 | 19.5 | 858.6 | 0.16 | 233.5 | 45.1 | 278.6 | 241.4 | 16.3 | 2.27 | 20.3 | 893.9 | 0.16 | 242.5 | 47 | 289.5 | 435.6 | 26.5 | 3.64 | 34.9 | 1700 | 0.2 | 437.4 | 85.6 | 523 | 548.6 | 28.6 | 3.86 | 48.5 | 2279.6 | 0.26 | 550.5 | 116.5 | 666.9 | 27.4 | 0 | 0.28 | 27.68 | 28.72 | 0 | 0.29 | 29.01 | 411364 | 99054.4 | 2800.6 | 4192.8 | 0 | 6923.5 | 46623.2 | 0 | 0 | 0 | 122988 | 0 | 159.1 | 3315.4 | 34543.3 | 88396.1 | 433.6 | 1934.2 | 0 | 0 | 98153.2 | 901.2 | 0 | 34.7 | 1116.7 | 4747.4
6841 | 286 | Day286 | 0 | Hour0 | 10 | Fall | 46 | 489557.5 | Fall | 387840.9 | 2024-10-13 | 382167.5 | 16.3 | 370.7 | 5286.4 | 387840.9 | 369831 | 288594.3 | 0.0323 | 0.0424 | 0.6 | 0.6 | 224.6 | 15.2 | 2.11 | 19.1 | 831.5 | 0.15 | 225.6 | 43.9 | 269.5 | 232.8 | 15.7 | 2.18 | 19.8 | 863.6 | 0.16 | 233.8 | 45.6 | 279.4 | 421.9 | 24 | 3.27 | 35.4 | 1698.9 | 0.2 | 423.5 | 86.1 | 509.5 | 709.6 | 69.9 | 10.06 | 34.3 | 1925.5 | 0.38 | 714.4 | 91.7 | 806.1 | 24.19 | 0 | 0.28 | 24.47 | 25.33 | 0 | 0.29 | 25.62 | 387840.9 | 99246.6 | 394.3 | 4192.8 | 0 | 4727.9 | 42298.9 | 0 | 0 | 0 | 112521.9 | 0 | 131.4 | 3315.4 | 31233.6 | 88163 | 277.4 | 1337.8 | 0 | 0 | 98170.1 | 1076.5 | 0 | 136.7 | 675.2 | 4875.4
6842 | 286 | Day286 | 1 | Hour1 | 10 | Fall | 1404 | #N/A | Fall | 374013.8 | 2024-10-13 01:00 | 365145.6 | 2384.2 | 1128.9 | 5355.1 | 374013.8 | 353534.3 | 274030.3 | 0.0318 | 0.0404 | 0.6 | 0.6 | 226.5 | 15.5 | 2.16 | 19.1 | 833.6 | 0.16 | 227.6 | 44 | 271.6 | 234.8 | 16 | 2.24 | 19.8 | 864.2 | 0.16 | 235.9 | 45.6 | 281.5 | 404.6 | 21.8 | 2.95 | 35.2 | 1668.2 | 0.19 | 406.1 | 85 | 491.1 | 377.4 | 14.1 | 1.79 | 38.2 | 1751.7 | 0.17 | 378.3 | 90.5 | 468.7 | 22.21 | 0 | 0.2 | 22.42 | 23.26 | 0 | 0.21 | 23.47 | 374013.8 | 99983.5 | 159.8 | 4192.8 | 0 | 4727.9 | 41754.4 | 0 | 0 | 0 | 107625.4 | 0 | 95.5 | 3315.4 | 25812.1 | 86034.9 | 277.4 | 34.7 | 0 | 0 | 98716.8 | 1266.7 | 0 | 0 | 0 | 4847.4
6843 | 286 | Day286 | 2 | Hour2 | 10 | Fall | 1404 | #N/A | Fall | 367722.2 | 2024-10-13 02:00 | 355009.7 | 5040.7 | 2481.7 | 5190.2 | 367722.2 | 343818.5 | 268651.3 | 0.0315 | 0.0392 | 0.59 | 0.59 | 229.4 | 15.7 | 2.19 | 19.4 | 844.7 | 0.16 | 230.5 | 44.6 | 275.1 | 238.5 | 16.3 | 2.27 | 20.1 | 877.7 | 0.16 | 239.7 | 46.3 | 286 | 417.1 | 23 | 3.13 | 35.7 | 1701.4 | 0.2 | 418.6 | 86.5 | 505.1 | 375.3 | 14.3 | 1.82 | 37.8 | 1733.6 | 0.17 | 376.2 | 89.5 | 465.7 | 21.96 | 0 | 0.29 | 22.25 | 22.98 | 0 | 0.28 | 23.27 | 367722.2 | 99071 | 0.3 | 4192.8 | 0 | 4727.9 | 41550 | 0 | 0 | 0 | 107264.3 | 0 | 95.5 | 3315.4 | 21133.8 | 86034.9 | 277.4 | 59 | 0 | 0 | 97591.1 | 1479.8 | 0 | 0 | 237.2 | 4732.4
6844 | 286 | Day286 | 3 | Hour3 | 10 | Fall | 1404 | #N/A | Fall | 364004.3 | 2024-10-13 03:00 | 353100.6 | 3962 | 1699.3 | 5242.5 | 364004.3 | 341993.6 | 265663.5 | 0.0315 | 0.039 | 0.59 | 0.59 | 231.7 | 15.8 | 2.2 | 19.6 | 853.7 | 0.16 | 232.8 | 45.1 | 277.8 | 240.7 | 16.4 | 2.29 | 20.3 | 887 | 0.17 | 241.8 | 46.8 | 288.6 | 417.2 | 22.6 | 3.06 | 36.2 | 1714.8 | 0.2 | 418.7 | 87.3 | 506 | 569.3 | 45 | 6.36 | 36.2 | 1892 | 0.27 | 572.4 | 92.6 | 665 | 22 | 0 | 0.14 | 22.13 | 23 | 0 | 0.12 | 23.12 | 364004.3 | 98340.8 | 0 | 4192.8 | 0 | 4532.3 | 41452.2 | 0 | 0 | 0 | 107452.8 | 0 | 95.5 | 3315.4 | 18310.2 | 86034.9 | 277.4 | 0 | 0 | 0 | 96636.1 | 1704.8 | 0 | 0 | 0 | 4665.1
6845 | 286 | Day286 | 4 | Hour4 | 10 | Fall | 1404 | #N/A | Fall | 368632 | 2024-10-13 04:00 | 361954.8 | 1246.3 | 334.3 | 5096.5 | 368632 | 350494.4 | 271496.8 | 0.0317 | 0.04 | 0.58 | 0.58 | 236.5 | 16 | 2.24 | 20 | 873.6 | 0.16 | 237.6 | 46.1 | 283.6 | 244.8 | 16.6 | 2.31 | 20.7 | 905.8 | 0.17 | 245.9 | 47.8 | 293.7 | 441.3 | 25.6 | 3.5 | 36.7 | 1760 | 0.21 | 443 | 89.2 | 532.2 | 452.1 | 20.1 | 2.64 | 42.9 | 1998.1 | 0.2 | 453.4 | 102.5 | 555.9 | 23.76 | 0 | 0.26 | 24.02 | 24.83 | 0 | 0.27 | 25.1 | 368632 | 97135.1 | 0 | 4197.2 | 0 | 4676.6 | 42607.2 | 0 | 0 | 0 | 112036.2 | 0 | 95.5 | 3315.4 | 17257.5 | 87033.9 | 277.4 | 0 | 0 | 0 | 95343.3 | 1791.8 | 0 | 0 | 0 | 4432.5
6846 | 286 | Day286 | 5 | Hour5 | 10 | Fall | 1404 | #N/A | Fall | 387093.7 | 2024-10-13 05:00 | 382070 | 34 | 0 | 4989.6 | 387093.7 | 369776.1 | 290328.7 | 0.0322 | 0.0422 | 0.55 | 0.55 | 255 | 17.7 | 2.47 | 20.9 | 929 | 0.17 | 256.2 | 48.6 | 304.8 | 263.7 | 18.3 | 2.55 | 21.7 | 961.8 | 0.17 | 264.9 | 50.4 | 315.3 | 472.6 | 29.9 | 4.13 | 36.8 | 1807.1 | 0.22 | 474.6 | 90.7 | 565.4 | 703 | 59.2 | 8.41 | 41.4 | 2222.5 | 0.33 | 707.1 | 107.7 | 814.8 | 27.02 | 0 | 0.26 | 27.28 | 28.23 | 0 | 0.27 | 28.5 | 387093.7 | 96765 | 43.3 | 4197.2 | 0 | 4527.8 | 49877.7 | 0 | 0 | 0.5 | 123038.8 | 0 | 95.5 | 3315.4 | 16559.5 | 88396.1 | 277.4 | 0 | 0 | 106.7 | 94668.7 | 1989 | 0 | 0 | 0 | 4510.1
6847 | 286 | Day286 | 6 | Hour6 | 10 | Fall | 1404 | #N/A | Fall | 417444.6 | 2024-10-13 06:00 | 412713.5 | 230.7 | 0 | 4500.4 | 417444.7 | 399063.5 | 308539.8 | 0.0331 | 0.0456 | 0.55 | 0.55 | 265.3 | 19.3 | 2.7 | 20.7 | 939.8 | 0.17 | 266.7 | 48.8 | 315.4 | 274.4 | 19.9 | 2.79 | 21.5 | 973.1 | 0.18 | 275.8 | 50.5 | 326.3 | 402.2 | 24.3 | 3.33 | 32.4 | 1574.7 | 0.19 | 403.8 | 79.4 | 483.2 | 489.3 | 9.2 | 0.92 | 57.8 | 2558.3 | 0.21 | 489.8 | 134.1 | 623.9 | 28.09 | 0 | 0.27 | 28.35 | 29.43 | 0 | 0.28 | 29.71 | 417444.6 | 108904.8 | 311 | 4198.3 | 0 | 6160.2 | 59504.7 | 0 | 0 | 3172.8 | 128514.1 | 0 | 95.5 | 3315.4 | 17767.1 | 88396.1 | 277.4 | 0 | 0 | 11929.8 | 91849.6 | 1952.7 | 393.8 | 111.7 | 0 | 5699.7
6848 | 286 | Day286 | 7 | Hour7 | 10 | Fall | 1404 | #N/A | Fall | 436932.2 | 2024-10-13 07:00 | 432129 | 772 | 0 | 4031.3 | 436932.2 | 417578.2 | 298643.3 | 0.0337 | 0.0478 | 0.6 | 0.6 | 235.2 | 16.8 | 2.35 | 18.8 | 842.7 | 0.15 | 236.3 | 43.9 | 280.3 | 243.4 | 17.3 | 2.43 | 19.5 | 873 | 0.16 | 244.6 | 45.5 | 290.1 | 206.9 | 8.2 | 1.05 | 20.6 | 945.8 | 0.09 | 207.5 | 48.8 | 256.2 | 461.4 | 11.5 | 1.31 | 51.9 | 2323.1 | 0.2 | 462.1 | 121.2 | 583.3 | 27.57 | 0 | 0.27 | 27.85 | 28.95 | 0 | 0.29 | 29.24 | 436932.2 | 138288.9 | 311 | 4198.3 | 0 | 5644.4 | 53732.7 | 0 | 0 | 6567.3 | 122481.6 | 0 | 95.5 | 3315.4 | 19990.6 | 88396.1 | 277.4 | 200.2 | 0 | 42798 | 87093.3 | 1830.3 | 2786 | 303.3 | 86.8 | 7531.8
6849 | 286 | Day286 | 8 | Hour8 | 10 | Fall | 1404 | #N/A | Fall | 447809 | 2024-10-13 08:00 | 442798.6 | 697.7 | 0 | 4312.6 | 447808.9 | 427752.3 | 301392.6 | 0.034 | 0.0489 | 0.61 | 0.61 | 225.7 | 16.1 | 2.25 | 18.1 | 809.7 | 0.15 | 226.8 | 42.3 | 269.1 | 233.9 | 16.6 | 2.33 | 18.8 | 839.8 | 0.15 | 235 | 43.8 | 278.8 | 142.4 | 4.5 | 0.54 | 15.2 | 687.8 | 0.06 | 142.6 | 35.7 | 178.4 | 426.9 | 9 | 0.96 | 49.6 | 2199.8 | 0.19 | 427.5 | 115.2 | 542.7 | 27.47 | 0 | 0.22 | 27.69 | 28.87 | 0 | 0.23 | 29.11 | 447809 | 146416.4 | 293.6 | 4198.3 | 0 | 8282.9 | 52767.4 | 0 | 6.8 | 7204.2 | 120821.5 | 0 | 95.5 | 3315.4 | 22907.9 | 88396.1 | 277.4 | 36.7 | 0 | 67029.1 | 70491.3 | 1685 | 5387.7 | 33 | 35 | 7834.4
6850 | 286 | Day286 | 9 | Hour9 | 10 | Fall | 1404 | #N/A | Fall | 458247.2 | 2024-10-13 09:00 | 453674.1 | 497.6 | 0 | 4075.5 | 458247.3 | 438100.3 | 299247.9 | 0.0343 | 0.05 | 0.61 | 0.61 | 233 | 17.4 | 2.46 | 17.8 | 808.3 | 0.15 | 234.2 | 41.9 | 276.1 | 241.7 | 18.1 | 2.55 | 18.5 | 839 | 0.16 | 242.9 | 43.5 | 286.4 | 121.1 | 3.8 | 0.46 | 13 | 586.3 | 0.05 | 121.3 | 30.5 | 151.8 | 450.2 | 11.7 | 1.36 | 50.4 | 2239 | 0.21 | 451 | 117.2 | 568.1 | 27.37 | 0 | 0.28 | 27.64 | 28.84 | 0 | 0.29 | 29.14 | 458247.2 | 158999.4 | 30.3 | 4198.3 | 0 | 8142 | 59821 | 0 | 503.7 | 11117.3 | 117060.4 | 0 | 159.1 | 3315.4 | 17633.6 | 88396.1 | 278.5 | 213 | 0 | 93100.4 | 52816.3 | 1461.6 | 6203 | 525.4 | 602.9 | 7991.9
6851 | 286 | Day286 | 10 | Hour10 | 10 | Fall | 1404 | #N/A | Fall | 473009.7 | 2024-10-13 10:00 | 462535.6 | 4356 | 1634.4 | 4483.7 | 473009.7 | 446506.6 | 299010.8 | 0.0347 | 0.051 | 0.63 | 0.62 | 225.1 | 16.8 | 2.37 | 17.2 | 781.1 | 0.15 | 226.2 | 40.5 | 266.7 | 236.1 | 17.7 | 2.49 | 18 | 818.6 | 0.15 | 237.3 | 42.4 | 279.7 | 105.5 | 2.9 | 0.34 | 11.6 | 522 | 0.05 | 105.6 | 27.2 | 132.8 | 854.9 | 82.3 | 11.84 | 41.1 | 2362.5 | 0.42 | 860.6 | 111.7 | 972.2 | 27.36 | 0 | 0.28 | 27.64 | 28.87 | 0 | 0.29 | 29.16 | 473009.7 | 173998.9 | 271.7 | 4198.3 | 0 | 7785.3 | 59689.4 | 0 | 837.7 | 12294.8 | 117070.2 | 0 | 159.1 | 3315.4 | 17633.6 | 88396.1 | 278.5 | 213 | 0 | 108524.2 | 51027.9 | 1314.4 | 9474.7 | 584.9 | 23 | 7735.7
6852 | 286 | Day286 | 11 | Hour11 | 10 | Fall | 1404 | #N/A | Fall | 479137.4 | 2024-10-13 11:00 | 468930.8 | 3783 | 1884.7 | 4538.8 | 479137.4 | 452559.8 | 304116 | 0.0349 | 0.0518 | 0.62 | 0.62 | 230.7 | 17.5 | 2.46 | 17.4 | 794.9 | 0.15 | 231.9 | 41.1 | 273 | 241.7 | 18.3 | 2.58 | 18.2 | 832.1 | 0.16 | 243 | 43 | 286 | 101.3 | 2.7 | 0.31 | 11.3 | 506.2 | 0.04 | 101.5 | 26.4 | 127.9 | 693.3 | 55.3 | 7.84 | 43.8 | 2276.8 | 0.34 | 697.1 | 111.7 | 808.9 | 27.61 | 0 | 0.28 | 27.89 | 29.14 | 0 | 0.29 | 29.43 | 479137.4 | 175021.4 | 158.9 | 4198.3 | 0 | 7785.3 | 62846.3 | 0 | 868 | 13369 | 119070.1 | 0 | 159.1 | 3315.4 | 17664.1 | 88396.1 | 278.5 | 243.9 | 0 | 111469.3 | 47915.5 | 1399.6 | 10845.5 | 308.1 | 20.2 | 7560
6853 | 286 | Day286 | 12 | Hour12 | 10 | Fall | 1404 | #N/A | Fall | 482957.8 | 2024-10-13 12:00 | 473658.6 | 3077.2 | 1553.2 | 4668.8 | 482957.8 | 457017.5 | 303903.6 | 0.0351 | 0.0524 | 0.62 | 0.62 | 227.2 | 17 | 2.39 | 17.3 | 788.1 | 0.15 | 228.4 | 40.8 | 269.2 | 237.4 | 17.8 | 2.5 | 18 | 823.2 | 0.15 | 238.6 | 42.6 | 281.2 | 107 | 3.1 | 0.38 | 11.6 | 523.7 | 0.05 | 107.2 | 27.2 | 134.5 | 846.3 | 85.8 | 12.38 | 36.6 | 2213.2 | 0.41 | 852.3 | 102.7 | 954.9 | 27.74 | 0 | 0.28 | 28.02 | 29.3 | 0 | 0.29 | 29.59 | 482957.8 | 179054.2 | 0 | 4198.3 | 0 | 7785.3 | 61561.2 | 0 | 841.9 | 14720.2 | 120425.4 | 0 | 95.5 | 3315.4 | 17633.6 | 88396.1 | 277.4 | 215.4 | 0 | 113516.8 | 48069.7 | 1905.6 | 11786.7 | 306 | 19.9 | 7440.2
6854 | 286 | Day286 | 13 | Hour13 | 10 | Fall | 1404 | #N/A | Fall | 485917.6 | 2024-10-13 13:00 | 478108.2 | 1449.5 | 1553.2 | 4806.7 | 485917.6 | 461199.7 | 302001.9 | 0.0354 | 0.053 | 0.63 | 0.63 | 222.2 | 16.5 | 2.31 | 17.1 | 776.7 | 0.14 | 223.3 | 40.3 | 263.6 | 231.4 | 17.1 | 2.41 | 17.8 | 809.1 | 0.15 | 232.5 | 42 | 274.5 | 104.5 | 3.3 | 0.4 | 11.2 | 505.4 | 0.05 | 104.7 | 26.3 | 131 | 528.4 | 27.2 | 3.65 | 46.8 | 2217.9 | 0.24 | 530.2 | 113 | 643.2 | 27.56 | 0 | 0.28 | 27.83 | 29.13 | 0 | 0.29 | 29.42 | 485917.6 | 183915.7 | 0 | 4198.3 | 0 | 7753.2 | 59734.9 | 0 | 799.7 | 14828.8 | 120787.1 | 0 | 95.5 | 3315.4 | 17189.4 | 88396.1 | 277.4 | 254.6 | 0 | 115203.9 | 51112.7 | 1970.6 | 11585.1 | 225.2 | 418.3 | 7310.6
6855 | 286 | Day286 | 14 | Hour14 | 10 | Fall | 1404 | #N/A | Fall | 486437.3 | 2024-10-13 14:00 | 479553.6 | 382.2 | 1553.2 | 4948.3 | 486437.3 | 462535.2 | 300904.5 | 0.0355 | 0.0533 | 0.63 | 0.63 | 221.7 | 16.3 | 2.29 | 17.2 | 779.3 | 0.14 | 222.8 | 40.4 | 263.2 | 230.4 | 16.9 | 2.37 | 17.9 | 810.9 | 0.15 | 231.6 | 42.1 | 273.7 | 106.2 | 3.5 | 0.43 | 11.2 | 508.6 | 0.05 | 106.4 | 26.4 | 132.8 | 920.8 | 93 | 13.41 | 40.2 | 2420.3 | 0.45 | 927.3 | 112.4 | 1039.7 | 27.58 | 0 | 0.27 | 27.85 | 29.16 | 0 | 0.28 | 29.45 | 486437.3 | 185532.8 | 76.4 | 4198.3 | 0 | 5873 | 59001.4 | 0 | 744.7 | 14401.6 | 122302.7 | 0 | 95.5 | 3315.4 | 17119.9 | 88396.1 | 277.4 | 248.4 | 0 | 112846.8 | 54781 | 2758.6 | 10451.8 | 213 | 194.3 | 6546.4
6856 | 286 | Day286 | 15 | Hour15 | 10 | Fall | 1404 | #N/A | Fall | 487019.8 | 2024-10-13 15:00 | 478700 | 1716.2 | 1553.2 | 5050.3 | 487019.8 | 461703.6 | 310303.5 | 0.0355 | 0.0533 | 0.61 | 0.61 | 232.3 | 17.3 | 2.43 | 17.7 | 810.2 | 0.15 | 233.5 | 41.9 | 275.4 | 242.1 | 18 | 2.53 | 18.5 | 844.9 | 0.15 | 243.3 | 43.7 | 287 | 96.7 | 2.6 | 0.3 | 10.7 | 480.8 | 0.04 | 96.9 | 25.1 | 121.9 | 565.6 | 35.6 | 4.91 | 44.2 | 2167.9 | 0.26 | 568 | 108.9 | 676.9 | 27.77 | 0 | 0.27 | 28.04 | 29.37 | 0 | 0.28 | 29.66 | 487019.8 | 176716.3 | 0 | 4198.3 | 0 | 7785.3 | 63020.7 | 0 | 735.8 | 11212.1 | 125562.9 | 0 | 98.5 | 3315.4 | 17282.2 | 88396.1 | 277.4 | 366.6 | 0 | 103422 | 57932.9 | 3413.6 | 8996.4 | 213 | 650.5 | 6836.2
6857 | 286 | Day286 | 16 | Hour16 | 10 | Fall | 1404 | #N/A | Fall | 489557.5 | 2024-10-13 16:00 | 478217.1 | 4261.9 | 1553.2 | 5525.4 | 489557.5 | 461251.3 | 338484.8 | 0.0355 | 0.0532 | 0.56 | 0.56 | 267.3 | 20.3 | 2.87 | 19.7 | 915.2 | 0.17 | 268.7 | 47 | 315.7 | 279.9 | 21.3 | 3 | 20.7 | 958.9 | 0.17 | 281.4 | 49.3 | 330.7 | 173.5 | 6.7 | 0.85 | 17.4 | 798.9 | 0.08 | 173.9 | 41.2 | 215.2 | 839.9 | 77.8 | 11.17 | 43.2 | 2416.4 | 0.41 | 845.3 | 115.3 | 960.6 | 29.62 | 0 | 0.27 | 29.89 | 31.35 | 0 | 0.28 | 31.63 | 489557.5 | 151072.7 | 353.2 | 4257.5 | 0 | 7785.3 | 75399.2 | 0 | 783.4 | 10207.9 | 137563.7 | 0 | 188.3 | 3315.4 | 20161 | 88396.1 | 671.8 | 393.1 | 0 | 74144.2 | 62039 | 3898.2 | 6847.9 | 1256.1 | 571.9 | 7613.6
6858 | 286 | Day286 | 17 | Hour17 | 10 | Fall | 1404 | #N/A | Fall | 484548 | 2024-10-13 17:00 | 476362.5 | 1276.6 | 1553.2 | 5355.7 | 484548 | 459533.9 | 359509 | 0.0353 | 0.0529 | 0.54 | 0.53 | 278.6 | 21 | 2.96 | 20.6 | 958.6 | 0.17 | 280.1 | 49.2 | 329.3 | 294 | 22 | 3.1 | 22 | 1016.2 | 0.18 | 295.5 | 52.3 | 347.8 | 340.8 | 18.3 | 2.5 | 29.7 | 1386.4 | 0.17 | 342 | 71.1 | 413.1 | 618.5 | 26.1 | 3.41 | 60.3 | 2765.5 | 0.29 | 620.3 | 142.8 | 763.1 | 51.04 | 0 | 0.27 | 51.31 | 54.1 | 0 | 0.29 | 54.39 | 484548 | 125039 | 2969 | 4257.5 | 0 | 7785.3 | 76874.9 | 0 | 743.2 | 6986.5 | 142748 | 0 | 736.7 | 3315.4 | 24040.2 | 88396.1 | 760.9 | 7624.9 | 0 | 40988 | 72113.7 | 4207.5 | 6188.4 | 5521.1 | 3125.2 | 7770.5
6859 | 286 | Day286 | 18 | Hour18 | 10 | Fall | 1404 | #N/A | Fall | 479654.8 | 2024-10-13 18:00 | 475019.2 | 0 | 0 | 4635.6 | 479654.7 | 458313.1 | 371674.3 | 0.0352 | 0.0525 | 0.52 | 0.51 | 291 | 21.7 | 3.06 | 21.8 | 1004.9 | 0.18 | 292.5 | 51.8 | 344.3 | 305.6 | 22.6 | 3.18 | 23.1 | 1060.8 | 0.19 | 307.1 | 54.8 | 361.9 | 376.5 | 20.3 | 2.8 | 33 | 1509.2 | 0.2 | 377.9 | 78 | 455.9 | 711.2 | 31.6 | 4.25 | 69 | 3046 | 0.39 | 713.3 | 159.9 | 873.2 | 54.89 | 0 | 0.27 | 55.16 | 57.99 | 0 | 0.29 | 58.28 | 479654.8 | 107980.4 | 2597.7 | 4257.5 | 0 | 8146.6 | 77804.4 | 0 | 442.9 | 2702.4 | 147960.6 | 0 | 1721.8 | 3315.4 | 27661.5 | 88396.1 | 1701.9 | 8110.8 | 0 | 16981.4 | 83615.5 | 4238.2 | 4602.2 | 5882.5 | 2252.5 | 7848.3
6860 | 286 | Day286 | 19 | Hour19 | 10 | Fall | 1404 | #N/A | Fall | 479647.6 | 2024-10-13 19:00 | 474113.2 | 0 | 0 | 5534.5 | 479647.7 | 457474.5 | 378239.2 | 0.0351 | 0.0523 | 0.52 | 0.52 | 290.9 | 21.9 | 3.09 | 21.5 | 1000.4 | 0.18 | 292.4 | 51.4 | 343.7 | 305 | 22.8 | 3.21 | 22.8 | 1054.7 | 0.19 | 306.6 | 54.3 | 360.9 | 382.7 | 20.4 | 2.77 | 33.5 | 1568.3 | 0.19 | 384 | 80.2 | 464.3 | 678.1 | 53 | 7.5 | 44 | 2259.1 | 0.33 | 681.7 | 111.4 | 793.2 | 32.2 | 0 | 0.22 | 32.41 | 33.99 | 0 | 0.23 | 34.22 | 479647.6 | 101408.5 | 6133.4 | 4257.5 | 0 | 8342.2 | 79023.8 | 0 | 0.3 | 113.1 | 147087.6 | 0 | 1145.6 | 3315.4 | 34061.3 | 88396.1 | 1059.6 | 5416.7 | 0 | 642.3 | 96289.4 | 4363.4 | 1649.9 | 1767.5 | 2365.9 | 7981.8
6861 | 286 | Day286 | 20 | Hour20 | 10 | Fall | 1404 | #N/A | Fall | 469611.9 | 2024-10-13 20:00 | 463882.6 | 0 | 0 | 5729.3 | 469611.9 | 447775.1 | 361689.5 | 0.0347 | 0.0512 | 0.54 | 0.53 | 279.5 | 20.8 | 2.93 | 21 | 970 | 0.17 | 281 | 49.9 | 330.9 | 292.3 | 21.7 | 3.05 | 22.1 | 1018.7 | 0.18 | 293.8 | 52.5 | 346.3 | 391.7 | 22.8 | 3.11 | 32.3 | 1561 | 0.18 | 393.2 | 78.9 | 472.1 | 583 | 34.7 | 4.77 | 48 | 2285.8 | 0.28 | 585.3 | 116.2 | 701.5 | 30.73 | 0 | 0.28 | 31.01 | 32.41 | 0 | 0.3 | 32.71 | 469611.9 | 107922.4 | 4886.4 | 4257.5 | 0 | 7764.2 | 73071.4 | 0 | 0 | 0 | 143093.3 | 0 | 159.1 | 3315.4 | 31218.9 | 88396.1 | 673.6 | 4853.6 | 0 | 0 | 103553.1 | 4369.3 | 22.4 | 803.4 | 3151.7 | 7510.1
6862 | 286 | Day286 | 21 | Hour21 | 10 | Fall | 1404 | #N/A | Fall | 454152 | 2024-10-13 21:00 | 448447 | 0 | 0 | 5705.1 | 454152.1 | 433100.1 | 343067.7 | 0.0342 | 0.0496 | 0.56 | 0.55 | 263.8 | 19.3 | 2.71 | 20.4 | 928.5 | 0.17 | 265.1 | 48.1 | 313.2 | 274.8 | 20 | 2.81 | 21.3 | 969.8 | 0.17 | 276.2 | 50.2 | 326.4 | 411.6 | 25 | 3.45 | 33 | 1604.5 | 0.19 | 413.3 | 80.9 | 494.1 | 844.5 | 83 | 11.96 | 39.4 | 2279.6 | 0.42 | 850.2 | 107.4 | 957.7 | 29.8 | 0 | 0.22 | 30.02 | 31.39 | 0 | 0.23 | 31.62 | 454152 | 111084.4 | 3720.8 | 4257.5 | 0 | 7386.1 | 64715.1 | 0 | 0 | 0 | 136137.1 | 0 | 159.1 | 3315.4 | 31273.2 | 88396.1 | 685.2 | 3022 | 0 | 0 | 106735.6 | 4348.8 | 0 | 192.4 | 3102.5 | 6859.9
6863 | 286 | Day286 | 22 | Hour22 | 10 | Fall | 1404 | #N/A | Fall | 432682.3 | 2024-10-13 22:00 | 426869.5 | 0 | 153.6 | 5659.2 | 432682.3 | 412538.2 | 320195.1 | 0.0336 | 0.0473 | 0.58 | 0.58 | 241.2 | 16.9 | 2.36 | 19.5 | 872.3 | 0.16 | 242.4 | 45.6 | 287.9 | 251.3 | 17.5 | 2.45 | 20.4 | 911.5 | 0.16 | 252.5 | 47.6 | 300.2 | 447.2 | 29.9 | 4.16 | 33.4 | 1657.7 | 0.21 | 449.2 | 82.9 | 532.1 | 885.5 | 95.9 | 13.93 | 33.9 | 2098.5 | 0.47 | 892.1 | 96.5 | 988.7 | 27.83 | 0 | 0.29 | 28.11 | 29.26 | 0 | 0.3 | 29.56 | 432682.3 | 112487.2 | 3355.7 | 4239 | 0 | 7386.1 | 53256.1 | 0 | 0 | 0 | 127578.6 | 0 | 159.1 | 3315.4 | 29600.8 | 87448.8 | 589.1 | 3266.3 | 0 | 0 | 108204.6 | 4282.6 | 0 | 941.8 | 1588.3 | 5912.8
6864 | 286 | Day286 | 23 | Hour23 | 10 | Fall | 1404 | #N/A | Fall | 407579.2 | 2024-10-13 23:00 | 401852.8 | 9.7 | 366.6 | 5350.1 | 407579.2 | 388658.3 | 295454.2 | 0.0328 | 0.0446 | 0.6 | 0.6 | 220.6 | 14.9 | 2.07 | 18.7 | 816.6 | 0.15 | 221.6 | 43 | 264.6 | 229.8 | 15.4 | 2.15 | 19.5 | 853.7 | 0.16 | 230.9 | 45 | 275.9 | 453.5 | 29 | 4.01 | 35.1 | 1724.8 | 0.21 | 455.5 | 86.5 | 542 | 511.7 | 27.3 | 3.72 | 44.8 | 2091.2 | 0.25 | 513.6 | 107.2 | 620.7 | 26.42 | 0 | 0.28 | 26.71 | 27.73 | 0 | 0.3 | 28.03 | 407579.2 | 112125 | 3615 | 4118.6 | 0 | 7276.4 | 43552.1 | 0 | 0 | 0 | 117211.9 | 0 | 159.1 | 3315.4 | 25007 | 87397.2 | 393.2 | 3408.2 | 0 | 0 | 108047.5 | 4077.5 | 0 | 146.3 | 1838.5 | 5158.1
6865 | 287 | Day287 | 0 | Hour0 | 10 | Fall | 57 | 459863.2 | Fall | 386031.2 | 2024-10-14 | 380369.1 | 18.1 | 153.6 | 5490.4 | 386031.1 | 368112.1 | 275615.3 | 0.0322 | 0.0422 | 0.62 | 0.62 | 211.3 | 14.2 | 1.98 | 18.1 | 785.1 | 0.15 | 212.3 | 41.6 | 253.9 | 218.6 | 14.6 | 2.04 | 18.8 | 814.3 | 0.15 | 219.6 | 43.1 | 262.8 | 435.6 | 26.4 | 3.62 | 35 | 1702.6 | 0.2 | 437.3 | 85.8 | 523.1 | 444.8 | 16.4 | 2.09 | 45.7 | 2060 | 0.21 | 445.9 | 107.1 | 553 | 25.44 | 0 | 0.29 | 25.72 | 26.61 | 0 | 0.3 | 26.91 | 386031.2 | 110415.8 | 818.9 | 4118.6 | 0 | 6449.8 | 39228 | 0 | 0 | 0 | 107107.4 | 0 | 159.1 | 3315.4 | 26718.5 | 87397.2 | 267.8 | 34.7 | 0 | 0 | 106499.6 | 3916.3 | 0 | 0 | 0 | 4954.3
6866 | 287 | Day287 | 1 | Hour1 | 10 | Fall | 1404 | #N/A | Fall | 369857.6 | 2024-10-14 01:00 | 363953 | 26.4 | 183.3 | 5694.9 | 369857.6 | 352385.3 | 260831.5 | 0.0318 | 0.0403 | 0.62 | 0.62 | 211.5 | 14.4 | 2 | 18.1 | 781.9 | 0.15 | 212.5 | 41.4 | 254 | 218.7 | 14.8 | 2.06 | 18.8 | 810.4 | 0.15 | 219.7 | 43 | 262.7 | 432.7 | 25.2 | 3.44 | 35.7 | 1724.2 | 0.2 | 434.4 | 87.1 | 521.5 | 457.4 | 25.5 | 3.51 | 40.1 | 1826.3 | 0.25 | 459.1 | 94.6 | 553.7 | 23.34 | 0 | 0.28 | 23.63 | 24.38 | 0 | 0.3 | 24.68 | 369857.6 | 109026.1 | 608.5 | 4118.6 | 0 | 4726.6 | 38211.4 | 0 | 0 | 0 | 101234.2 | 0 | 159.1 | 3315.4 | 21238.3 | 87065 | 154.4 | 0 | 0 | 0 | 105447.8 | 3578.2 | 0 | 0 | 0 | 5420.3
6867 | 287 | Day287 | 2 | Hour2 | 10 | Fall | 1404 | #N/A | Fall | 359775.8 | 2024-10-14 02:00 | 353124.8 | 557.1 | 448.3 | 5645.6 | 359775.8 | 342002.5 | 251651.9 | 0.0315 | 0.039 | 0.62 | 0.62 | 213.4 | 14.7 | 2.04 | 18.1 | 784.1 | 0.15 | 214.4 | 41.5 | 255.9 | 220.5 | 15.1 | 2.1 | 18.8 | 812.3 | 0.16 | 221.5 | 43.1 | 264.6 | 430.8 | 24.1 | 3.28 | 36.5 | 1745.6 | 0.2 | 432.4 | 88.5 | 520.9 | 529.5 | 36.9 | 5.16 | 38.1 | 1915.6 | 0.25 | 532 | 95.3 | 627.2 | 22.07 | 0 | 0.28 | 22.35 | 23.05 | 0 | 0.3 | 23.35 | 359775.8 | 108123.9 | 15.8 | 4054.3 | 0 | 4583.6 | 38059.1 | 0 | 0 | 0 | 97794.3 | 0 | 141.3 | 3315.4 | 17536.1 | 86034.9 | 116.9 | 0 | 0 | 0 | 104947.2 | 3176.7 | 0 | 0 | 358.1 | 5176.6
6868 | 287 | Day287 | 3 | Hour3 | 10 | Fall | 1404 | #N/A | Fall | 355592.2 | 2024-10-14 03:00 | 348135 | 1393.7 | 480.3 | 5583.1 | 355592.2 | 337217.8 | 247926 | 0.0314 | 0.0384 | 0.62 | 0.62 | 213.8 | 14.8 | 2.06 | 18.1 | 783.5 | 0.15 | 214.8 | 41.5 | 256.4 | 221.2 | 15.2 | 2.12 | 18.8 | 812.7 | 0.16 | 222.3 | 43.1 | 265.4 | 430 | 23.7 | 3.22 | 36.8 | 1754.4 | 0.2 | 431.6 | 89.1 | 520.7 | 522.9 | 35.9 | 5.01 | 38.1 | 1908.7 | 0.24 | 525.3 | 95.1 | 620.4 | 21.53 | 0 | 0.28 | 21.81 | 22.53 | 0 | 0.29 | 22.82 | 355592.2 | 107666.2 | 0 | 4054.3 | 0 | 4171.1 | 37980.6 | 0 | 0 | 0 | 96288.7 | 0 | 130.6 | 3315.4 | 15833.5 | 86034.9 | 116.9 | 0 | 0 | 0 | 104834.2 | 2832.1 | 0 | 0 | 0 | 5310.6
6869 | 287 | Day287 | 4 | Hour4 | 10 | Fall | 1404 | #N/A | Fall | 354952.6 | 2024-10-14 04:00 | 347694.6 | 1394.9 | 442 | 5421.1 | 354952.6 | 336803.8 | 248187.3 | 0.0313 | 0.0383 | 0.62 | 0.62 | 213.4 | 14.7 | 2.05 | 18.2 | 784 | 0.15 | 214.4 | 41.6 | 256 | 220.9 | 15.1 | 2.11 | 18.9 | 813.6 | 0.16 | 221.9 | 43.2 | 265.1 | 442.2 | 25.3 | 3.45 | 37 | 1777 | 0.21 | 443.9 | 90.1 | 534 | 695.3 | 70 | 10.09 | 30.6 | 1836.2 | 0.34 | 700.1 | 85.4 | 785.5 | 21.48 | 0 | 0.28 | 21.76 | 22.48 | 0 | 0.29 | 22.77 | 354952.6 | 106765.2 | 8.2 | 4054.3 | 0 | 4171.1 | 37623.7 | 0 | 0 | 0 | 96879 | 0 | 149.2 | 3315.4 | 15834.6 | 86034.9 | 116.9 | 0 | 0 | 0 | 104384.7 | 2380.5 | 0 | 0 | 0 | 5788.6
6870 | 287 | Day287 | 5 | Hour5 | 10 | Fall | 1404 | #N/A | Fall | 361522.5 | 2024-10-14 05:00 | 354927.4 | 851.5 | 396.3 | 5347.3 | 361522.5 | 343757.3 | 254019.8 | 0.0315 | 0.0391 | 0.62 | 0.61 | 214.4 | 14.6 | 2.03 | 18.3 | 791.9 | 0.15 | 215.4 | 42 | 257.4 | 221.9 | 15 | 2.1 | 19 | 821.5 | 0.16 | 222.9 | 43.6 | 266.5 | 441.6 | 25.4 | 3.47 | 36.8 | 1768.7 | 0.21 | 443.3 | 89.6 | 532.8 | 359 | 9.4 | 1.1 | 40.2 | 1782.3 | 0.17 | 359.6 | 93.3 | 452.9 | 21.8 | 0 | 0.27 | 22.07 | 22.81 | 0 | 0.29 | 23.1 | 361522.5 | 107502.7 | 0 | 4054.3 | 0 | 5067.4 | 38015.8 | 0 | 0 | 2.5 | 100553.7 | 0 | 159.1 | 3315.4 | 16660.5 | 86034.9 | 158.6 | 0 | 0 | 164.8 | 105371.2 | 1964.1 | 0 | 0 | 108.3 | 5915.6
6871 | 287 | Day287 | 6 | Hour6 | 10 | Fall | 1404 | #N/A | Fall | 374078.8 | 2024-10-14 06:00 | 368715.2 | 97.7 | 157.7 | 5108.2 | 374078.7 | 356989.5 | 247321 | 0.0318 | 0.0407 | 0.64 | 0.64 | 201.9 | 14.1 | 1.96 | 17 | 736.4 | 0.14 | 202.8 | 39 | 241.8 | 208.6 | 14.5 | 2.02 | 17.7 | 762.9 | 0.15 | 209.6 | 40.4 | 250 | 381.7 | 22.2 | 3.04 | 31.5 | 1519.2 | 0.18 | 383.2 | 76.8 | 460 | 408.1 | 15.3 | 1.94 | 41.8 | 1894.8 | 0.19 | 409.1 | 98.3 | 507.5 | 21.69 | 0 | 0.27 | 21.96 | 22.66 | 0 | 0.29 | 22.95 | 374078.8 | 126757.7 | 0 | 4101.4 | 0 | 4171.1 | 38243.9 | 0 | 0 | 4722.4 | 95176.7 | 0 | 7.2 | 3315.4 | 15947.2 | 86358.1 | 0 | 0 | 0 | 13698 | 106811.6 | 1525.7 | 544.8 | 0 | 0 | 6035.9
6872 | 287 | Day287 | 7 | Hour7 | 10 | Fall | 1404 | #N/A | Fall | 399859.4 | 2024-10-14 07:00 | 384060.1 | 4194.2 | 6505.8 | 5099.3 | 399859.4 | 371691.1 | 240833.8 | 0.0322 | 0.0424 | 0.68 | 0.68 | 183.2 | 13.2 | 1.85 | 15.1 | 655 | 0.13 | 184.1 | 34.7 | 218.8 | 191.4 | 13.8 | 1.94 | 15.7 | 682.9 | 0.14 | 192.3 | 36.1 | 228.5 | 239.7 | 12.6 | 1.7 | 21 | 996.8 | 0.11 | 240.5 | 50.7 | 291.2 | 551.8 | 42.4 | 5.98 | 37.1 | 1874.9 | 0.28 | 554.7 | 93 | 647.7 | 21.81 | 0 | 0.29 | 22.1 | 22.73 | 0 | 0.29 | 23.02 | 399859.4 | 159025.6 | 319.6 | 4125.3 | 0 | 4171.1 | 38822.6 | 0 | 0 | 8805.2 | 87142.9 | 0 | 7.2 | 3315.4 | 15983.3 | 86946.3 | 0 | 0 | 0 | 43709.5 | 105323.3 | 1187.7 | 4300.7 | 0 | 0 | 5711.4
6873 | 287 | Day287 | 8 | Hour8 | 10 | Fall | 1404 | #N/A | Fall | 415809.5 | 2024-10-14 08:00 | 401020 | 4181 | 5498.2 | 5110.3 | 415809.5 | 387911.9 | 244241.5 | 0.0327 | 0.0443 | 0.69 | 0.68 | 181.8 | 13.1 | 1.84 | 14.9 | 649.3 | 0.13 | 182.7 | 34.3 | 217 | 189.8 | 13.7 | 1.92 | 15.5 | 677.1 | 0.13 | 190.8 | 35.7 | 226.5 | 156.4 | 6.4 | 0.83 | 15.4 | 709 | 0.07 | 156.9 | 36.5 | 193.4 | 771.4 | 78.8 | 11.37 | 32.9 | 2000.9 | 0.38 | 776.9 | 92.6 | 869.5 | 22.17 | 0 | 0.29 | 22.47 | 23.19 | 0 | 0.29 | 23.48 | 415809.5 | 171568 | 0 | 4125.3 | 0 | 4171.1 | 40092.9 | 0 | 10.9 | 10107 | 89872.4 | 0 | 7.2 | 3315.4 | 15958.4 | 86698.8 | 0 | 0 | 0 | 65519.5 | 95134.7 | 795.9 | 7648.2 | 0 | 0 | 4507.6
6874 | 287 | Day287 | 9 | Hour9 | 10 | Fall | 1404 | #N/A | Fall | 428296 | 2024-10-14 09:00 | 416362.3 | 1514.1 | 5628.7 | 4791 | 428296.1 | 402560.9 | 233512 | 0.0331 | 0.046 | 0.72 | 0.72 | 153.4 | 10.5 | 1.46 | 13.4 | 566.9 | 0.11 | 154.1 | 30.4 | 184.4 | 160.2 | 10.9 | 1.53 | 14 | 592.1 | 0.12 | 161 | 31.7 | 192.7 | 99 | 3.9 | 0.5 | 9.9 | 452.9 | 0.05 | 99.2 | 23.4 | 122.6 | 956.6 | 109.9 | 15.99 | 30.6 | 2095.5 | 0.49 | 964.2 | 93.2 | 1057.4 | 21.41 | 0 | 0.28 | 21.69 | 22.47 | 0 | 0.29 | 22.77 | 428296 | 194784 | 0 | 4185.1 | 0 | 4171.1 | 32565.1 | 0 | 521.8 | 15012.2 | 85317.2 | 0 | 7.2 | 3315.4 | 15974.9 | 87976 | 0 | 0 | 0 | 92527.9 | 86163.2 | 559 | 9322.5 | 0 | 6.6 | 5946.7
6875 | 287 | Day287 | 10 | Hour10 | 10 | Fall | 1404 | #N/A | Fall | 441399.6 | 2024-10-14 10:00 | 427117.4 | 4879.4 | 4360 | 5042.7 | 441399.6 | 412806.2 | 238841.7 | 0.0335 | 0.0472 | 0.71 | 0.71 | 162.3 | 11.2 | 1.56 | 13.9 | 595.6 | 0.12 | 163 | 31.7 | 194.7 | 170.6 | 11.8 | 1.64 | 14.6 | 626.4 | 0.12 | 171.4 | 33.3 | 204.7 | 88.9 | 3.7 | 0.49 | 8.7 | 399.3 | 0.04 | 89.2 | 20.6 | 109.7 | 700.2 | 76.8 | 11.14 | 25.2 | 1648.2 | 0.35 | 705.5 | 74.4 | 779.9 | 19.6 | 0 | 0.13 | 19.73 | 21.07 | 0 | 0.16 | 21.23 | 441399.6 | 202557.8 | 9.7 | 4016.9 | 0 | 4245.7 | 36036.5 | 0 | 814.3 | 17653.8 | 91664 | 0 | 7.2 | 3315.4 | 13320.6 | 86225.7 | 0 | 0 | 0 | 103380 | 80385.2 | 324.6 | 13553.9 | 151.1 | 5.8 | 6537.8
6876 | 287 | Day287 | 11 | Hour11 | 10 | Fall | 1404 | #N/A | Fall | 448751 | 2024-10-14 11:00 | 434959.7 | 4556.9 | 4147 | 5087.4 | 448751.1 | 420258.1 | 249635 | 0.0338 | 0.0481 | 0.7 | 0.69 | 169.4 | 11.7 | 1.63 | 14.4 | 621 | 0.12 | 170.2 | 32.9 | 203 | 178.1 | 12.3 | 1.72 | 15.1 | 653 | 0.13 | 178.9 | 34.6 | 213.5 | 87.4 | 3.6 | 0.47 | 8.5 | 393.5 | 0.04 | 87.7 | 20.3 | 107.9 | 320.4 | 7.8 | 0.88 | 36.2 | 1618.9 | 0.14 | 320.9 | 84.5 | 405.4 | 20.28 | 0 | 0.12 | 20.41 | 21.79 | 0 | 0.15 | 21.94 | 448751 | 199116 | 216.3 | 4017.9 | 0 | 4736 | 38291.3 | 0 | 850.6 | 17911.4 | 97186.6 | 0 | 7.2 | 3315.4 | 15472.5 | 86391.6 | 0 | 0 | 0 | 102139.2 | 77984.9 | 230 | 16177.3 | 123.3 | 10.7 | 6666.5
6877 | 287 | Day287 | 12 | Hour12 | 10 | Fall | 1404 | #N/A | Fall | 452785 | 2024-10-14 12:00 | 440005.2 | 3344.6 | 4360 | 5075.3 | 452785.1 | 425034.5 | 253544.1 | 0.034 | 0.0488 | 0.7 | 0.69 | 170.4 | 11.8 | 1.64 | 14.4 | 624.5 | 0.12 | 171.2 | 33.1 | 204.2 | 179 | 12.4 | 1.73 | 15.1 | 656 | 0.13 | 179.8 | 34.7 | 214.5 | 91.7 | 3.9 | 0.51 | 8.9 | 410.2 | 0.04 | 92 | 21.1 | 113.1 | 477.9 | 31.5 | 4.38 | 36 | 1786.1 | 0.22 | 480.1 | 89.3 | 569.4 | 20.46 | 0 | 0.12 | 20.58 | 21.94 | 0 | 0.14 | 22.09 | 452785 | 199240.9 | 5.2 | 4017.9 | 0 | 4930.2 | 38887.3 | 0 | 826.6 | 17862.2 | 98631.6 | 0 | 7.2 | 3315.4 | 17357.6 | 86391.6 | 0 | 0 | 0 | 103658.8 | 76732.2 | 161.1 | 16441.9 | 213 | 13 | 6560.2
6878 | 287 | Day287 | 13 | Hour13 | 10 | Fall | 1404 | #N/A | Fall | 454099.1 | 2024-10-14 13:00 | 442843.4 | 1891 | 4360 | 5004.6 | 454099.1 | 427704.2 | 251470.1 | 0.0342 | 0.0493 | 0.7 | 0.7 | 168.5 | 11.7 | 1.63 | 14.3 | 617.1 | 0.12 | 169.2 | 32.7 | 201.9 | 176.5 | 12.2 | 1.7 | 14.9 | 646.5 | 0.12 | 177.3 | 34.2 | 211.5 | 92.4 | 3.9 | 0.52 | 8.9 | 413.1 | 0.04 | 92.7 | 21.2 | 113.9 | 443 | 27 | 3.71 | 35.4 | 1726.8 | 0.2 | 444.8 | 87 | 531.8 | 20.51 | 0 | 0.12 | 20.63 | 21.91 | 0 | 0.14 | 22.05 | 454099.1 | 202629 | 91 | 4017.9 | 0 | 4249.8 | 38604.9 | 0 | 803.9 | 18848.9 | 97434.7 | 0 | 7.2 | 3315.4 | 17357.6 | 86391.6 | 0 | 0 | 0 | 104246.4 | 78601.6 | 128.3 | 14663 | 213 | 208.6 | 5897.5
6879 | 287 | Day287 | 14 | Hour14 | 10 | Fall | 1404 | #N/A | Fall | 453650.4 | 2024-10-14 14:00 | 443668.3 | 847.1 | 4147 | 4988 | 453650.5 | 428464.4 | 251267.8 | 0.0343 | 0.0495 | 0.7 | 0.7 | 169.4 | 11.7 | 1.64 | 14.3 | 620.1 | 0.12 | 170.2 | 32.8 | 203 | 177.1 | 12.3 | 1.71 | 15 | 648.5 | 0.12 | 177.9 | 34.3 | 212.3 | 96.7 | 4.2 | 0.55 | 9.3 | 430.9 | 0.04 | 97 | 22.1 | 119.1 | 778.2 | 84.3 | 12.21 | 28.8 | 1866.5 | 0.38 | 784.1 | 84.6 | 868.6 | 20.54 | 0 | 0.11 | 20.66 | 21.92 | 0 | 0.13 | 22.05 | 453650.4 | 202382.6 | 30.5 | 4017.9 | 0 | 4171.1 | 38840.5 | 0 | 799.4 | 18071.2 | 97723.8 | 0 | 7.2 | 3315.4 | 16769.8 | 86391.6 | 0 | 0 | 0 | 103671.8 | 79714.1 | 126.1 | 14353.5 | 59.9 | 235 | 6749.2
6880 | 287 | Day287 | 15 | Hour15 | 10 | Fall | 1404 | #N/A | Fall | 455064 | 2024-10-14 15:00 | 443904.6 | 1668.3 | 4268.8 | 5222.4 | 455064.1 | 428684.6 | 264519.3 | 0.0343 | 0.0495 | 0.68 | 0.67 | 181 | 12.4 | 1.73 | 15.3 | 666.8 | 0.12 | 181.9 | 35.2 | 217 | 189.7 | 13 | 1.81 | 16 | 698.7 | 0.13 | 190.5 | 36.9 | 227.4 | 89.5 | 3.8 | 0.49 | 8.7 | 401.8 | 0.04 | 89.8 | 20.7 | 110.4 | 401.6 | 15.2 | 1.94 | 40.5 | 1857.1 | 0.18 | 402.6 | 95.9 | 498.5 | 21.23 | 0 | 0.11 | 21.34 | 22.7 | 0 | 0.13 | 22.83 | 455064 | 190544.7 | 139.4 | 4017.9 | 0 | 6069.8 | 40938 | 0 | 819.4 | 14651 | 106257.1 | 0 | 41.8 | 3315.4 | 17194.7 | 86391.6 | 0 | 153.6 | 0 | 95877.3 | 79046.4 | 150.6 | 13377.4 | 133.8 | 240 | 6939.3
6881 | 287 | Day287 | 16 | Hour16 | 10 | Fall | 1404 | #N/A | Fall | 457685.4 | 2024-10-14 16:00 | 443825.2 | 4324.8 | 4147 | 5388.4 | 457685.5 | 428633.3 | 290983 | 0.0342 | 0.0494 | 0.63 | 0.62 | 217.2 | 15.5 | 2.17 | 17.4 | 776.1 | 0.14 | 218.3 | 40.5 | 258.8 | 228.9 | 16.3 | 2.29 | 18.3 | 817.7 | 0.15 | 230 | 42.7 | 272.7 | 166.8 | 7.9 | 1.04 | 15.4 | 723.2 | 0.08 | 167.4 | 37 | 204.4 | 629 | 55.9 | 7.99 | 34.5 | 1883.9 | 0.31 | 632.9 | 90.8 | 723.7 | 22.24 | 0 | 0.1 | 22.34 | 23.89 | 0 | 0.13 | 24.02 | 457685.4 | 166702.5 | 118.4 | 4072.5 | 0 | 7785.3 | 52357 | 0 | 831.8 | 12451.5 | 118109.2 | 0 | 159.1 | 3315.4 | 17861.2 | 86391.6 | 593.7 | 219.5 | 0 | 71219.2 | 82011.4 | 188.7 | 10438.2 | 0 | 495.7 | 7549.7
6882 | 287 | Day287 | 17 | Hour17 | 10 | Fall | 1404 | #N/A | Fall | 453979.2 | 2024-10-14 17:00 | 444659.6 | 0 | 4147 | 5172.6 | 453979.2 | 429461.9 | 312852.7 | 0.0342 | 0.0493 | 0.59 | 0.59 | 240.7 | 17.6 | 2.47 | 18.7 | 847.7 | 0.16 | 241.9 | 44 | 285.9 | 253 | 18.4 | 2.59 | 19.7 | 892.6 | 0.16 | 254.2 | 46.4 | 300.6 | 326.5 | 20.5 | 2.83 | 25.6 | 1252.4 | 0.15 | 327.9 | 62.9 | 390.8 | 735.1 | 75.1 | 10.85 | 31.5 | 1893 | 0.37 | 740.3 | 88 | 828.3 | 24 | 0 | 0.12 | 24.11 | 25.54 | 0 | 0.13 | 25.67 | 453979.2 | 141126.4 | 591.1 | 4137.3 | 0 | 7785.3 | 59193.8 | 0 | 766.6 | 8082 | 124623.5 | 0 | 159.1 | 3315.4 | 23465.8 | 86391.6 | 643.1 | 2546.8 | 0 | 49017.3 | 83031.5 | 229 | 8037.2 | 1050.6 | 2286.5 | 7754.2
6883 | 287 | Day287 | 18 | Hour18 | 10 | Fall | 1404 | #N/A | Fall | 454662.9 | 2024-10-14 18:00 | 450120.7 | 0 | 0 | 4542.2 | 454662.9 | 434694.3 | 336470.9 | 0.0343 | 0.0497 | 0.56 | 0.55 | 265.7 | 19.9 | 2.81 | 20 | 918.3 | 0.17 | 267.1 | 47.4 | 314.5 | 279.3 | 20.8 | 2.92 | 21.3 | 971 | 0.18 | 280.7 | 50.3 | 331 | 365.5 | 22.3 | 3.06 | 29.2 | 1423.7 | 0.17 | 367 | 71.7 | 438.7 | 768.4 | 66.6 | 9.51 | 43.7 | 2354.8 | 0.38 | 773 | 114 | 886.9 | 31.63 | 0 | 0.27 | 31.9 | 33.3 | 0 | 0.29 | 33.58 | 454662.9 | 118192 | 2616.1 | 4250 | 0 | 7785.3 | 67637.7 | 0 | 447.8 | 4700.4 | 130862 | 0 | 334.4 | 3315.4 | 22413.7 | 88396.1 | 685.2 | 8175 | 0 | 21828.6 | 90906.9 | 308.3 | 5533.8 | 1691.3 | 2565.9 | 7986.7
6884 | 287 | Day287 | 19 | Hour19 | 10 | Fall | 1404 | #N/A | Fall | 459863.2 | 2024-10-14 19:00 | 455358.9 | 0 | 0 | 4504.3 | 459863.2 | 439685.4 | 362450.4 | 0.0344 | 0.0503 | 0.56 | 0.55 | 268.3 | 20 | 2.82 | 20.3 | 931 | 0.17 | 269.7 | 48 | 317.7 | 283.3 | 20.9 | 2.94 | 21.7 | 988.9 | 0.18 | 284.7 | 51.2 | 335.8 | 394.3 | 23.2 | 3.18 | 32.4 | 1555.9 | 0.19 | 395.9 | 78.8 | 474.7 | 466.3 | 13.5 | 1.63 | 51.3 | 2265.6 | 0.22 | 467.2 | 118.9 | 586.1 | 56.05 | 0 | 0.22 | 56.26 | 59.07 | 0 | 0.23 | 59.3 | 459863.2 | 97412.8 | 6301.6 | 4250 | 0 | 8342.2 | 68633.4 | 0 | 0.1 | 369 | 134844 | 0 | 334.4 | 3315.4 | 38564 | 88396.1 | 677 | 8792.3 | 0 | 828.7 | 95789.5 | 425.5 | 3081.8 | 271.1 | 4559.9 | 7964.5
6885 | 287 | Day287 | 20 | Hour20 | 10 | Fall | 1404 | #N/A | Fall | 453086.2 | 2024-10-14 20:00 | 448221.2 | 0 | 0 | 4865.1 | 453086.2 | 432906.1 | 354028.3 | 0.0342 | 0.0495 | 0.55 | 0.54 | 272.4 | 20.4 | 2.87 | 20.5 | 942.4 | 0.17 | 273.8 | 48.6 | 322.4 | 284.9 | 21.2 | 2.98 | 21.6 | 990.7 | 0.18 | 286.4 | 51.2 | 337.6 | 389.7 | 23.2 | 3.19 | 31.8 | 1530.9 | 0.18 | 391.3 | 77.4 | 468.7 | 679.9 | 57.6 | 8.21 | 40 | 2122.7 | 0.34 | 683.8 | 103.3 | 787.1 | 31.57 | 0 | 0.21 | 31.78 | 33.22 | 0 | 0.23 | 33.45 | 453086.2 | 99058 | 5181.7 | 4250 | 0 | 8342.2 | 69065.1 | 0 | 0 | 0 | 133954.9 | 0 | 334.4 | 3315.4 | 35538.6 | 88396.1 | 685.2 | 4964.6 | 0 | 0 | 98471.2 | 586.7 | 88.3 | 87.1 | 3322.4 | 8197.1
6886 | 287 | Day287 | 21 | Hour21 | 10 | Fall | 1404 | #N/A | Fall | 440536.4 | 2024-10-14 21:00 | 435187.7 | 0 | 0 | 5348.8 | 440536.5 | 420494.4 | 342116.4 | 0.0338 | 0.0481 | 0.55 | 0.55 | 266.2 | 19.6 | 2.76 | 20.4 | 930.9 | 0.17 | 267.5 | 48.2 | 315.7 | 277.3 | 20.4 | 2.86 | 21.3 | 971.9 | 0.18 | 278.7 | 50.3 | 329 | 408.5 | 25.4 | 3.5 | 32.3 | 1576.3 | 0.19 | 410.2 | 79.3 | 489.5 | 846.5 | 80.9 | 11.64 | 41.7 | 2353.9 | 0.43 | 852.1 | 111.9 | 964 | 29.55 | 0 | 0.21 | 29.76 | 31.06 | 0 | 0.23 | 31.29 | 440536.4 | 98420 | 2715.5 | 4245.3 | 0 | 8342.2 | 64254.8 | 0 | 0 | 0 | 131429.2 | 0 | 246.7 | 3315.4 | 34997.7 | 88061 | 671.8 | 3836.7 | 0 | 0 | 97581.3 | 838.7 | 0 | 1436.5 | 3004.7 | 8103.4
6887 | 287 | Day287 | 22 | Hour22 | 10 | Fall | 1404 | #N/A | Fall | 421253.6 | 2024-10-14 22:00 | 416025.9 | 0 | 0 | 5227.7 | 421253.6 | 402202.4 | 325360 | 0.0332 | 0.0461 | 0.57 | 0.57 | 249.9 | 18 | 2.53 | 19.7 | 887.1 | 0.16 | 251.1 | 46.2 | 297.3 | 260.3 | 18.7 | 2.62 | 20.7 | 926.8 | 0.17 | 261.6 | 48.3 | 309.9 | 400.6 | 23.7 | 3.24 | 32.7 | 1583.8 | 0.19 | 402.2 | 80 | 482.1 | 916 | 92.4 | 13.35 | 40.6 | 2388.3 | 0.46 | 922.4 | 111.9 | 1034.4 | 28.53 | 0 | 0.21 | 28.74 | 29.93 | 0 | 0.22 | 30.16 | 421253.6 | 95893.6 | 3448.8 | 4245.3 | 0 | 8337.6 | 55982.7 | 0 | 0 | 0 | 123240.8 | 0 | 159.1 | 3315.4 | 33920.1 | 88061 | 612.1 | 4037.1 | 0 | 0 | 94775.9 | 1117.7 | 0 | 0 | 2722.5 | 5960.3
6888 | 287 | Day287 | 23 | Hour23 | 10 | Fall | 1404 | #N/A | Fall | 397968.2 | 2024-10-14 23:00 | 392973.7 | 10.2 | 0 | 4984.4 | 397968.3 | 380168.1 | 302126.6 | 0.0326 | 0.0436 | 0.59 | 0.59 | 236.1 | 16.7 | 2.33 | 19.2 | 851.1 | 0.16 | 237.3 | 44.6 | 281.9 | 245 | 17.2 | 2.41 | 20.1 | 886.1 | 0.17 | 246.2 | 46.5 | 292.7 | 401.6 | 22.3 | 3.03 | 34.1 | 1634.1 | 0.18 | 403 | 82.9 | 485.9 | 770.1 | 73.3 | 10.56 | 37.9 | 2143.7 | 0.39 | 775.2 | 101.9 | 877.1 | 27.17 | 0 | 0.21 | 27.38 | 28.43 | 0 | 0.22 | 28.66 | 397968.2 | 95841.7 | 1953.7 | 4189.6 | 0 | 6216.7 | 48231.2 | 0 | 0 | 0 | 114716.6 | 0 | 159.1 | 3315.4 | 31694.7 | 88061 | 451.5 | 3137.1 | 0 | 0 | 94459.2 | 1382.5 | 0 | 0 | 3118.8 | 4875.4
6889 | 288 | Day288 | 0 | Hour0 | 10 | Fall | 53 | 473356.9 | Fall | 376463.3 | 2024-10-15 | 371408.2 | 119.9 | 181.8 | 4753.3 | 376463.3 | 359516.8 | 281204.6 | 0.032 | 0.0413 | 0.61 | 0.6 | 223.2 | 15.5 | 2.17 | 18.7 | 813.5 | 0.15 | 224.3 | 42.9 | 267.2 | 231.2 | 16 | 2.23 | 19.4 | 845.4 | 0.16 | 232.3 | 44.7 | 276.9 | 403.9 | 21.8 | 2.96 | 34.8 | 1661.8 | 0.19 | 405.4 | 84.4 | 489.8 | 774.6 | 81.9 | 11.86 | 30.6 | 1907.4 | 0.39 | 780.3 | 87.6 | 867.9 | 26.25 | 0 | 0.19 | 26.44 | 27.41 | 0 | 0.2 | 27.61 | 376463.3 | 95258.7 | 868 | 4189.6 | 0 | 5504.6 | 42274.5 | 0 | 0 | 0 | 105292.2 | 0 | 159.1 | 3315.4 | 28383.8 | 88061 | 260 | 2896.3 | 0 | 0 | 93570.9 | 1687.8 | 0 | 16.9 | 0 | 4870.9
6890 | 288 | Day288 | 1 | Hour1 | 10 | Fall | 1404 | #N/A | Fall | 360335 | 2024-10-15 01:00 | 353687.7 | 115.6 | 1622.7 | 4909 | 360335 | 342523.6 | 265204.8 | 0.0316 | 0.0392 | 0.62 | 0.62 | 220.4 | 15.7 | 2.2 | 18.2 | 791.6 | 0.16 | 221.5 | 41.8 | 263.3 | 228 | 16.2 | 2.26 | 18.9 | 821.2 | 0.16 | 229.1 | 43.4 | 272.5 | 411.3 | 23 | 3.13 | 34.8 | 1667.8 | 0.19 | 412.9 | 84.5 | 497.4 | 724.3 | 60.9 | 8.67 | 42.9 | 2280.1 | 0.35 | 728.4 | 110.9 | 839.4 | 25.4 | 0 | 0.12 | 25.52 | 26.48 | 0 | 0.12 | 26.6 | 360335 | 95130.2 | 1125.3 | 4189.6 | 0 | 4723.4 | 41410.9 | 0 | 0 | 0 | 95460.6 | 0 | 159.1 | 3315.4 | 25835.3 | 88061 | 135.1 | 789 | 0 | 0 | 93183 | 1947.2 | 0 | 803.9 | 0 | 4870.9
6891 | 288 | Day288 | 2 | Hour2 | 10 | Fall | 1404 | #N/A | Fall | 352725.6 | 2024-10-15 02:00 | 341483.5 | 330.2 | 5884.4 | 5027.5 | 352725.6 | 330805.3 | 259260.5 | 0.0313 | 0.0378 | 0.62 | 0.62 | 222.7 | 16 | 2.24 | 18.3 | 796.6 | 0.16 | 223.8 | 42.1 | 265.9 | 230 | 16.5 | 2.3 | 18.9 | 824.8 | 0.16 | 231.1 | 43.6 | 274.6 | 413.3 | 23.5 | 3.2 | 34.6 | 1665.1 | 0.19 | 414.9 | 84.3 | 499.2 | 542.7 | 35.2 | 4.88 | 41.7 | 2036.5 | 0.26 | 545.1 | 102.4 | 647.5 | 25.21 | 0 | 0.13 | 25.34 | 26.23 | 0 | 0.13 | 26.35 | 352725.6 | 93465.1 | 323 | 4189.6 | 0 | 4727.9 | 41410.9 | 0 | 0 | 0 | 93276.3 | 0 | 159.1 | 3315.4 | 23462.5 | 88061 | 40.8 | 293.9 | 0 | 0 | 91389.6 | 2075.5 | 0 | 0 | 5.5 | 4782
6892 | 288 | Day288 | 3 | Hour3 | 10 | Fall | 1404 | #N/A | Fall | 348480 | 2024-10-15 03:00 | 334940.5 | 424.2 | 8004.5 | 5110.8 | 348480.1 | 324518.2 | 255915.1 | 0.0311 | 0.037 | 0.62 | 0.61 | 223.7 | 16.1 | 2.25 | 18.4 | 800.9 | 0.16 | 224.8 | 42.3 | 267.1 | 232 | 16.6 | 2.32 | 19.1 | 832.8 | 0.16 | 233.1 | 44 | 277.1 | 431.3 | 25.5 | 3.49 | 35.2 | 1705.1 | 0.2 | 433 | 86.1 | 519.1 | 560.5 | 37 | 5.14 | 42.2 | 2093.5 | 0.26 | 563.1 | 104.7 | 667.7 | 25.11 | 0 | 0.14 | 25.25 | 26.12 | 0 | 0.13 | 26.25 | 348480 | 92565 | 1799.7 | 4189.6 | 0 | 4371.3 | 41033.6 | 0 | 0 | 0 | 92802.4 | 0 | 150.8 | 3315.4 | 19930.2 | 88061 | 1.7 | 259.2 | 0 | 0 | 90355.8 | 2209.2 | 0 | 0 | 310.6 | 4638.3
6893 | 288 | Day288 | 4 | Hour4 | 10 | Fall | 1404 | #N/A | Fall | 345832.5 | 2024-10-15 04:00 | 333186.3 | 735.8 | 6722.8 | 5187.6 | 345832.5 | 322835.4 | 252395.2 | 0.0311 | 0.0367 | 0.62 | 0.62 | 220.7 | 15.7 | 2.2 | 18.3 | 795 | 0.16 | 221.8 | 42.1 | 263.8 | 228.7 | 16.2 | 2.26 | 19.1 | 826.4 | 0.16 | 229.8 | 43.7 | 273.6 | 440.1 | 26.9 | 3.7 | 35.2 | 1711.7 | 0.2 | 441.9 | 86.2 | 528.1 | 351.9 | 14.4 | 1.86 | 35.8 | 1597.6 | 0.19 | 352.8 | 83.5 | 436.3 | 23.14 | 0 | 0.21 | 23.35 | 24.04 | 0 | 0.22 | 24.26 | 345832.5 | 93437.2 | 1083.4 | 4150.6 | 0 | 4371.3 | 39638.9 | 0 | 0 | 0 | 92307.2 | 0 | 139.5 | 3315.4 | 19071.2 | 88022.1 | 1.7 | 293.9 | 0 | 0 | 91185.4 | 2251.9 | 0 | 0 | 365.9 | 4432.5
6894 | 288 | Day288 | 5 | Hour5 | 10 | Fall | 1404 | #N/A | Fall | 345579.6 | 2024-10-15 05:00 | 336616.4 | 949.6 | 2800.2 | 5213.4 | 345579.6 | 326143.6 | 250992 | 0.0311 | 0.0371 | 0.62 | 0.62 | 220.9 | 15.7 | 2.2 | 18.3 | 795.6 | 0.16 | 221.9 | 42.1 | 264 | 228.2 | 16.1 | 2.26 | 19 | 824.4 | 0.16 | 229.3 | 43.6 | 272.9 | 422.5 | 24.2 | 3.31 | 35.2 | 1694.2 | 0.2 | 424.1 | 85.8 | 509.9 | 406.9 | 18.7 | 2.47 | 39.4 | 1782.3 | 0.21 | 408.1 | 92.6 | 500.7 | 23.06 | 0 | 0.28 | 23.34 | 23.99 | 0 | 0.29 | 24.28 | 345579.6 | 94587.5 | 512.1 | 4150.6 | 0 | 4723.4 | 39638.9 | 0 | 0 | 0 | 92300.2 | 0 | 146 | 3315.4 | 18509 | 87439.5 | 1.7 | 255.1 | 0 | 8.4 | 92180.6 | 2398.5 | 0 | 0 | 0 | 4432.5
6895 | 288 | Day288 | 6 | Hour6 | 10 | Fall | 1404 | #N/A | Fall | 357106.5 | 2024-10-15 06:00 | 345394.5 | 360.6 | 6078.5 | 5272.9 | 357106.5 | 334591.9 | 249086.8 | 0.0313 | 0.0381 | 0.63 | 0.63 | 213.4 | 15.2 | 2.13 | 17.7 | 768.2 | 0.15 | 214.4 | 40.6 | 255 | 221.8 | 15.8 | 2.21 | 18.3 | 797.3 | 0.16 | 222.9 | 42.1 | 265 | 379.4 | 23.2 | 3.19 | 30.4 | 1475.8 | 0.18 | 381 | 74.4 | 455.4 | 608.2 | 55.7 | 7.98 | 33 | 1782.6 | 0.32 | 612 | 86.2 | 698.2 | 23.03 | 0 | 0.23 | 23.25 | 23.96 | 0 | 0.22 | 24.18 | 357106.5 | 108019.8 | 6.6 | 4150.6 | 0 | 4723.4 | 39612 | 0 | 0 | 1782.8 | 92007.4 | 0 | 154.5 | 3315.4 | 18149.4 | 86711.1 | 1.7 | 254.6 | 0 | 8844.7 | 94923.2 | 2468.9 | 48.2 | 0 | 7.8 | 4665.1
6896 | 288 | Day288 | 7 | Hour7 | 10 | Fall | 1404 | #N/A | Fall | 379529.9 | 2024-10-15 07:00 | 357566.2 | 3513.2 | 13475.7 | 4974.8 | 379529.9 | 346281 | 242993.3 | 0.0316 | 0.0395 | 0.67 | 0.66 | 194.3 | 14.1 | 1.97 | 15.9 | 691.7 | 0.14 | 195.2 | 36.6 | 231.8 | 203.8 | 14.8 | 2.08 | 16.6 | 723.3 | 0.14 | 204.8 | 38.2 | 243 | 270.3 | 14.6 | 1.97 | 23.5 | 1113.5 | 0.13 | 271.3 | 56.7 | 328 | 355.7 | 11.1 | 1.35 | 38 | 1720.8 | 0.16 | 356.4 | 89.4 | 445.7 | 21.45 | 0 | 0.21 | 21.66 | 22.32 | 0 | 0.2 | 22.52 | 379529.9 | 136536.6 | 911.7 | 4150.6 | 0 | 4723.4 | 39259.3 | 0 | 0 | 3322.4 | 86413.5 | 0 | 95.5 | 3315.4 | 18087.3 | 86034.9 | 1.7 | 0 | 0 | 33510.9 | 97192.5 | 2510.8 | 1498 | 0 | 0 | 4432.5
6897 | 288 | Day288 | 8 | Hour8 | 10 | Fall | 1404 | #N/A | Fall | 395106.9 | 2024-10-15 08:00 | 373803.2 | 3241.5 | 13064.6 | 4997.5 | 395106.9 | 361847.8 | 241175.6 | 0.032 | 0.0413 | 0.68 | 0.68 | 186.4 | 13.5 | 1.89 | 15.3 | 663.6 | 0.13 | 187.3 | 35.1 | 222.5 | 195.1 | 14.2 | 1.99 | 15.9 | 692.7 | 0.14 | 196.1 | 36.6 | 232.6 | 193.8 | 9.5 | 1.27 | 17.8 | 829.4 | 0.09 | 194.5 | 42.6 | 237.1 | 534.5 | 39 | 5.48 | 36.9 | 1878.2 | 0.25 | 537.1 | 92.9 | 630.1 | 21.01 | 0 | 0.28 | 21.3 | 21.95 | 0 | 0.28 | 22.23 | 395106.9 | 153931.2 | 11.4 | 4150.6 | 0 | 4366.7 | 39261.1 | 0 | 8.3 | 5978.8 | 86274.9 | 0 | 95.5 | 3315.4 | 17529.5 | 86034.9 | 1.7 | 133.8 | 0 | 59612.9 | 85851.1 | 2480.1 | 2644.1 | 0 | 0 | 5167.9
6898 | 288 | Day288 | 9 | Hour9 | 10 | Fall | 1404 | #N/A | Fall | 415119.8 | 2024-10-15 09:00 | 390652 | 5352.6 | 13981.8 | 5133.4 | 415119.7 | 377970 | 227366.7 | 0.0325 | 0.0433 | 0.73 | 0.72 | 151.6 | 10.2 | 1.43 | 13.4 | 563.8 | 0.11 | 152.3 | 30.3 | 182.5 | 159.6 | 10.9 | 1.51 | 14 | 590.8 | 0.12 | 160.3 | 31.7 | 191.9 | 134.4 | 5.6 | 0.72 | 13.2 | 606.5 | 0.06 | 134.8 | 31.3 | 166.1 | 324.2 | 7.4 | 0.81 | 37.6 | 1655.8 | 0.15 | 324.7 | 87 | 411.7 | 19.3 | 0 | 0.29 | 19.58 | 20.15 | 0 | 0.29 | 20.44 | 415119.8 | 187753.1 | 0 | 4100.2 | 0 | 4171.1 | 30690.1 | 0 | 517.7 | 13275.1 | 82368.2 | 0 | 95.5 | 3315.4 | 15972.1 | 86652.4 | 1.7 | 0 | 0 | 100939 | 70582.9 | 2438.4 | 5602.7 | 0 | 0 | 6437.4
6899 | 288 | Day288 | 10 | Hour10 | 10 | Fall | 1404 | #N/A | Fall | 424431.4 | 2024-10-15 10:00 | 404509.6 | 4910.8 | 9334.1 | 5676.8 | 424431.4 | 391199.6 | 223626.2 | 0.0329 | 0.0449 | 0.73 | 0.72 | 150.7 | 10.1 | 1.41 | 13.4 | 562.5 | 0.11 | 151.3 | 30.2 | 181.5 | 159.2 | 10.7 | 1.49 | 14 | 592.7 | 0.12 | 159.9 | 31.7 | 191.6 | 118.5 | 5.4 | 0.71 | 11.2 | 519.3 | 0.05 | 118.9 | 26.6 | 145.5 | 354.6 | 18.5 | 2.49 | 32 | 1481.8 | 0.18 | 355.8 | 76.2 | 432.1 | 16.84 | 0 | 0.12 | 16.97 | 18 | 0 | 0.15 | 18.15 | 424431.4 | 200805.3 | 22.8 | 4100.2 | 0 | 4171.1 | 30900.4 | 0 | 253 | 15401.8 | 84629.5 | 0 | 95.5 | 3315.4 | 10946.3 | 85443.3 | 1.7 | 0 | 0 | 116622.3 | 66131.1 | 2397 | 11872.6 | 0 | 386.3 | 6099.2
6900 | 288 | Day288 | 11 | Hour11 | 10 | Fall | 1404 | #N/A | Fall | 434045.7 | 2024-10-15 11:00 | 416485.2 | 4750.9 | 6976.3 | 5833.2 | 434045.7 | 402611 | 231841.4 | 0.0333 | 0.0463 | 0.72 | 0.71 | 153.1 | 10.1 | 1.4 | 13.7 | 578.4 | 0.11 | 153.8 | 31 | 184.8 | 161.2 | 10.6 | 1.47 | 14.4 | 607.9 | 0.12 | 161.9 | 32.5 | 194.5 | 100 | 4.3 | 0.56 | 9.6 | 446.5 | 0.05 | 100.3 | 23 | 123.2 | 293.6 | 8.5 | 1.01 | 32.5 | 1443.8 | 0.14 | 294.1 | 75.6 | 369.7 | 18.3 | 0 | 0.12 | 18.42 | 19.61 | 0 | 0.15 | 19.76 | 434045.7 | 202204.3 | 139.6 | 4124.6 | 0 | 4171.1 | 31184.6 | 0 | 261.4 | 16163.7 | 90713.3 | 0 | 95.5 | 3315.4 | 12115.2 | 85980.4 | 1.7 | 0 | 0 | 116620.5 | 66785.8 | 2372.8 | 14082.5 | 0 | 0 | 7052.3
6901 | 288 | Day288 | 12 | Hour12 | 10 | Fall | 1404 | #N/A | Fall | 442429.8 | 2024-10-15 12:00 | 427558.6 | 4329.8 | 4723.8 | 5817.6 | 442429.9 | 413144.8 | 240658.1 | 0.0337 | 0.0476 | 0.71 | 0.71 | 157.2 | 10.3 | 1.44 | 14 | 592.9 | 0.11 | 157.9 | 31.7 | 189.5 | 165.2 | 10.9 | 1.51 | 14.7 | 623.3 | 0.12 | 166 | 33.3 | 199.3 | 109.9 | 4.4 | 0.57 | 10.9 | 500.3 | 0.05 | 110.2 | 25.8 | 136 | 317.4 | 7.2 | 0.79 | 38.5 | 1625.8 | 0.19 | 317.9 | 87 | 404.8 | 19.84 | 0 | 0.27 | 20.11 | 21.17 | 0 | 0.28 | 21.45 | 442429.8 | 201771.8 | 0 | 4124.6 | 0 | 4171.1 | 32687.2 | 0 | 246 | 16412.7 | 94771.4 | 0 | 95.5 | 3315.4 | 15974.9 | 85516.2 | 1.7 | 0 | 0 | 115280 | 67294.1 | 2538.9 | 14940.1 | 0 | 0 | 5925.7
6902 | 288 | Day288 | 13 | Hour13 | 10 | Fall | 1404 | #N/A | Fall | 449644.6 | 2024-10-15 13:00 | 434211.6 | 4548.5 | 4899.7 | 5984.8 | 449644.6 | 419463 | 246762.9 | 0.034 | 0.0484 | 0.71 | 0.7 | 160.8 | 10.7 | 1.49 | 14.1 | 602.8 | 0.12 | 161.6 | 32.1 | 193.7 | 169.1 | 11.3 | 1.57 | 14.8 | 633.2 | 0.12 | 169.8 | 33.7 | 203.6 | 104.4 | 4.3 | 0.56 | 10.2 | 472.2 | 0.05 | 104.7 | 24.3 | 129 | 387.5 | 12.2 | 1.48 | 41.3 | 1871.5 | 0.17 | 388.3 | 97.2 | 485.4 | 22.38 | 0 | 0.28 | 22.65 | 23.64 | 0 | 0.28 | 23.92 | 449644.6 | 202881.7 | 81.2 | 4124.6 | 0 | 4171.1 | 34526.7 | 0 | 239 | 17290.4 | 96990.2 | 0 | 95.5 | 3315.4 | 16059.3 | 87397.2 | 1.7 | 0 | 0 | 114669.6 | 67929.9 | 2752.8 | 13944.2 | 165.9 | 1.7 | 5006.2
6903 | 288 | Day288 | 14 | Hour14 | 10 | Fall | 1404 | #N/A | Fall | 450381.4 | 2024-10-15 14:00 | 438117.7 | 1742 | 4475.3 | 6046.4 | 450381.4 | 423169.5 | 248593.2 | 0.0341 | 0.0489 | 0.7 | 0.7 | 162.3 | 10.8 | 1.5 | 14.3 | 608.9 | 0.12 | 163.1 | 32.4 | 195.5 | 169.9 | 11.3 | 1.57 | 14.9 | 637.4 | 0.12 | 170.6 | 34 | 204.6 | 104.1 | 4.2 | 0.54 | 10.3 | 472.6 | 0.05 | 104.3 | 24.4 | 128.7 | 685.3 | 62.7 | 8.98 | 36.5 | 2008 | 0.35 | 689.6 | 96.5 | 786.1 | 23.07 | 0 | 0.27 | 23.34 | 24.38 | 0 | 0.28 | 24.65 | 450381.4 | 201788.2 | 0 | 4132.2 | 0 | 4171.1 | 34817 | 0 | 239.3 | 17537.9 | 98199.3 | 0 | 95.5 | 3315.4 | 16198.4 | 87662.5 | 1.7 | 0 | 0 | 113566.6 | 67317.3 | 3127.2 | 13733.3 | 213 | 30.6 | 4666.2
6904 | 288 | Day288 | 15 | Hour15 | 10 | Fall | 1404 | #N/A | Fall | 453066.2 | 2024-10-15 15:00 | 442312.2 | 264 | 4300.6 | 6189.4 | 453066.1 | 427160.6 | 261925.6 | 0.0342 | 0.0494 | 0.68 | 0.68 | 171.6 | 11.1 | 1.54 | 15.2 | 652.1 | 0.12 | 172.4 | 34.7 | 207 | 179.3 | 11.6 | 1.61 | 15.9 | 681.5 | 0.13 | 180 | 36.2 | 216.3 | 111 | 4.5 | 0.58 | 10.9 | 504.7 | 0.05 | 111.3 | 26 | 137.3 | 828.8 | 83.4 | 12.03 | 36.4 | 2187 | 0.4 | 834.6 | 101.7 | 936.3 | 24.81 | 0 | 0.26 | 25.07 | 26.21 | 0 | 0.28 | 26.48 | 453066.2 | 191140.5 | 0 | 4142.3 | 0 | 6087.7 | 35817.8 | 0 | 246.8 | 14545.9 | 107869.2 | 0 | 95.5 | 3315.4 | 16200 | 88396.1 | 1.7 | 0 | 0 | 107290.6 | 65561.1 | 3496.2 | 13075.5 | 213 | 261.8 | 4655.2
6905 | 288 | Day288 | 16 | Hour16 | 10 | Fall | 1404 | #N/A | Fall | 457727.2 | 2024-10-15 16:00 | 447654.6 | 0 | 4147 | 5925.7 | 457727.3 | 432258.9 | 290222.6 | 0.0344 | 0.0499 | 0.63 | 0.63 | 209.7 | 14.4 | 2.02 | 17.4 | 766.6 | 0.14 | 210.7 | 40.3 | 250.9 | 219.2 | 15.1 | 2.11 | 18.2 | 801.7 | 0.15 | 220.3 | 42.1 | 262.4 | 209.9 | 10.8 | 1.46 | 18.6 | 879.6 | 0.1 | 210.6 | 44.8 | 255.4 | 633.5 | 44.7 | 6.26 | 45.3 | 2263.7 | 0.31 | 636.6 | 112.8 | 749.4 | 26.75 | 0 | 0.26 | 27.02 | 28.25 | 0 | 0.28 | 28.53 | 457727.2 | 167504.6 | 231.8 | 4235 | 0 | 6911.9 | 48237.4 | 0 | 251.2 | 12686.7 | 120927.5 | 0 | 159.1 | 3315.4 | 17256.2 | 88396.1 | 552 | 0 | 0 | 87680.3 | 63105.4 | 3781 | 10500.6 | 213 | 153.2 | 6843.3
6906 | 288 | Day288 | 17 | Hour17 | 10 | Fall | 1404 | #N/A | Fall | 462568 | 2024-10-15 17:00 | 453827.4 | 0 | 3408.2 | 5332.3 | 462568 | 438152.9 | 332596 | 0.0345 | 0.0504 | 0.55 | 0.55 | 269.3 | 19.8 | 2.79 | 20.5 | 941.8 | 0.17 | 270.6 | 48.6 | 319.2 | 281 | 20.7 | 2.91 | 21.4 | 983 | 0.18 | 282.4 | 50.7 | 333.2 | 317.9 | 19.6 | 2.71 | 25.2 | 1229.7 | 0.15 | 319.2 | 61.9 | 381.1 | 501 | 24.2 | 3.24 | 46 | 2140.3 | 0.24 | 502.6 | 109.8 | 612.4 | 28.94 | 0 | 0.26 | 29.21 | 30.52 | 0 | 0.28 | 30.8 | 462568 | 129972 | 173.6 | 4247.1 | 0 | 7785.3 | 68766.4 | 0 | 232.8 | 9348.9 | 138963.8 | 0 | 159.1 | 3315.4 | 19986.3 | 88396.1 | 610.4 | 192.4 | 0 | 60727.8 | 55664.6 | 3997.8 | 8210.8 | 664.2 | 1302 | 7754.2
6907 | 288 | Day288 | 18 | Hour18 | 10 | Fall | 1404 | #N/A | Fall | 466212.5 | 2024-10-15 18:00 | 462404.2 | 0 | 0 | 3808.3 | 466212.5 | 446335.9 | 379329.7 | 0.0347 | 0.0512 | 0.49 | 0.48 | 306 | 22 | 3.09 | 23.5 | 1083 | 0.19 | 307.5 | 55.9 | 363.3 | 320.1 | 22.9 | 3.22 | 24.8 | 1136.6 | 0.2 | 321.7 | 58.7 | 380.4 | 377.6 | 22.4 | 3.09 | 30.9 | 1477.8 | 0.18 | 379.1 | 74.9 | 454 | 443.9 | 10.1 | 1.12 | 51.1 | 2253.2 | 0.2 | 444.5 | 118.3 | 562.8 | 32.34 | 0 | 0.27 | 32.61 | 34.09 | 0 | 0.28 | 34.38 | 466212.5 | 86882.8 | 1748 | 4247.1 | 0 | 8342.2 | 75743.4 | 0 | 126.1 | 4512.2 | 160978.1 | 0 | 1580.5 | 3315.4 | 27099.7 | 88396.1 | 1363 | 6516 | 0 | 21566.9 | 56611.9 | 4065.6 | 6387.3 | 1821.3 | 4111.6 | 7960
6908 | 288 | Day288 | 19 | Hour19 | 10 | Fall | 1404 | #N/A | Fall | 473356.9 | 2024-10-15 19:00 | 468890.2 | 0 | 0 | 4466.7 | 473356.9 | 452522.9 | 409270.7 | 0.0349 | 0.0518 | 0.49 | 0.48 | 301.4 | 21.6 | 3.04 | 23.3 | 1069.1 | 0.19 | 302.9 | 55.2 | 358.1 | 318.6 | 22.7 | 3.19 | 24.8 | 1135.4 | 0.2 | 320.2 | 58.7 | 378.9 | 405.4 | 23.5 | 3.23 | 33.8 | 1600.7 | 0.2 | 407 | 81.5 | 488.5 | 760.8 | 47.9 | 6.63 | 59.6 | 2902.4 | 0.36 | 764.1 | 146.2 | 910.3 | 36.71 | 0 | 0.27 | 36.99 | 38.73 | 0 | 0.29 | 39.02 | 473356.9 | 64086.2 | 9714.1 | 4247.1 | 0 | 8034.5 | 75470.5 | 0 | 0 | 337.5 | 161835.4 | 0 | 1580.5 | 3315.4 | 46272.1 | 88396.1 | 1353 | 9052 | 0 | 696.2 | 58832.9 | 4219.6 | 2951.6 | 2218.8 | 3455 | 7964.5
6909 | 288 | Day288 | 20 | Hour20 | 10 | Fall | 1404 | #N/A | Fall | 463321.2 | 2024-10-15 20:00 | 458846.2 | 0 | 0 | 4475 | 463321.2 | 442998 | 400602.9 | 0.0345 | 0.0506 | 0.49 | 0.48 | 305.6 | 22.1 | 3.1 | 23.4 | 1083.2 | 0.19 | 307.1 | 55.7 | 362.8 | 320.6 | 23 | 3.23 | 24.7 | 1140.1 | 0.2 | 322.2 | 58.7 | 380.9 | 398.5 | 23.2 | 3.19 | 32.9 | 1578.9 | 0.19 | 400 | 80 | 480 | 475.2 | 9.2 | 0.94 | 56.1 | 2464.4 | 0.22 | 475.7 | 129.6 | 605.3 | 32.72 | 0 | 0.28 | 32.99 | 34.47 | 0 | 0.29 | 34.76 | 463321.2 | 62718.3 | 6664.6 | 4247.1 | 0 | 8342.2 | 75680.5 | 0 | 0 | 0 | 160949.9 | 0 | 1147.7 | 3315.4 | 45739 | 88396.1 | 640.6 | 5479.8 | 0 | 0 | 58408.1 | 4310.2 | 79 | 1336.9 | 2904.3 | 7891.2
6910 | 288 | Day288 | 21 | Hour21 | 10 | Fall | 1404 | #N/A | Fall | 444475.9 | 2024-10-15 21:00 | 439698.8 | 0 | 0 | 4777.1 | 444475.9 | 424772.5 | 382538.4 | 0.0339 | 0.0486 | 0.49 | 0.49 | 302 | 21.8 | 3.06 | 23.3 | 1071.1 | 0.19 | 303.5 | 55.2 | 358.7 | 314.1 | 22.6 | 3.17 | 24.3 | 1115.9 | 0.19 | 315.7 | 57.6 | 373.2 | 393.1 | 22.6 | 3.08 | 32.7 | 1575 | 0.18 | 394.6 | 79.7 | 474.3 | 456.6 | 12.8 | 1.52 | 50.3 | 2241.4 | 0.21 | 457.4 | 117.2 | 574.6 | 30.75 | 0 | 0.12 | 30.87 | 32.33 | 0 | 0.12 | 32.45 | 444475.9 | 61937.5 | 3651.3 | 4247.1 | 0 | 8265.4 | 71659.7 | 0 | 0 | 0 | 154453.8 | 0 | 159.1 | 3315.4 | 44783.1 | 88396.1 | 640.6 | 2966.7 | 0 | 0 | 57614 | 4323.5 | 0 | 1906 | 1569.1 | 7105.9
6911 | 288 | Day288 | 22 | Hour22 | 10 | Fall | 1404 | #N/A | Fall | 419294.7 | 2024-10-15 22:00 | 414922.6 | 0 | 0 | 4372.1 | 419294.7 | 401123.8 | 358627.2 | 0.0333 | 0.0461 | 0.51 | 0.51 | 284.1 | 20 | 2.79 | 22.6 | 1025.9 | 0.18 | 285.5 | 53.3 | 338.7 | 295.2 | 20.7 | 2.89 | 23.6 | 1068.3 | 0.19 | 296.6 | 55.5 | 352.1 | 417.9 | 23.6 | 3.22 | 35.1 | 1686.3 | 0.19 | 419.5 | 85.4 | 504.9 | 906.3 | 94.3 | 13.64 | 37.2 | 2283.2 | 0.45 | 912.9 | 105.4 | 1018.3 | 29.73 | 0 | 0.11 | 29.83 | 31.17 | 0 | 0.11 | 31.28 | 419294.7 | 60667.5 | 3250.4 | 4247.1 | 0 | 8342.2 | 61311.8 | 0 | 0 | 0 | 143782.2 | 0 | 159.1 | 3315.4 | 41432.2 | 88396.1 | 502.7 | 3887.9 | 0 | 0 | 56377.4 | 4290.1 | 0 | 2027.7 | 677.6 | 5380.1
6912 | 288 | Day288 | 23 | Hour23 | 10 | Fall | 1404 | #N/A | Fall | 391333 | 2024-10-15 23:00 | 387478.1 | 0 | 0 | 3854.9 | 391333 | 374883 | 331957 | 0.0325 | 0.0432 | 0.52 | 0.52 | 274.1 | 18.9 | 2.63 | 22.4 | 1002.7 | 0.18 | 275.4 | 52.3 | 327.7 | 284.2 | 19.5 | 2.72 | 23.3 | 1042.6 | 0.18 | 285.6 | 54.5 | 340 | 407.3 | 20.3 | 2.71 | 36.7 | 1730.9 | 0.19 | 408.7 | 88.3 | 497 | 439.6 | 14.5 | 1.79 | 46.3 | 2101.7 | 0.2 | 440.5 | 109 | 549.5 | 28.47 | 0 | 0.1 | 28.57 | 29.76 | 0 | 0.11 | 29.87 | 391333 | 59376 | 2904.9 | 4198.3 | 0 | 6599 | 53838.5 | 0 | 0 | 0 | 134037.5 | 0 | 100.2 | 3315.4 | 34565.2 | 88396.1 | 357.6 | 3644.2 | 0 | 0 | 55158.5 | 4217.5 | 0 | 945.7 | 384 | 4926.4
6913 | 289 | Day289 | 0 | Hour0 | 10 | Fall | 34 | 506636.4 | Fall | 367580.5 | 2024-10-16 | 363474 | 165.9 | 135 | 3805.6 | 367580.5 | 351884.7 | 309156.4 | 0.0319 | 0.0405 | 0.53 | 0.53 | 269.6 | 18.8 | 2.62 | 22 | 980.5 | 0.18 | 270.9 | 51.3 | 322.2 | 278.6 | 19.3 | 2.7 | 22.8 | 1014.7 | 0.18 | 279.9 | 53.1 | 333 | 420 | 22.1 | 2.99 | 36.7 | 1746.3 | 0.19 | 421.5 | 88.8 | 510.3 | 536.4 | 27.2 | 3.65 | 47.9 | 2264.3 | 0.24 | 538.2 | 115.4 | 653.6 | 27.33 | 0 | 0.28 | 27.61 | 28.49 | 0 | 0.3 | 28.78 | 367580.5 | 58424.2 | 65.5 | 4198.3 | 0 | 5645.2 | 50404.8 | 0 | 0 | 0 | 121723.6 | 0 | 95.5 | 3315.4 | 33241.6 | 88396.1 | 304.1 | 1766.2 | 0 | 0 | 54185.7 | 4238.4 | 0 | 0 | 1369.7 | 4868.5
6914 | 289 | Day289 | 1 | Hour1 | 10 | Fall | 1404 | #N/A | Fall | 355372.6 | 2024-10-16 01:00 | 346372.8 | 3596.7 | 1505 | 3898.1 | 355372.6 | 335483.5 | 296874.1 | 0.0314 | 0.0384 | 0.53 | 0.52 | 270.1 | 18.6 | 2.6 | 22.3 | 988.6 | 0.18 | 271.3 | 51.9 | 323.2 | 281.1 | 19.4 | 2.7 | 23.2 | 1028.7 | 0.19 | 282.4 | 53.9 | 336.3 | 410.8 | 20.1 | 2.69 | 37.3 | 1755.5 | 0.19 | 412.1 | 89.7 | 501.8 | 490.9 | 29.9 | 4.11 | 39.3 | 1914.1 | 0.23 | 492.9 | 96.4 | 589.3 | 26.92 | 0 | 0.3 | 27.22 | 28.02 | 0 | 0.29 | 28.32 | 355372.6 | 58498.5 | 0 | 4198.3 | 0 | 5684 | 47842.8 | 0 | 0 | 0 | 119704.3 | 0 | 95.5 | 3315.4 | 26512.5 | 88396.1 | 304.1 | 821 | 0 | 0 | 54233.8 | 4264.7 | 0 | 0 | 1369.7 | 4875.4
6915 | 289 | Day289 | 2 | Hour2 | 10 | Fall | 1404 | #N/A | Fall | 347971.4 | 2024-10-16 02:00 | 337014.5 | 4155.2 | 3162.8 | 3638.9 | 347971.4 | 326503.1 | 289148.3 | 0.0312 | 0.0373 | 0.52 | 0.52 | 273.2 | 18.8 | 2.62 | 22.7 | 1001.6 | 0.18 | 274.5 | 52.6 | 327.1 | 285.1 | 19.6 | 2.74 | 23.6 | 1044.4 | 0.19 | 286.5 | 54.8 | 341.2 | 418.5 | 20.7 | 2.77 | 37.8 | 1782 | 0.19 | 419.9 | 91 | 510.8 | 628.9 | 50.2 | 7.1 | 39.5 | 2075 | 0.3 | 632.3 | 101.4 | 733.8 | 26.74 | 0 | 0.31 | 27.04 | 27.8 | 0 | 0.29 | 28.09 | 347971.4 | 58823.1 | 85.9 | 4198.3 | 0 | 5684 | 47225.8 | 0 | 0 | 0 | 119043.1 | 0 | 95.5 | 3315.4 | 20800.2 | 88396.1 | 304.1 | 0 | 0 | 0 | 54628.5 | 4194.6 | 0 | 0 | 227.1 | 5814.7
6916 | 289 | Day289 | 3 | Hour3 | 10 | Fall | 1404 | #N/A | Fall | 345202 | 2024-10-16 03:00 | 335490.9 | 2450.5 | 3714.4 | 3546.1 | 345202 | 325047.5 | 285126.2 | 0.0311 | 0.037 | 0.52 | 0.52 | 274.6 | 18.9 | 2.64 | 22.8 | 1005.4 | 0.18 | 275.9 | 52.8 | 328.7 | 285.2 | 19.7 | 2.75 | 23.6 | 1042.4 | 0.19 | 286.5 | 54.7 | 341.2 | 439.7 | 23.1 | 3.12 | 38.5 | 1829.8 | 0.2 | 441.2 | 93.1 | 534.3 | 766.9 | 77 | 11.1 | 33.9 | 2030.3 | 0.37 | 772.2 | 94.5 | 866.7 | 26.51 | 0 | 0.29 | 26.8 | 27.55 | 0 | 0.29 | 27.84 | 345202 | 60075.8 | 0 | 4198.3 | 0 | 5661.7 | 47192.6 | 0 | 0 | 0 | 118382.8 | 0 | 95.5 | 3315.4 | 17579.7 | 88396.1 | 304.1 | 0 | 0 | 0 | 55886.6 | 4189.3 | 0 | 0 | 0 | 5604.3
6917 | 289 | Day289 | 4 | Hour4 | 10 | Fall | 1404 | #N/A | Fall | 349140.4 | 2024-10-16 04:00 | 344192.2 | 153 | 1150 | 3645.3 | 349140.4 | 333420.1 | 288689.5 | 0.0313 | 0.038 | 0.51 | 0.51 | 279.4 | 19.3 | 2.69 | 23 | 1021.7 | 0.19 | 280.7 | 53.5 | 334.2 | 288.9 | 19.9 | 2.78 | 23.9 | 1057.8 | 0.19 | 290.3 | 55.4 | 345.7 | 441.1 | 22.6 | 3.04 | 39.1 | 1852.7 | 0.2 | 442.6 | 94.4 | 537 | 632.4 | 47.6 | 6.7 | 42.3 | 2176.4 | 0.3 | 635.6 | 107.3 | 742.9 | 26.81 | 0 | 0.27 | 27.08 | 27.87 | 0 | 0.28 | 28.15 | 349140.4 | 60450.9 | 0 | 4198.3 | 0 | 5488.4 | 48700.5 | 0 | 0 | 0 | 121663.9 | 0 | 95.5 | 3315.4 | 16527.4 | 88396.1 | 304.1 | 0 | 0 | 0 | 56357.5 | 4093.3 | 0 | 0 | 0 | 5606
6918 | 289 | Day289 | 5 | Hour5 | 10 | Fall | 1404 | #N/A | Fall | 370126.4 | 2024-10-16 05:00 | 366059.8 | 30.1 | 0 | 4036.5 | 370126.3 | 354421.6 | 310231.4 | 0.0318 | 0.0405 | 0.48 | 0.48 | 295.6 | 20.6 | 2.88 | 23.9 | 1073.8 | 0.19 | 297 | 55.9 | 352.9 | 305.1 | 21.2 | 2.97 | 24.7 | 1109.7 | 0.2 | 306.6 | 57.8 | 364.4 | 471.1 | 27.4 | 3.74 | 38.9 | 1878.2 | 0.22 | 472.9 | 94.9 | 567.9 | 1002.1 | 111.7 | 16.21 | 34.3 | 2302.2 | 0.5 | 1009.9 | 103 | 1112.9 | 27.75 | 0 | 0.26 | 28.01 | 28.91 | 0 | 0.27 | 29.19 | 370126.4 | 59894.9 | 0 | 4198.3 | 0 | 5677.2 | 55716 | 0 | 0 | 0.4 | 134670.1 | 0 | 95.5 | 3315.4 | 17858 | 88396.1 | 304.1 | 0.8 | 0 | 24.9 | 55783 | 4086.6 | 0 | 0 | 0 | 5764.4
6919 | 289 | Day289 | 6 | Hour6 | 10 | Fall | 1404 | #N/A | Fall | 401682.5 | 2024-10-16 06:00 | 397936.8 | 0 | 0 | 3745.7 | 401682.5 | 384952.6 | 336224.7 | 0.0326 | 0.044 | 0.47 | 0.47 | 313.8 | 22.9 | 3.22 | 24 | 1105.3 | 0.2 | 315.4 | 57 | 372.4 | 324.5 | 23.7 | 3.33 | 24.9 | 1143.6 | 0.2 | 326.1 | 59 | 385.1 | 437.5 | 25 | 3.42 | 36.5 | 1755.6 | 0.2 | 439.2 | 88.8 | 528 | 702.2 | 61.3 | 8.74 | 39.4 | 2150.3 | 0.34 | 706.4 | 103.6 | 810 | 28.79 | 0 | 0.27 | 29.05 | 30.11 | 0 | 0.28 | 30.39 | 401682.5 | 65457.8 | 16.8 | 4198.3 | 0 | 7888.2 | 68793.8 | 0 | 0 | 1355.1 | 142981.7 | 0 | 100.2 | 3315.4 | 20225.8 | 88396.1 | 304.1 | 4.1 | 0 | 4319 | 55753 | 4030.8 | 76.7 | 0 | 0 | 8023.3
6920 | 289 | Day289 | 7 | Hour7 | 10 | Fall | 1404 | #N/A | Fall | 423906.6 | 2024-10-16 07:00 | 420368.8 | 0 | 0 | 3537.8 | 423906.5 | 406375.3 | 339004.7 | 0.0333 | 0.0464 | 0.5 | 0.5 | 297.2 | 21.8 | 3.06 | 22.7 | 1044.9 | 0.18 | 298.7 | 53.9 | 352.5 | 307.7 | 22.5 | 3.17 | 23.5 | 1082.2 | 0.19 | 309.2 | 55.8 | 365 | 223.9 | 8.3 | 1.06 | 22.7 | 1040.3 | 0.1 | 224.5 | 53.8 | 278.2 | 459.9 | 14.1 | 1.71 | 49.4 | 2230.7 | 0.2 | 460.8 | 115.9 | 576.7 | 28.79 | 0 | 0.28 | 29.06 | 30.18 | 0 | 0.29 | 30.47 | 423906.6 | 84901.9 | 0 | 4198.3 | 0 | 8342.2 | 68942.8 | 0 | 0 | 3680.5 | 142010.1 | 0 | 95.5 | 3315.4 | 23263.6 | 88396.1 | 304.1 | 136.7 | 0 | 22282.9 | 54970.8 | 3967.7 | 1187 | 141.2 | 0 | 8197.1
6921 | 289 | Day289 | 8 | Hour8 | 10 | Fall | 1404 | #N/A | Fall | 438240.3 | 2024-10-16 08:00 | 433904.9 | 47.4 | 0 | 4288 | 438240.3 | 419272.6 | 326465.2 | 0.0337 | 0.0479 | 0.55 | 0.55 | 262.1 | 18.9 | 2.65 | 20.5 | 932.4 | 0.17 | 263.4 | 48.3 | 311.7 | 271.3 | 19.5 | 2.73 | 21.3 | 966.5 | 0.17 | 272.6 | 50.1 | 322.8 | 130.7 | 3.6 | 0.42 | 14.5 | 648.8 | 0.06 | 131 | 33.8 | 164.8 | 752.9 | 64 | 9.1 | 43.8 | 2361.7 | 0.36 | 757.3 | 114.3 | 871.6 | 28.12 | 0 | 0.28 | 28.4 | 29.54 | 0 | 0.29 | 29.83 | 438240.3 | 111775 | 392.6 | 4198.3 | 0 | 8342.2 | 61074.2 | 0 | 0 | 6425.4 | 133841.9 | 0 | 100.2 | 3315.4 | 26062.6 | 88396.1 | 304.1 | 437.6 | 0 | 51367.2 | 50043.2 | 3939.2 | 2977.8 | 39.1 | 0 | 7964.5
6922 | 289 | Day289 | 9 | Hour9 | 10 | Fall | 1404 | #N/A | Fall | 456246.4 | 2024-10-16 09:00 | 448602.3 | 2730 | 4.1 | 4910 | 456246.4 | 433254.5 | 304983.1 | 0.0342 | 0.0496 | 0.6 | 0.6 | 237.3 | 17.2 | 2.41 | 18.6 | 842.1 | 0.15 | 238.5 | 43.7 | 282.2 | 246.4 | 17.8 | 2.5 | 19.3 | 875 | 0.16 | 247.7 | 45.5 | 293.1 | 89.5 | 2.5 | 0.3 | 9.9 | 441 | 0.04 | 89.7 | 23 | 112.7 | 486.2 | 29.4 | 4.04 | 39.1 | 1901.3 | 0.22 | 488.2 | 95.8 | 583.9 | 25.04 | 0 | 0.28 | 25.32 | 26.47 | 0 | 0.3 | 26.77 | 456246.4 | 151263.3 | 8.6 | 4198.3 | 0 | 7785.3 | 58049.5 | 0 | 29.8 | 12456.3 | 125344.1 | 0 | 100.2 | 3315.4 | 18843.6 | 87033.9 | 304.1 | 0 | 0 | 93856.1 | 40985.5 | 3935.5 | 5865.5 | 153.6 | 0 | 7964.5
6923 | 289 | Day289 | 10 | Hour10 | 10 | Fall | 1404 | #N/A | Fall | 475044.7 | 2024-10-16 10:00 | 461281.4 | 5748.3 | 3412.4 | 4602.6 | 475044.7 | 445288.3 | 315034.8 | 0.0347 | 0.051 | 0.59 | 0.59 | 241.7 | 17.7 | 2.49 | 18.6 | 850.9 | 0.15 | 242.9 | 44 | 287 | 254.5 | 18.7 | 2.62 | 19.6 | 894.7 | 0.16 | 255.8 | 46.3 | 302.1 | 78.4 | 2.5 | 0.31 | 8.4 | 376.7 | 0.04 | 78.6 | 19.6 | 98.2 | 526.1 | 30.4 | 4.15 | 44.4 | 2104.1 | 0.26 | 528.2 | 107.1 | 635.3 | 26.04 | 0 | 0.29 | 26.33 | 27.55 | 0 | 0.3 | 27.85 | 475044.7 | 160009.9 | 0 | 4198.3 | 0 | 7785.3 | 62853.9 | 0 | 614 | 14409.2 | 130244.2 | 0 | 95.5 | 3315.4 | 19031.2 | 87206.8 | 304.1 | 0 | 0 | 110531 | 30553.8 | 3901.9 | 11128.2 | 846.7 | 52.2 | 7986.7
6924 | 289 | Day289 | 11 | Hour11 | 10 | Fall | 1404 | #N/A | Fall | 483271.6 | 2024-10-16 11:00 | 470935.8 | 5051.3 | 2769 | 4515.5 | 483271.6 | 454433.9 | 324895.1 | 0.035 | 0.0521 | 0.58 | 0.58 | 248.4 | 18.1 | 2.54 | 19.1 | 876.5 | 0.16 | 249.7 | 45.3 | 295 | 261.3 | 19.1 | 2.68 | 20.1 | 920.9 | 0.16 | 262.6 | 47.6 | 310.2 | 85.7 | 3 | 0.37 | 8.9 | 405.3 | 0.04 | 85.9 | 21 | 106.9 | 897.7 | 94 | 13.59 | 37 | 2256.2 | 0.46 | 904.2 | 104.3 | 1008.6 | 26.72 | 0 | 0.28 | 27.01 | 28.28 | 0 | 0.3 | 28.58 | 483271.6 | 158376.5 | 0.7 | 4247.1 | 0 | 7785.3 | 65315.6 | 0 | 632.7 | 14639.6 | 136738.2 | 0 | 95.5 | 3315.4 | 19137.8 | 87737.2 | 304.1 | 218 | 0 | 108805 | 30465.6 | 3833.6 | 13091.8 | 1142.8 | 97 | 8197.1
6925 | 289 | Day289 | 12 | Hour12 | 10 | Fall | 1404 | #N/A | Fall | 489175.6 | 2024-10-16 12:00 | 479153.2 | 3919.1 | 1553.2 | 4550.1 | 489175.5 | 462211.7 | 330880.1 | 0.0354 | 0.053 | 0.58 | 0.58 | 249.9 | 18.4 | 2.58 | 19.1 | 877.3 | 0.16 | 251.2 | 45.3 | 296.5 | 261.9 | 19.3 | 2.71 | 20 | 919.1 | 0.16 | 263.2 | 47.4 | 310.7 | 97.9 | 3.8 | 0.48 | 9.8 | 450 | 0.04 | 98.1 | 23.2 | 121.3 | 560.3 | 31.7 | 4.32 | 47 | 2259.6 | 0.26 | 562.5 | 114.4 | 676.9 | 28.07 | 0 | 0.28 | 28.35 | 29.7 | 0 | 0.3 | 30 | 489175.6 | 158295.4 | 193.8 | 4247.1 | 0 | 7785.3 | 67169.2 | 0 | 607.8 | 14112.2 | 137406.6 | 0 | 95.5 | 3315.4 | 21584.6 | 88396.1 | 304.1 | 382.3 | 0 | 107221.8 | 32731.8 | 3621.9 | 13433.7 | 2539 | 178 | 8197.1
6926 | 289 | Day289 | 13 | Hour13 | 10 | Fall | 1404 | #N/A | Fall | 494559.7 | 2024-10-16 13:00 | 485468.8 | 3091.7 | 1303.1 | 4696.1 | 494559.7 | 468183.4 | 333600.2 | 0.0356 | 0.0538 | 0.58 | 0.57 | 251.6 | 18.5 | 2.6 | 19.2 | 883.2 | 0.16 | 252.9 | 45.6 | 298.4 | 263.1 | 19.3 | 2.72 | 20.1 | 923.6 | 0.16 | 264.4 | 47.6 | 312.1 | 90.8 | 3 | 0.38 | 9.5 | 432.2 | 0.04 | 91 | 22.4 | 113.4 | 462.9 | 9 | 0.91 | 54.5 | 2411.7 | 0.2 | 463.5 | 126.4 | 589.8 | 28.24 | 0 | 0.28 | 28.52 | 29.91 | 0 | 0.29 | 30.2 | 494559.7 | 160959.5 | 110 | 4247.1 | 0 | 7785.3 | 68316.6 | 0 | 581.3 | 14568.2 | 139872.8 | 0 | 95.5 | 3315.4 | 20927.3 | 88396.1 | 304.1 | 229.8 | 0 | 105840 | 36180 | 3790 | 12111.9 | 4449.7 | 81.7 | 8197.1
6927 | 289 | Day289 | 14 | Hour14 | 10 | Fall | 1404 | #N/A | Fall | 496375.2 | 2024-10-16 14:00 | 489354.2 | 998.9 | 1013.8 | 5008.3 | 496375.2 | 471849.3 | 332581.3 | 0.0358 | 0.0542 | 0.58 | 0.58 | 250 | 18.4 | 2.58 | 19.1 | 877.7 | 0.16 | 251.2 | 45.3 | 296.5 | 260.4 | 19.1 | 2.69 | 19.9 | 914.9 | 0.16 | 261.7 | 47.2 | 308.9 | 90.2 | 2.7 | 0.33 | 9.7 | 439.5 | 0.04 | 90.4 | 22.9 | 113.2 | 482.4 | 9.7 | 1.01 | 56.4 | 2502.3 | 0.21 | 483 | 131.1 | 614 | 28.12 | 0 | 0.28 | 28.39 | 29.78 | 0 | 0.29 | 30.07 | 496375.2 | 163794 | 110 | 4257.5 | 0 | 7785.3 | 68031.1 | 0 | 585.2 | 14532.8 | 139767.2 | 0 | 95.5 | 3315.4 | 20339.9 | 88396.1 | 304.1 | 179.2 | 0 | 105892.4 | 39034.7 | 3748.9 | 11775.9 | 2767.1 | 980 | 8197.1
6928 | 289 | Day289 | 15 | Hour15 | 10 | Fall | 1404 | #N/A | Fall | 498791.6 | 2024-10-16 15:00 | 492382 | 1309.9 | 0 | 5099.8 | 498791.6 | 474714.1 | 339141.6 | 0.0359 | 0.0546 | 0.57 | 0.57 | 254.4 | 18.6 | 2.61 | 19.5 | 894.6 | 0.16 | 255.6 | 46.2 | 301.8 | 264.7 | 19.3 | 2.72 | 20.3 | 931.7 | 0.17 | 266.1 | 48.1 | 314.2 | 90.7 | 2.9 | 0.36 | 9.6 | 435.2 | 0.04 | 90.9 | 22.6 | 113.5 | 514.2 | 20.7 | 2.69 | 50.9 | 2326.9 | 0.24 | 515.6 | 120.3 | 635.9 | 28.74 | 0 | 0.28 | 29.01 | 30.42 | 0 | 0.29 | 30.72 | 498791.6 | 159650.1 | 111.2 | 4257.5 | 0 | 7785.3 | 69015.7 | 0 | 598 | 12787 | 143393.7 | 0 | 159.1 | 3315.4 | 21903.4 | 88396.1 | 625 | 179.2 | 0 | 100866.8 | 41821.3 | 3576.9 | 11023.8 | 3605.8 | 640.3 | 8197.1
6929 | 289 | Day289 | 16 | Hour16 | 10 | Fall | 1404 | #N/A | Fall | 499695.5 | 2024-10-16 16:00 | 493626.8 | 417.6 | 404.1 | 5247 | 499695.5 | 475893.9 | 360019.8 | 0.0359 | 0.0547 | 0.54 | 0.53 | 275.3 | 20 | 2.81 | 21 | 970.6 | 0.17 | 276.6 | 50 | 326.6 | 287.4 | 20.8 | 2.93 | 22 | 1014.8 | 0.18 | 288.8 | 52.3 | 341.1 | 183.8 | 11 | 1.51 | 14.9 | 722.8 | 0.08 | 184.5 | 36.5 | 221 | 463.5 | 15.7 | 1.97 | 48.6 | 2188 | 0.22 | 464.5 | 113.8 | 578.3 | 30.25 | 0 | 0.23 | 30.49 | 32.03 | 0 | 0.25 | 32.28 | 499695.5 | 139675.7 | 1609.7 | 4257.5 | 0 | 7785.3 | 74270.4 | 0 | 613.7 | 11450.3 | 155575 | 0 | 159.1 | 3315.4 | 22916 | 88396.1 | 922.1 | 813 | 0 | 79710.1 | 44261.7 | 3639.9 | 9142.7 | 6799.2 | 1281.4 | 7964.5
6930 | 289 | Day289 | 17 | Hour17 | 10 | Fall | 1404 | #N/A | Fall | 501599.1 | 2024-10-16 17:00 | 497431.6 | 0 | 0 | 4167.4 | 501599.1 | 479502.2 | 395526.7 | 0.036 | 0.0551 | 0.5 | 0.49 | 299 | 21.3 | 2.99 | 23.1 | 1061.7 | 0.18 | 300.5 | 54.8 | 355.3 | 316 | 22.4 | 3.14 | 24.7 | 1126.3 | 0.2 | 317.5 | 58.3 | 375.8 | 383.1 | 22.4 | 3.12 | 32.2 | 1471.6 | 0.21 | 384.6 | 76.1 | 460.7 | 777.4 | 42.9 | 5.94 | 67.5 | 3070.2 | 0.43 | 780.3 | 159.2 | 939.5 | 48.58 | 0 | 0.28 | 48.86 | 51.46 | 0 | 0.3 | 51.76 | 501599.1 | 106072.4 | 3358.4 | 4257.5 | 0 | 8342.2 | 78518.9 | 0 | 581.7 | 8881.9 | 167260 | 0 | 3441.9 | 3315.4 | 26095.9 | 88396.1 | 2113.9 | 10426.4 | 0 | 45368.4 | 47888.4 | 3351.9 | 7414.5 | 9425.9 | 3778.2 | 8197.1
6931 | 289 | Day289 | 18 | Hour18 | 10 | Fall | 1404 | #N/A | Fall | 505897 | 2024-10-16 18:00 | 501787.1 | 0 | 0 | 4109.9 | 505897 | 483635.6 | 416173.7 | 0.0362 | 0.0555 | 0.49 | 0.48 | 300.8 | 21.3 | 2.99 | 23.4 | 1071.3 | 0.19 | 302.3 | 55.3 | 357.6 | 318.7 | 22.4 | 3.15 | 25 | 1140 | 0.2 | 320.2 | 59 | 379.2 | 422.9 | 23.7 | 3.3 | 36.5 | 1650.2 | 0.24 | 424.5 | 85.7 | 510.2 | 608.9 | 11.6 | 1.18 | 72 | 3165.3 | 0.28 | 609.6 | 166.4 | 776 | 54.11 | 0 | 0.28 | 54.39 | 57.32 | 0 | 0.3 | 57.62 | 505897 | 89723.3 | 4202.6 | 4257.5 | 0 | 8342.2 | 79058.8 | 0 | 335.4 | 4183.3 | 170939.4 | 0 | 3441.9 | 3315.4 | 38000.3 | 88396.1 | 2267 | 13952.5 | 0 | 17472.2 | 64599.5 | 3132.9 | 6169.1 | 8827.2 | 3847.3 | 7964.5
6932 | 289 | Day289 | 19 | Hour19 | 10 | Fall | 1404 | #N/A | Fall | 506636.4 | 2024-10-16 19:00 | 500919.6 | 0 | 0 | 5716.9 | 506636.4 | 482841.4 | 419224.4 | 0.0361 | 0.0553 | 0.5 | 0.49 | 291.6 | 20.6 | 2.89 | 22.7 | 1046.2 | 0.18 | 293 | 53.9 | 346.9 | 307.8 | 21.6 | 3.03 | 24.2 | 1108.8 | 0.19 | 309.3 | 57.3 | 366.5 | 405.1 | 24.1 | 3.32 | 33.1 | 1583.2 | 0.2 | 406.8 | 80.4 | 487.1 | 540.5 | 19.3 | 2.45 | 55.8 | 2522.2 | 0.25 | 541.8 | 131 | 672.8 | 31.83 | 0 | 0.28 | 32.11 | 33.71 | 0 | 0.3 | 34.02 | 506636.4 | 87412 | 6690.9 | 4257.5 | 0 | 8342.2 | 76574.6 | 0 | 0 | 296.5 | 172979.6 | 0 | 771 | 3315.4 | 47041.2 | 88396.1 | 994.9 | 9861.1 | 0 | 545.2 | 83004.5 | 3565.8 | 2788.4 | 7012.2 | 4175.2 | 8197.1
6933 | 289 | Day289 | 20 | Hour20 | 10 | Fall | 1404 | #N/A | Fall | 491300.7 | 2024-10-16 20:00 | 485244.7 | 0 | 0 | 6056 | 491300.7 | 468013.2 | 395772.7 | 0.0355 | 0.0536 | 0.52 | 0.51 | 284.7 | 20.3 | 2.85 | 22.1 | 1016.2 | 0.17 | 286.1 | 52.4 | 338.5 | 299.2 | 21.3 | 2.99 | 23.3 | 1068.9 | 0.18 | 300.7 | 55.2 | 355.8 | 402.1 | 25.2 | 3.47 | 31.6 | 1545.1 | 0.19 | 403.8 | 77.7 | 481.5 | 443.2 | 11.4 | 1.32 | 49.9 | 2206.8 | 0.21 | 443.9 | 115.8 | 559.6 | 29.69 | 0 | 0.28 | 29.97 | 31.41 | 0 | 0.3 | 31.71 | 491300.7 | 95528 | 4114.9 | 4231.8 | 0 | 7386.1 | 73502.8 | 0 | 0 | 0 | 163023 | 0 | 159.1 | 3315.4 | 45656.5 | 87745.8 | 898 | 5739.2 | 0 | 0 | 91770.2 | 3757.8 | 70.9 | 1722 | 3960.3 | 7893.2
6934 | 289 | Day289 | 21 | Hour21 | 10 | Fall | 1404 | #N/A | Fall | 466835 | 2024-10-16 21:00 | 460794.3 | 0.4 | 229.5 | 5810.8 | 466835 | 444797 | 368142.9 | 0.0347 | 0.0511 | 0.53 | 0.53 | 275.2 | 19.8 | 2.78 | 21.3 | 976.1 | 0.17 | 276.6 | 50.5 | 327 | 286.9 | 20.6 | 2.89 | 22.3 | 1019.8 | 0.18 | 288.3 | 52.7 | 341.1 | 409.8 | 25 | 3.44 | 32.8 | 1594.9 | 0.19 | 411.5 | 80.4 | 491.9 | 551.4 | 33.3 | 4.59 | 44.6 | 2145.3 | 0.26 | 553.6 | 108.6 | 662.2 | 28.19 | 0 | 0.29 | 28.48 | 29.75 | 0 | 0.3 | 30.06 | 466835 | 98692.1 | 2952.6 | 4122.3 | 0 | 7386.1 | 68549.8 | 0 | 0 | 0 | 148351.6 | 0 | 159.1 | 3315.4 | 41443.2 | 87397.2 | 890.3 | 3575.1 | 0 | 0 | 95573.9 | 3118.3 | 0 | 1150.3 | 3500 | 7260.7
6935 | 289 | Day289 | 22 | Hour22 | 10 | Fall | 1404 | #N/A | Fall | 436062.1 | 2024-10-16 22:00 | 430153.4 | 9.9 | 366.6 | 5532.2 | 436062.1 | 415605.2 | 338385.4 | 0.0338 | 0.048 | 0.56 | 0.56 | 252 | 17.5 | 2.44 | 20.4 | 916.2 | 0.16 | 253.2 | 47.8 | 301 | 262.8 | 18.1 | 2.54 | 21.4 | 957.6 | 0.17 | 264 | 50 | 314 | 440.7 | 27.7 | 3.82 | 34.5 | 1690.8 | 0.2 | 442.5 | 85 | 527.5 | 533.9 | 25.3 | 3.38 | 49.4 | 2295.3 | 0.25 | 535.6 | 117.9 | 653.5 | 26.83 | 0 | 0.29 | 27.12 | 28.25 | 0 | 0.31 | 28.56 | 436062.1 | 97676.7 | 2444.5 | 4122.3 | 0 | 7386.1 | 55325.9 | 0 | 0 | 0 | 135626.7 | 0 | 159.1 | 3315.4 | 38081.1 | 87397.2 | 713.1 | 3813.9 | 0 | 0 | 94959.8 | 2716.9 | 0 | 521.9 | 3465.1 | 5837.4
6936 | 289 | Day289 | 23 | Hour23 | 10 | Fall | 1404 | #N/A | Fall | 404729.5 | 2024-10-16 23:00 | 398848.8 | 54.8 | 366.6 | 5459.3 | 404729.5 | 385718.1 | 307517.2 | 0.0329 | 0.0446 | 0.59 | 0.58 | 231.2 | 15.4 | 2.14 | 19.7 | 862 | 0.16 | 232.2 | 45.4 | 277.6 | 240.4 | 16 | 2.22 | 20.5 | 898.3 | 0.16 | 241.5 | 47.3 | 288.8 | 417.2 | 24.5 | 3.35 | 34.3 | 1655.2 | 0.19 | 418.8 | 83.7 | 502.5 | 636.9 | 51.6 | 7.33 | 39.5 | 2063.4 | 0.31 | 640.4 | 101 | 741.5 | 25.22 | 0 | 0.29 | 25.5 | 26.46 | 0 | 0.3 | 26.76 | 404729.5 | 97212.3 | 848.4 | 4121.3 | 0 | 7257.5 | 44488.9 | 0 | 0 | 0 | 122605 | 0 | 159.1 | 3315.4 | 34226.3 | 87397.2 | 473.7 | 2624.5 | 0 | 0 | 93973.2 | 3239.1 | 0 | 34.7 | 1044.9 | 4737.1
6937 | 290 | Day290 | 0 | Hour0 | 10 | Fall | 41 | 496044.3 | Fall | 382153.4 | 2024-10-17 | 373915 | 363 | 2491.9 | 5383.5 | 382153.4 | 361864.3 | 285189.3 | 0.0322 | 0.0418 | 0.59 | 0.58 | 233.6 | 15.8 | 2.21 | 19.7 | 863.3 | 0.16 | 234.7 | 45.5 | 280.1 | 243.6 | 16.5 | 2.29 | 20.6 | 901.8 | 0.16 | 244.7 | 47.5 | 292.2 | 395.1 | 21 | 2.84 | 34.5 | 1637 | 0.18 | 396.5 | 83.3 | 479.8 | 354.8 | 9.4 | 1.1 | 40.4 | 1759.9 | 0.18 | 355.3 | 92.9 | 448.3 | 23.63 | 0 | 0.28 | 23.91 | 24.74 | 0 | 0.3 | 25.04 | 382153.4 | 96964.2 | 1312.4 | 4096.9 | 0 | 4727.9 | 43483.9 | 0 | 0 | 0 | 113765 | 0 | 159.1 | 3315.4 | 23460.4 | 87122.9 | 294 | 3451.3 | 0 | 0 | 93749.4 | 3214.8 | 0 | 0 | 235.8 | 4642.9
6938 | 290 | Day290 | 1 | Hour1 | 10 | Fall | 1404 | #N/A | Fall | 371682.8 | 2024-10-17 01:00 | 355967.2 | 2770.2 | 7468.6 | 5476.8 | 371682.8 | 344683.2 | 274827 | 0.0317 | 0.0396 | 0.58 | 0.57 | 238 | 16.2 | 2.25 | 20 | 880 | 0.16 | 239.1 | 46.3 | 285.4 | 249.1 | 17 | 2.36 | 20.9 | 919.5 | 0.17 | 250.3 | 48.3 | 298.6 | 385.4 | 21 | 2.85 | 33.3 | 1580.9 | 0.18 | 386.8 | 80.4 | 467.3 | 359.8 | 14.3 | 1.85 | 35.9 | 1632.9 | 0.17 | 360.7 | 84.6 | 445.3 | 22.68 | 0 | 0.31 | 22.99 | 23.66 | 0 | 0.3 | 23.96 | 371682.8 | 96855.8 | 1080.7 | 4096.9 | 0 | 4727.9 | 43214 | 0 | 0 | 0 | 112762.7 | 0 | 159.1 | 3315.4 | 19178.3 | 86034.9 | 146.1 | 111 | 0 | 0 | 93534.4 | 3321.3 | 0 | 0 | 2.7 | 4875.4
6939 | 290 | Day290 | 2 | Hour2 | 10 | Fall | 1404 | #N/A | Fall | 363982.2 | 2024-10-17 02:00 | 344745.4 | 3395.1 | 10459.8 | 5382 | 363982.3 | 333927.7 | 266265.8 | 0.0314 | 0.0382 | 0.58 | 0.58 | 236.6 | 16.1 | 2.24 | 20 | 874.8 | 0.16 | 237.7 | 46.1 | 283.7 | 248.1 | 16.9 | 2.36 | 20.8 | 914.8 | 0.17 | 249.2 | 48.1 | 297.3 | 416.6 | 25.1 | 3.45 | 33.7 | 1631.5 | 0.2 | 418.3 | 82.4 | 500.7 | 345.8 | 9.5 | 1.11 | 38.1 | 1713.6 | 0.15 | 346.4 | 89.2 | 435.7 | 22.13 | 0 | 0.3 | 22.43 | 23.05 | 0 | 0.29 | 23.34 | 363982.2 | 97716.4 | 44.3 | 4096.9 | 0 | 4724 | 42175.7 | 0 | 0 | 0 | 109987.5 | 0 | 141.8 | 3315.4 | 15708.7 | 86034.9 | 36.6 | 0 | 0 | 0 | 94158.8 | 3557.6 | 0 | 0 | 0 | 4642.9
6940 | 290 | Day290 | 3 | Hour3 | 10 | Fall | 1404 | #N/A | Fall | 361052.8 | 2024-10-17 03:00 | 343016.6 | 3916.7 | 8864.7 | 5254.8 | 361052.8 | 332276.4 | 262244.2 | 0.0313 | 0.038 | 0.59 | 0.58 | 231 | 15.6 | 2.17 | 19.6 | 857.3 | 0.16 | 232 | 45.2 | 277.3 | 242.2 | 16.4 | 2.29 | 20.4 | 896.1 | 0.16 | 243.3 | 47.2 | 290.5 | 430.9 | 26 | 3.57 | 34.9 | 1687.4 | 0.2 | 432.6 | 85.2 | 517.9 | 529.1 | 38 | 5.33 | 37.1 | 1878.6 | 0.25 | 531.7 | 93.1 | 624.8 | 21.55 | 0 | 0.3 | 21.85 | 22.45 | 0 | 0.29 | 22.74 | 361052.8 | 98808.6 | 8.6 | 4096.9 | 0 | 4618.2 | 40547.8 | 0 | 0 | 0 | 107747.3 | 0 | 129.9 | 3315.4 | 15708.7 | 86034.9 | 36.6 | 0 | 0 | 0 | 95169.5 | 3639.2 | 0 | 0 | 7 | 4432.5
6941 | 290 | Day290 | 4 | Hour4 | 10 | Fall | 1404 | #N/A | Fall | 361903.8 | 2024-10-17 04:00 | 351359 | 1779.6 | 3370.6 | 5394.7 | 361903.8 | 340295.9 | 261041.7 | 0.0315 | 0.0389 | 0.59 | 0.59 | 229.6 | 15.6 | 2.17 | 19.5 | 850.7 | 0.16 | 230.7 | 44.9 | 275.6 | 238.5 | 16.1 | 2.25 | 20.3 | 884.1 | 0.16 | 239.6 | 46.6 | 286.2 | 429.7 | 24.6 | 3.36 | 36 | 1725.3 | 0.2 | 431.4 | 87.5 | 518.8 | 671.6 | 63.5 | 9.11 | 33.3 | 1903.4 | 0.32 | 676 | 90.1 | 766.1 | 21.39 | 0 | 0.27 | 21.66 | 22.37 | 0 | 0.28 | 22.64 | 361903.8 | 100862.2 | 0 | 4096.9 | 0 | 4171.1 | 40606.5 | 0 | 0 | 0 | 106947.2 | 0 | 124.4 | 3315.4 | 15708.7 | 86034.9 | 36.6 | 0 | 0 | 0 | 97153.8 | 3708.3 | 0 | 0 | 7.8 | 4432.5
6942 | 290 | Day290 | 5 | Hour5 | 10 | Fall | 1404 | #N/A | Fall | 379681.6 | 2024-10-17 05:00 | 373120.2 | 145.3 | 726 | 5690.1 | 379681.6 | 361175.8 | 273887.9 | 0.032 | 0.0413 | 0.58 | 0.58 | 233.4 | 15.4 | 2.15 | 20 | 875.7 | 0.16 | 234.4 | 46.1 | 280.5 | 241.8 | 16 | 2.22 | 20.8 | 908.7 | 0.16 | 242.9 | 47.9 | 290.7 | 481.3 | 33.1 | 4.62 | 35.2 | 1755.2 | 0.23 | 483.6 | 87.6 | 571.1 | 466.9 | 27.3 | 3.74 | 38.4 | 1855.3 | 0.21 | 468.8 | 93.7 | 562.5 | 22.02 | 0 | 0.26 | 22.27 | 23.06 | 0 | 0.27 | 23.33 | 379681.6 | 105793.7 | 44.1 | 4096.9 | 0 | 4171.1 | 41961.7 | 0 | 0 | 1.1 | 118334.9 | 0 | 159.1 | 3315.4 | 15708.7 | 86034.9 | 61 | 0 | 0 | 106.7 | 101831.1 | 3854.7 | 0 | 0 | 0 | 4510.1
6943 | 290 | Day290 | 6 | Hour6 | 10 | Fall | 1404 | #N/A | Fall | 411023.8 | 2024-10-17 06:00 | 404920 | 53.4 | 593.9 | 5456.5 | 411023.8 | 391613.2 | 288038 | 0.0329 | 0.0448 | 0.58 | 0.58 | 235.4 | 16.1 | 2.25 | 19.5 | 866.2 | 0.16 | 236.5 | 45.4 | 281.8 | 244 | 16.7 | 2.32 | 20.3 | 899.1 | 0.16 | 245.1 | 47.1 | 292.2 | 420.3 | 27.4 | 3.8 | 32 | 1580.3 | 0.2 | 422.1 | 79.2 | 501.3 | 651.8 | 49.1 | 6.91 | 43.6 | 2242.1 | 0.31 | 655.1 | 110.5 | 765.6 | 25.59 | 0 | 0.26 | 25.85 | 26.83 | 0 | 0.28 | 27.1 | 411023.8 | 122985.8 | 317.8 | 4165.2 | 0 | 4571 | 48021.6 | 0 | 0 | 4061 | 123551.2 | 0 | 51.6 | 3315.4 | 15983.3 | 88061 | 0 | 0 | 0 | 11863.7 | 103094.9 | 3966.2 | 361 | 175.7 | 0 | 6325.1
6944 | 290 | Day290 | 7 | Hour7 | 10 | Fall | 1404 | #N/A | Fall | 435208.4 | 2024-10-17 07:00 | 425225 | 838.2 | 4036.1 | 5109.1 | 435208.5 | 410997.5 | 277288.2 | 0.0335 | 0.047 | 0.63 | 0.63 | 207.6 | 14.2 | 1.98 | 17.3 | 763.8 | 0.14 | 208.5 | 40.1 | 248.7 | 215.8 | 14.8 | 2.06 | 18 | 793.9 | 0.15 | 216.9 | 41.7 | 258.6 | 190.6 | 9.5 | 1.27 | 17.2 | 810.1 | 0.09 | 191.2 | 41.4 | 232.6 | 561.8 | 37.4 | 5.19 | 42.2 | 2090.2 | 0.26 | 564.3 | 104.6 | 668.9 | 24.94 | 0 | 0.27 | 25.22 | 26.2 | 0 | 0.29 | 26.48 | 435208.4 | 157920.3 | 321.1 | 4189.6 | 0 | 5679.4 | 44827.2 | 0 | 0 | 8420.9 | 114639.7 | 0 | 51.6 | 3315.4 | 16144.6 | 88119.4 | 0 | 0 | 0 | 44509.7 | 101208 | 3781.7 | 3680.3 | 177.9 | 117.7 | 7084.6
6945 | 290 | Day290 | 8 | Hour8 | 10 | Fall | 1404 | #N/A | Fall | 449908.8 | 2024-10-17 08:00 | 435566 | 1301.8 | 7925.8 | 5115.1 | 449908.8 | 420859.3 | 278099.8 | 0.0338 | 0.0481 | 0.64 | 0.64 | 201.6 | 13.8 | 1.92 | 16.9 | 743.6 | 0.14 | 202.6 | 39.1 | 241.6 | 210.6 | 14.4 | 2.01 | 17.6 | 775.3 | 0.14 | 211.6 | 40.7 | 252.3 | 130.5 | 4.7 | 0.6 | 13.4 | 609.8 | 0.06 | 130.8 | 31.5 | 162.3 | 751.9 | 67.8 | 9.69 | 40.2 | 2234.4 | 0.36 | 756.6 | 106.9 | 863.5 | 25.12 | 0 | 0.27 | 25.39 | 26.43 | 0 | 0.29 | 26.73 | 449908.8 | 171809 | 617.3 | 4189.6 | 0 | 5684 | 44732 | 0 | 3.4 | 10269.1 | 115473.9 | 0 | 51.6 | 3315.4 | 15974.9 | 88061 | 0 | 0 | 0 | 70215.4 | 88070.8 | 3250.2 | 7155.9 | 11.8 | 1.1 | 5892.2
6946 | 290 | Day290 | 9 | Hour9 | 10 | Fall | 1404 | #N/A | Fall | 457115 | 2024-10-17 09:00 | 444739.9 | 1429.2 | 6021.8 | 4924.1 | 457115 | 429591.5 | 268610.3 | 0.0341 | 0.0491 | 0.67 | 0.67 | 183.8 | 12.4 | 1.73 | 15.6 | 681.4 | 0.13 | 184.6 | 36 | 220.6 | 192 | 13 | 1.81 | 16.3 | 711.1 | 0.13 | 192.9 | 37.5 | 230.5 | 94.2 | 3.8 | 0.49 | 9.3 | 429.1 | 0.04 | 94.5 | 22.1 | 116.6 | 488.7 | 26.3 | 3.55 | 42.3 | 2016.2 | 0.22 | 490.5 | 102.4 | 592.9 | 24.53 | 0 | 0.28 | 24.81 | 25.82 | 0 | 0.3 | 26.12 | 457115 | 188504.7 | 0.1 | 4181.5 | 0 | 5205.7 | 41243.9 | 0 | 504.7 | 15435 | 108676.1 | 0 | 51.6 | 3315.4 | 17386.3 | 88396.1 | 0 | 153.6 | 0 | 104469.1 | 65251.7 | 2844.2 | 9230.5 | 168.3 | 0 | 6580.9
6947 | 290 | Day290 | 10 | Hour10 | 10 | Fall | 1404 | #N/A | Fall | 466516.1 | 2024-10-17 10:00 | 452592.7 | 4820.8 | 4360 | 4742.6 | 466516.1 | 437048.5 | 270552.6 | 0.0343 | 0.05 | 0.67 | 0.67 | 180.2 | 12 | 1.67 | 15.5 | 674.6 | 0.12 | 181 | 35.6 | 216.7 | 189.4 | 12.6 | 1.76 | 16.3 | 708.3 | 0.13 | 190.3 | 37.4 | 227.6 | 75.6 | 3.3 | 0.43 | 7.2 | 335.7 | 0.03 | 75.8 | 17.2 | 93.1 | 553.6 | 44.6 | 6.33 | 34.4 | 1810.1 | 0.26 | 556.7 | 88.4 | 645.1 | 19.94 | 0 | 0.12 | 20.06 | 21.43 | 0 | 0.15 | 21.58 | 466516.1 | 195963.5 | 76.4 | 4181.5 | 0 | 6660.9 | 40297.1 | 0 | 803 | 17631.7 | 111373.4 | 0 | 51.6 | 3315.4 | 18204.6 | 86391.6 | 0 | 0 | 0 | 122152 | 52905.3 | 2471.5 | 13664.1 | 263.1 | 0 | 6714.3
6948 | 290 | Day290 | 11 | Hour11 | 10 | Fall | 1404 | #N/A | Fall | 472172.2 | 2024-10-17 11:00 | 458472.3 | 4820.1 | 4360 | 4519.8 | 472172.1 | 442619.7 | 275628.4 | 0.0346 | 0.0507 | 0.67 | 0.67 | 181.3 | 12.1 | 1.68 | 15.6 | 678.3 | 0.12 | 182.1 | 35.8 | 217.9 | 190.6 | 12.7 | 1.77 | 16.3 | 712.7 | 0.13 | 191.5 | 37.6 | 229.1 | 75.7 | 3.5 | 0.46 | 7.1 | 330.7 | 0.03 | 75.9 | 17 | 92.9 | 364.4 | 12.5 | 1.56 | 39.9 | 1731.9 | 0.21 | 365.2 | 91.5 | 456.7 | 21.74 | 0 | 0.28 | 22.02 | 23.23 | 0 | 0.3 | 23.53 | 472172.2 | 196543.7 | 0 | 4184.4 | 0 | 7562.2 | 41067.2 | 0 | 830.9 | 18055.9 | 113319.4 | 0 | 51.6 | 3315.4 | 18408.8 | 87719.4 | 0 | 0 | 0 | 121939.8 | 53428.6 | 2288.4 | 15949.3 | 89.8 | 40.8 | 5637.5
6949 | 290 | Day290 | 12 | Hour12 | 10 | Fall | 1404 | #N/A | Fall | 476033.7 | 2024-10-17 12:00 | 464175.2 | 4001.7 | 3522.1 | 4334.6 | 476033.7 | 448019.2 | 280979.9 | 0.0348 | 0.0514 | 0.67 | 0.66 | 185.7 | 12.4 | 1.73 | 15.8 | 692.2 | 0.13 | 186.5 | 36.5 | 223 | 194.8 | 13.1 | 1.82 | 16.6 | 725.7 | 0.13 | 195.7 | 38.2 | 234 | 78.2 | 3.6 | 0.47 | 7.4 | 343 | 0.04 | 78.5 | 17.6 | 96.1 | 861.5 | 86.2 | 12.43 | 38.3 | 2289.4 | 0.42 | 867.5 | 106.7 | 974.1 | 25.62 | 0 | 0.28 | 25.91 | 27.05 | 0 | 0.3 | 27.35 | 476033.7 | 195053.8 | 0 | 4184.4 | 0 | 7153.8 | 42733 | 0 | 784.9 | 18283.4 | 116190.3 | 0 | 51.6 | 3315.4 | 18742.2 | 88396.1 | 0 | 213 | 0 | 119817.4 | 54238.3 | 1929.8 | 16327.6 | 271.5 | 340.2 | 5976.2
6950 | 290 | Day290 | 13 | Hour13 | 10 | Fall | 1404 | #N/A | Fall | 479724 | 2024-10-17 13:00 | 469005.7 | 3027.6 | 3408.2 | 4282.5 | 479724 | 452586.3 | 282750.3 | 0.035 | 0.052 | 0.66 | 0.66 | 189.7 | 12.9 | 1.79 | 16 | 702.5 | 0.13 | 190.5 | 36.9 | 227.5 | 198.7 | 13.5 | 1.88 | 16.7 | 735.2 | 0.13 | 199.6 | 38.6 | 238.2 | 78.2 | 3.5 | 0.45 | 7.4 | 345.8 | 0.04 | 78.4 | 17.8 | 96.2 | 577.7 | 36.9 | 5.1 | 44.7 | 2197.1 | 0.27 | 580.2 | 110.2 | 690.4 | 25.88 | 0 | 0.28 | 26.17 | 27.33 | 0 | 0.29 | 27.62 | 479724 | 196973.8 | 139.3 | 4184.4 | 0 | 6090.5 | 44681.7 | 0 | 757.8 | 19613.9 | 117783.5 | 0 | 51.6 | 3315.4 | 17894.7 | 88396.1 | 0 | 213 | 0 | 119137.3 | 55799.3 | 1665.4 | 14799.9 | 366.6 | 430 | 6685.5
6951 | 290 | Day290 | 14 | Hour14 | 10 | Fall | 1404 | #N/A | Fall | 480924 | 2024-10-17 14:00 | 472004.6 | 1226.7 | 3408.2 | 4284.3 | 480923.9 | 455417 | 283242.6 | 0.0351 | 0.0523 | 0.66 | 0.66 | 188.9 | 12.8 | 1.78 | 15.9 | 701 | 0.13 | 189.7 | 36.9 | 226.6 | 197.4 | 13.3 | 1.86 | 16.7 | 732.3 | 0.13 | 198.3 | 38.5 | 236.8 | 74.4 | 3.4 | 0.44 | 7 | 326.7 | 0.03 | 74.6 | 16.8 | 91.3 | 922.1 | 94.5 | 13.64 | 39 | 2381.1 | 0.45 | 928.6 | 110.1 | 1038.7 | 25.85 | 0 | 0.28 | 26.13 | 27.31 | 0 | 0.29 | 27.61 | 480924 | 197681.3 | 0 | 4184.4 | 0 | 6114.6 | 44405.8 | 0 | 759.2 | 19509.1 | 118227.9 | 0 | 51.6 | 3315.4 | 18290.6 | 88396.1 | 0 | 256.2 | 0 | 119632.4 | 56347.5 | 1433.1 | 14654.1 | 366.6 | 529.5 | 5746.1
6952 | 290 | Day290 | 15 | Hour15 | 10 | Fall | 1404 | #N/A | Fall | 482973.9 | 2024-10-17 15:00 | 474016.8 | 1121.5 | 3408.2 | 4427.4 | 482973.9 | 457323.1 | 297956.7 | 0.0352 | 0.0526 | 0.64 | 0.63 | 204.9 | 14.1 | 1.96 | 16.9 | 752.1 | 0.13 | 205.8 | 39.3 | 245.2 | 214.2 | 14.7 | 2.05 | 17.6 | 786 | 0.14 | 215.2 | 41.1 | 256.3 | 81.3 | 3.1 | 0.4 | 8.2 | 374.1 | 0.04 | 81.5 | 19.3 | 100.8 | 1150 | 129.7 | 18.85 | 37.9 | 2593.1 | 0.57 | 1159.1 | 115.3 | 1274.4 | 26.68 | 0 | 0.28 | 26.96 | 28.2 | 0 | 0.29 | 28.49 | 482973.9 | 185017.2 | 0 | 4184.4 | 0 | 7785.3 | 49629.4 | 0 | 781.3 | 15763.1 | 125251.6 | 0 | 112.2 | 3315.4 | 18915.7 | 88396.1 | 0 | 366.6 | 0 | 109429.1 | 57697.3 | 1346.4 | 13976.6 | 366.6 | 86.5 | 7102.9
6953 | 290 | Day290 | 16 | Hour16 | 10 | Fall | 1404 | #N/A | Fall | 485304.4 | 2024-10-17 16:00 | 475763 | 1224.6 | 3408.2 | 4908.6 | 485304.5 | 458984.2 | 331760.3 | 0.0353 | 0.0527 | 0.57 | 0.57 | 250.6 | 18.1 | 2.54 | 19.5 | 888.1 | 0.16 | 251.8 | 46 | 297.8 | 262.3 | 19 | 2.66 | 20.4 | 929.3 | 0.17 | 263.6 | 48.1 | 311.7 | 192.4 | 10.9 | 1.48 | 16.2 | 776.3 | 0.09 | 193.1 | 39.3 | 232.4 | 972.1 | 103 | 14.92 | 38.2 | 2389.8 | 0.49 | 979.2 | 109.6 | 1088.8 | 28.53 | 0 | 0.28 | 28.81 | 30.17 | 0 | 0.3 | 30.47 | 485304.4 | 153544.2 | 288.1 | 4257.5 | 0 | 7785.3 | 65176.1 | 0 | 786.8 | 12185.3 | 140283.1 | 0 | 159.1 | 3315.4 | 21052.8 | 88396.1 | 654.6 | 392.2 | 0 | 80162.4 | 59044.6 | 1365.1 | 10950.1 | 2592 | 1321.4 | 7542.2
6954 | 290 | Day290 | 17 | Hour17 | 10 | Fall | 1404 | #N/A | Fall | 487840.4 | 2024-10-17 17:00 | 480263.8 | 0 | 3161.9 | 4414.7 | 487840.4 | 463244.4 | 359985.4 | 0.0354 | 0.0532 | 0.54 | 0.53 | 273 | 19.8 | 2.78 | 21 | 964.6 | 0.17 | 274.3 | 49.7 | 324.1 | 287.6 | 20.8 | 2.92 | 22.2 | 1018.4 | 0.18 | 289 | 52.6 | 341.6 | 351.7 | 22.2 | 3.08 | 27.7 | 1328.6 | 0.18 | 353.2 | 67.4 | 420.5 | 556.9 | 21.3 | 2.73 | 56.2 | 2557.3 | 0.26 | 558.3 | 132.4 | 690.7 | 30.84 | 0 | 0.29 | 31.13 | 32.62 | 0 | 0.3 | 32.92 | 487840.4 | 127855 | 1144.8 | 4257.5 | 0 | 7785.3 | 71555.2 | 0 | 730.5 | 9286.2 | 151974.4 | 0 | 190.9 | 3315.4 | 24331.2 | 88396.1 | 726 | 6308.5 | 0 | 53301.7 | 63104.7 | 1432 | 7767.3 | 8184.9 | 2694.5 | 7840.4
6955 | 290 | Day290 | 18 | Hour18 | 10 | Fall | 1404 | #N/A | Fall | 491797.8 | 2024-10-17 18:00 | 488388.3 | 0 | 0 | 3409.5 | 491797.8 | 470950.7 | 393595.2 | 0.0357 | 0.0541 | 0.51 | 0.5 | 296.3 | 21.3 | 2.99 | 22.9 | 1046.1 | 0.18 | 297.7 | 54.1 | 351.8 | 311.9 | 22.2 | 3.13 | 24.3 | 1106.6 | 0.2 | 313.5 | 57.3 | 370.8 | 404.5 | 23.9 | 3.31 | 33.5 | 1566.5 | 0.21 | 406.2 | 80.3 | 486.4 | 691.3 | 18.7 | 2.71 | 82.6 | 2967.8 | 0.63 | 692.6 | 171.2 | 863.8 | 57.21 | 0 | 0.28 | 57.5 | 60.5 | 0 | 0.3 | 60.8 | 491797.8 | 98202.6 | 3986.2 | 4257.5 | 0 | 8342.2 | 76957.5 | 0 | 395.6 | 4364.9 | 161182.2 | 0 | 3016.4 | 3315.4 | 31667.3 | 88396.1 | 2250.5 | 10223.8 | 0 | 18965.5 | 72833 | 1643.6 | 6266 | 10062.3 | 1212.5 | 7964.5
6956 | 290 | Day290 | 19 | Hour19 | 10 | Fall | 1404 | #N/A | Fall | 496044.3 | 2024-10-17 19:00 | 491265.4 | 0 | 0 | 4778.9 | 496044.3 | 473696.6 | 409536.2 | 0.0358 | 0.0543 | 0.51 | 0.5 | 290.3 | 20.9 | 2.94 | 22.3 | 1024.4 | 0.18 | 291.7 | 52.9 | 344.6 | 307.2 | 22 | 3.09 | 23.9 | 1089.3 | 0.19 | 308.7 | 56.4 | 365.1 | 416.1 | 23.7 | 3.26 | 35.1 | 1647.4 | 0.21 | 417.7 | 84.3 | 502 | 837.4 | 33.4 | 6.3 | 106.3 | 2045.1 | 1.63 | 840.1 | 167.7 | 1007.8 | 35.33 | 0 | 0.29 | 35.62 | 37.37 | 0 | 0.31 | 37.68 | 496044.3 | 86508.1 | 8428.8 | 4257.5 | 0 | 8342.2 | 76480.1 | 0 | 0 | 275.8 | 160502.9 | 0 | 2106.7 | 3315.4 | 44522.5 | 88396.1 | 1986.4 | 11197.6 | 0 | 443.3 | 84109.6 | 1679.4 | 2835 | 6547 | 5745.9 | 8197.1
6957 | 290 | Day290 | 20 | Hour20 | 10 | Fall | 1404 | #N/A | Fall | 482745.4 | 2024-10-17 20:00 | 477457.2 | 0 | 0 | 5288.3 | 482745.4 | 460618.7 | 389448.8 | 0.0353 | 0.0528 | 0.52 | 0.51 | 286.7 | 20.9 | 2.93 | 21.9 | 1009 | 0.18 | 288.1 | 52 | 340.1 | 300.9 | 21.8 | 3.06 | 23.1 | 1063.1 | 0.19 | 302.4 | 54.8 | 357.2 | 400.6 | 24.1 | 3.31 | 32.4 | 1571 | 0.19 | 402.2 | 79.2 | 481.5 | 509.1 | 12.5 | 1.42 | 57.7 | 2557.9 | 0.23 | 509.9 | 134 | 643.9 | 32.52 | 0 | 0.29 | 32.8 | 34.34 | 0 | 0.31 | 34.64 | 482745.4 | 93296.6 | 6534.5 | 4257.5 | 0 | 8342.2 | 74592.9 | 0 | 0 | 0 | 156156 | 0 | 188.3 | 3315.4 | 40616.3 | 88396.1 | 926.6 | 6123 | 0 | 0 | 91687.4 | 1609.2 | 65.8 | 1106.5 | 4998.8 | 7954.4
6958 | 290 | Day290 | 21 | Hour21 | 10 | Fall | 1404 | #N/A | Fall | 461487.6 | 2024-10-17 21:00 | 455412.4 | 0 | 0 | 6075.2 | 461487.5 | 439673 | 363001 | 0.0346 | 0.0505 | 0.53 | 0.53 | 276.8 | 20.2 | 2.84 | 21.2 | 973.8 | 0.17 | 278.2 | 50.3 | 328.5 | 288.1 | 21 | 2.95 | 22.2 | 1016 | 0.18 | 289.6 | 52.5 | 342 | 418 | 25.1 | 3.45 | 33.7 | 1638.3 | 0.19 | 419.6 | 82.6 | 502.2 | 840 | 84.1 | 12.13 | 37.5 | 2218.7 | 0.42 | 845.8 | 103.8 | 949.6 | 30.51 | 0 | 0.29 | 30.8 | 32.15 | 0 | 0.31 | 32.46 | 461487.6 | 98486.5 | 3130 | 4257.5 | 0 | 8342.2 | 69208.9 | 0 | 0 | 0 | 144842.6 | 0 | 159.1 | 3315.4 | 37235.4 | 88396.1 | 649.5 | 3464.3 | 0 | 0 | 97044.9 | 1441.6 | 0 | 715.9 | 3134.8 | 7678.3
6959 | 290 | Day290 | 22 | Hour22 | 10 | Fall | 1404 | #N/A | Fall | 434656.4 | 2024-10-17 22:00 | 428785.4 | 0 | 0 | 5871 | 434656.4 | 414293.2 | 334635.3 | 0.0338 | 0.0479 | 0.56 | 0.56 | 249 | 17.3 | 2.42 | 20.2 | 903.9 | 0.16 | 250.2 | 47.2 | 297.3 | 259.1 | 17.9 | 2.51 | 21.1 | 943.4 | 0.17 | 260.3 | 49.3 | 309.6 | 444.4 | 28.5 | 3.95 | 34.3 | 1685.8 | 0.21 | 446.4 | 84.6 | 530.9 | 853.7 | 80.2 | 11.52 | 42.9 | 2420.2 | 0.42 | 859.2 | 115.1 | 974.3 | 29.01 | 0 | 0.29 | 29.3 | 30.49 | 0 | 0.31 | 30.8 | 434656.4 | 100021.1 | 2993.9 | 4257.5 | 0 | 8342.2 | 54701.5 | 0 | 0 | 0 | 133656.3 | 0 | 159.1 | 3315.4 | 34503.4 | 88396.1 | 627.2 | 3682.7 | 0 | 0 | 98734.7 | 1286.4 | 0 | 1553.2 | 1604.2 | 6603.2
6960 | 290 | Day290 | 23 | Hour23 | 10 | Fall | 1404 | #N/A | Fall | 405964.1 | 2024-10-17 23:00 | 399971.8 | 147.3 | 0 | 5845 | 405964.1 | 386776.5 | 302649.8 | 0.033 | 0.0448 | 0.6 | 0.6 | 223.8 | 15 | 2.09 | 19 | 831.3 | 0.15 | 224.9 | 43.8 | 268.7 | 232.2 | 15.5 | 2.16 | 19.8 | 865 | 0.16 | 233.3 | 45.6 | 278.9 | 448.7 | 26.9 | 3.7 | 36.3 | 1761.5 | 0.21 | 450.5 | 88.8 | 539.3 | 525.7 | 23 | 3.03 | 50.4 | 2322.1 | 0.25 | 527.3 | 119.6 | 646.9 | 27.45 | 0 | 0.29 | 27.74 | 28.76 | 0 | 0.31 | 29.07 | 405964.1 | 103314.3 | 1277.6 | 4173.9 | 0 | 8137 | 43688.9 | 0 | 0 | 0 | 118470.2 | 0 | 159.1 | 3315.4 | 32185 | 88396.1 | 428 | 2418.5 | 0 | 0 | 102150.4 | 1163.9 | 0 | 322.4 | 1186.3 | 5532.1
6961 | 291 | Day291 | 0 | Hour0 | 10 | Fall | 35 | 506365.4 | Fall | 383031.8 | 2024-10-18 | 376314.6 | 175.4 | 520.4 | 6021.4 | 383031.8 | 364154.3 | 277270.4 | 0.0323 | 0.0421 | 0.61 | 0.61 | 217.1 | 14.5 | 2.02 | 18.7 | 810 | 0.15 | 218.1 | 42.8 | 260.9 | 225.1 | 14.9 | 2.08 | 19.4 | 842.2 | 0.16 | 226.1 | 44.6 | 270.7 | 430.9 | 25 | 3.42 | 35.7 | 1719.4 | 0.2 | 432.6 | 87 | 519.6 | 453.9 | 20.4 | 2.7 | 43 | 1985.8 | 0.21 | 455.3 | 102.2 | 557.5 | 23.81 | 0 | 0.29 | 24.1 | 24.93 | 0 | 0.3 | 25.23 | 383031.8 | 105761.4 | 929.5 | 4096.3 | 0 | 5684 | 39631.7 | 0 | 0 | 0 | 109355.5 | 0 | 159.1 | 3315.4 | 25127.7 | 86698.8 | 261.6 | 2010.8 | 0 | 0 | 104778.5 | 982.9 | 0 | 1166 | 848.3 | 4875.4
6962 | 291 | Day291 | 1 | Hour1 | 10 | Fall | 1404 | #N/A | Fall | 370541.6 | 2024-10-18 01:00 | 358632.7 | 3326.6 | 2583.9 | 5998.4 | 370541.6 | 347235.8 | 264401.7 | 0.0318 | 0.04 | 0.61 | 0.61 | 219.6 | 14.8 | 2.05 | 18.8 | 816.7 | 0.15 | 220.6 | 43.2 | 263.8 | 227.6 | 15.3 | 2.12 | 19.5 | 847.6 | 0.16 | 228.7 | 44.8 | 273.5 | 421.1 | 23.7 | 3.23 | 35.6 | 1702.1 | 0.2 | 422.7 | 86.3 | 509 | 466.1 | 25.6 | 3.48 | 40 | 1894.7 | 0.22 | 467.8 | 96.5 | 564.3 | 21.58 | 0 | 0.29 | 21.87 | 22.58 | 0 | 0.3 | 22.88 | 370541.6 | 106139.9 | 447.2 | 4066.1 | 0 | 4727.9 | 39150.4 | 0 | 0 | 0 | 106031.2 | 0 | 159.1 | 3315.4 | 19602.6 | 86034.9 | 164.5 | 702.3 | 0 | 0 | 105326.9 | 813 | 0 | 0 | 0 | 4875.4
6963 | 291 | Day291 | 2 | Hour2 | 10 | Fall | 1404 | #N/A | Fall | 362379.6 | 2024-10-18 02:00 | 348802.1 | 4774 | 3038.5 | 5765.1 | 362379.6 | 337824.9 | 258256.2 | 0.0315 | 0.0387 | 0.6 | 0.6 | 222.5 | 15 | 2.08 | 19.1 | 827.7 | 0.15 | 223.5 | 43.8 | 267.3 | 230.8 | 15.5 | 2.16 | 19.8 | 858.1 | 0.16 | 231.8 | 45.4 | 277.2 | 424.6 | 24.1 | 3.29 | 35.7 | 1710.2 | 0.2 | 426.2 | 86.7 | 512.9 | 325 | 6.4 | 0.65 | 38.8 | 1693.9 | 0.16 | 325.4 | 89.3 | 414.7 | 21.31 | 0 | 0.3 | 21.61 | 22.24 | 0 | 0.29 | 22.54 | 362379.6 | 104123.4 | 0 | 4066.1 | 0 | 4723.4 | 38862.2 | 0 | 0 | 0 | 105129.5 | 0 | 134 | 3315.4 | 16305.8 | 85576 | 143.6 | 0 | 0 | 0 | 103470.2 | 653.2 | 0 | 0 | 0 | 4870.9
6964 | 291 | Day291 | 3 | Hour3 | 10 | Fall | 1404 | #N/A | Fall | 358986.6 | 2024-10-18 03:00 | 346672.5 | 4419 | 2326 | 5569 | 358986.6 | 335797.9 | 255018 | 0.0314 | 0.0383 | 0.6 | 0.6 | 221 | 14.9 | 2.08 | 18.9 | 820.3 | 0.15 | 222 | 43.4 | 265.4 | 228.9 | 15.4 | 2.15 | 19.6 | 850 | 0.16 | 230 | 45 | 274.9 | 432.2 | 24.5 | 3.33 | 36.4 | 1743.4 | 0.2 | 433.8 | 88.4 | 522.2 | 319.5 | 6.4 | 0.66 | 38 | 1660.5 | 0.15 | 319.9 | 87.6 | 407.5 | 20.84 | 0 | 0.29 | 21.13 | 21.79 | 0 | 0.29 | 22.08 | 358986.6 | 103968.5 | 9.7 | 4066.1 | 0 | 4641.8 | 38478.8 | 0 | 0 | 0 | 103172.5 | 0 | 116.7 | 3315.4 | 15708.7 | 85364.6 | 143.6 | 0 | 0 | 0 | 103426.1 | 542.4 | 0 | 0 | 128.1 | 4870.9
6965 | 291 | Day291 | 4 | Hour4 | 10 | Fall | 1404 | #N/A | Fall | 363215.6 | 2024-10-18 04:00 | 355879 | 1118.9 | 759.6 | 5458.2 | 363215.6 | 344648.2 | 259129.9 | 0.0316 | 0.0393 | 0.6 | 0.6 | 222.2 | 14.8 | 2.05 | 19.2 | 831.9 | 0.15 | 223.2 | 44 | 267.3 | 229.9 | 15.2 | 2.11 | 20 | 863.2 | 0.16 | 230.9 | 45.7 | 276.7 | 434.7 | 24.8 | 3.39 | 36.4 | 1745.9 | 0.2 | 436.3 | 88.5 | 524.8 | 369 | 17.4 | 2.31 | 34.7 | 1599.2 | 0.18 | 370.2 | 82.4 | 452.6 | 20.88 | 0 | 0.27 | 21.14 | 21.9 | 0 | 0.28 | 22.18 | 363215.6 | 104085.7 | 0 | 4066.1 | 0 | 4223.8 | 38357.6 | 0 | 0 | 0 | 107457.9 | 0 | 138.4 | 3315.4 | 15708.7 | 85718.3 | 143.6 | 0 | 0 | 0 | 103654.6 | 431.1 | 0 | 0 | 0 | 4542.2
6966 | 291 | Day291 | 5 | Hour5 | 10 | Fall | 1404 | #N/A | Fall | 383565.2 | 2024-10-18 05:00 | 377755.9 | 140 | 183.3 | 5486 | 383565.2 | 365633.4 | 276442.7 | 0.0321 | 0.0418 | 0.58 | 0.58 | 232.7 | 15.8 | 2.2 | 19.6 | 860.8 | 0.16 | 233.7 | 45.3 | 279 | 240.8 | 16.2 | 2.26 | 20.3 | 892.5 | 0.16 | 241.9 | 47 | 288.9 | 474.2 | 30.8 | 4.27 | 36.3 | 1787.4 | 0.22 | 476.3 | 89.6 | 566 | 807.6 | 84.8 | 12.28 | 32.4 | 2008 | 0.4 | 813.5 | 92.4 | 905.9 | 22.72 | 0 | 0.26 | 22.99 | 23.8 | 0 | 0.28 | 24.08 | 383565.2 | 107122.5 | 0 | 4066.1 | 0 | 6628.9 | 43642.5 | 0 | 0 | 1.9 | 115824.9 | 0 | 159.1 | 3315.4 | 16543.3 | 86034.9 | 227.5 | 0 | 0 | 84 | 106715.9 | 320.6 | 0 | 0 | 0 | 5614.3
6967 | 291 | Day291 | 6 | Hour6 | 10 | Fall | 1404 | #N/A | Fall | 414910.1 | 2024-10-18 06:00 | 409084.7 | 0 | 153.6 | 5671.9 | 414910.1 | 395603.5 | 293850.9 | 0.033 | 0.0452 | 0.58 | 0.58 | 240.7 | 17 | 2.37 | 19.4 | 869.7 | 0.16 | 241.8 | 45.4 | 287.2 | 249.7 | 17.6 | 2.46 | 20.2 | 903.6 | 0.16 | 250.9 | 47.2 | 298 | 460.2 | 30.5 | 4.24 | 34.6 | 1715.5 | 0.21 | 462.3 | 85.8 | 548.1 | 468 | 23.6 | 3.17 | 42 | 1978.7 | 0.22 | 469.6 | 101.1 | 570.7 | 25.38 | 0 | 0.27 | 25.65 | 26.64 | 0 | 0.28 | 26.93 | 414910.1 | 121059.2 | 1145.7 | 4080.3 | 0 | 6707 | 51668.1 | 0 | 0 | 3131.4 | 122196.6 | 0 | 95.5 | 3315.4 | 16889.6 | 87724.2 | 28.5 | 0 | 0 | 6461.8 | 111237.2 | 228.8 | 290 | 0 | 251 | 7167.8
6968 | 291 | Day291 | 7 | Hour7 | 10 | Fall | 1404 | #N/A | Fall | 434661.1 | 2024-10-18 07:00 | 429204 | 0 | 0 | 5457.2 | 434661.1 | 414798.6 | 289563.5 | 0.0336 | 0.0474 | 0.61 | 0.61 | 219 | 15.2 | 2.12 | 18 | 798.9 | 0.15 | 220 | 41.8 | 261.9 | 227.3 | 15.7 | 2.2 | 18.7 | 830.7 | 0.15 | 228.3 | 43.5 | 271.9 | 264.2 | 14.6 | 1.99 | 22.5 | 1075.6 | 0.12 | 265.1 | 54.6 | 319.7 | 788.6 | 73.7 | 10.57 | 39.8 | 2259.6 | 0.38 | 793.7 | 107.2 | 900.9 | 25.66 | 0 | 0.27 | 25.94 | 26.97 | 0 | 0.29 | 27.26 | 434661.1 | 145097.6 | 1568.8 | 4159.5 | 0 | 6706.3 | 48184.1 | 0 | 0 | 7133.2 | 119195.5 | 0 | 95.5 | 3315.4 | 17913.7 | 88396.1 | 28.5 | 0 | 0 | 27020.9 | 110753.3 | 190.3 | 2880.5 | 0 | 0 | 7908.7
6969 | 291 | Day291 | 8 | Hour8 | 10 | Fall | 1404 | #N/A | Fall | 446681.8 | 2024-10-18 08:00 | 439316.6 | 1790.1 | 157.7 | 5417.4 | 446681.8 | 424436 | 282207.1 | 0.0339 | 0.0485 | 0.64 | 0.64 | 202.7 | 13.8 | 1.92 | 17 | 748.1 | 0.14 | 203.6 | 39.3 | 242.9 | 210.2 | 14.3 | 1.99 | 17.7 | 777.9 | 0.14 | 211.2 | 40.9 | 252.1 | 160.1 | 7.1 | 0.93 | 15.2 | 706.9 | 0.07 | 160.5 | 36.3 | 196.8 | 660.2 | 56.6 | 8.06 | 38.5 | 2054.7 | 0.33 | 664.1 | 99.8 | 763.9 | 24.33 | 0 | 0.28 | 24.61 | 25.68 | 0 | 0.29 | 25.98 | 446681.8 | 164474.6 | 44.9 | 4167.9 | 0 | 6377.9 | 44566.3 | 0 | 1.5 | 9483.8 | 116499.2 | 0 | 95.5 | 3315.4 | 19990.2 | 87121.4 | 28.5 | 0 | 0 | 55074.7 | 99778.3 | 136.4 | 6104.2 | 0 | 68.8 | 8119.1
6970 | 291 | Day291 | 9 | Hour9 | 10 | Fall | 1404 | #N/A | Fall | 461019.8 | 2024-10-18 09:00 | 449807 | 1710.1 | 3565.9 | 5936.7 | 461019.8 | 434420 | 268639.1 | 0.0342 | 0.0496 | 0.67 | 0.67 | 181.2 | 12.1 | 1.68 | 15.6 | 676.7 | 0.12 | 182 | 35.8 | 217.8 | 188.9 | 12.6 | 1.75 | 16.2 | 706.2 | 0.13 | 189.7 | 37.3 | 227.1 | 118.5 | 5.2 | 0.68 | 11.3 | 525.2 | 0.05 | 118.9 | 27 | 145.8 | 659.4 | 59.9 | 8.57 | 35.5 | 1946.1 | 0.33 | 663.6 | 93.5 | 757.1 | 23.45 | 0 | 0.28 | 23.73 | 24.75 | 0 | 0.3 | 25.04 | 461019.8 | 192380.6 | 0 | 4171.5 | 0 | 5763 | 40282.7 | 0 | 481.3 | 14609.6 | 111054.5 | 0 | 95.5 | 3315.4 | 16807.5 | 87120.5 | 28.5 | 0 | 0 | 89728.6 | 87483.1 | 78.1 | 8660.5 | 0 | 0 | 8070.8
6971 | 291 | Day291 | 10 | Hour10 | 10 | Fall | 1404 | #N/A | Fall | 472367.6 | 2024-10-18 10:00 | 457412.8 | 4800.2 | 4147 | 6007.5 | 472367.6 | 441644.3 | 263611.4 | 0.0345 | 0.0504 | 0.69 | 0.69 | 168.4 | 11 | 1.53 | 14.7 | 636.5 | 0.12 | 169.1 | 33.7 | 202.9 | 176.9 | 11.6 | 1.61 | 15.5 | 669 | 0.12 | 177.7 | 35.5 | 213.2 | 94.1 | 3.8 | 0.49 | 9.3 | 427.4 | 0.04 | 94.3 | 22 | 116.4 | 439.5 | 27.8 | 3.85 | 35.9 | 1683.4 | 0.24 | 441.4 | 86.2 | 527.6 | 20.42 | 0 | 0.28 | 20.71 | 21.85 | 0 | 0.29 | 22.14 | 472367.6 | 208756.2 | 180.9 | 4170.9 | 0 | 6738.7 | 37244.5 | 0 | 790.7 | 17072.5 | 108751.2 | 0 | 95.5 | 3315.4 | 16839.8 | 86246 | 28.5 | 0 | 0 | 109063 | 81770 | 60 | 13093.9 | 43.8 | 0 | 8183.7
6972 | 291 | Day291 | 11 | Hour11 | 10 | Fall | 1404 | #N/A | Fall | 477585.6 | 2024-10-18 11:00 | 462895.2 | 4628.8 | 4147 | 5914.7 | 477585.6 | 446852.7 | 269690.6 | 0.0347 | 0.051 | 0.68 | 0.68 | 171.5 | 11.2 | 1.55 | 15 | 650.3 | 0.12 | 172.2 | 34.5 | 206.7 | 180.3 | 11.7 | 1.62 | 15.8 | 683.7 | 0.12 | 181.1 | 36.2 | 217.3 | 93.9 | 3.9 | 0.51 | 9.1 | 422.1 | 0.04 | 94.1 | 21.7 | 115.9 | 477.6 | 33.8 | 4.73 | 35.7 | 1715.3 | 0.26 | 479.9 | 86.9 | 566.8 | 21.12 | 0 | 0.28 | 21.4 | 22.58 | 0 | 0.29 | 22.87 | 477585.6 | 207895 | 215.4 | 4170.9 | 0 | 7025.1 | 38015.4 | 0 | 818.9 | 16762.7 | 112895.4 | 0 | 95.5 | 3315.4 | 16880.1 | 87049 | 28.5 | 0 | 0 | 112036.7 | 78233.9 | 42.8 | 15557.1 | 0 | 29.2 | 8197.1
6973 | 291 | Day291 | 12 | Hour12 | 10 | Fall | 1404 | #N/A | Fall | 482684.6 | 2024-10-18 12:00 | 469062 | 4201.3 | 3509.1 | 5912.1 | 482684.6 | 452698.8 | 276745.2 | 0.0349 | 0.0517 | 0.67 | 0.67 | 180 | 11.9 | 1.66 | 15.5 | 675.2 | 0.12 | 180.8 | 35.6 | 216.4 | 189 | 12.5 | 1.74 | 16.2 | 708.7 | 0.13 | 189.8 | 37.4 | 227.2 | 103.6 | 4.1 | 0.53 | 10.3 | 473.4 | 0.05 | 103.8 | 24.4 | 128.3 | 905.3 | 97.8 | 14.17 | 33.8 | 2178.7 | 0.44 | 912.1 | 98.8 | 1010.9 | 24.92 | 0 | 0.28 | 25.2 | 26.33 | 0 | 0.29 | 26.62 | 482684.6 | 205939.4 | 15.1 | 4170.9 | 0 | 6381.4 | 41374.8 | 0 | 783.4 | 17001.4 | 116594.8 | 0 | 95.5 | 3315.4 | 16894.3 | 87850.4 | 28.5 | 24.2 | 0 | 109825.9 | 78300 | 28.7 | 15373.8 | 0 | 10.7 | 8065.9
6974 | 291 | Day291 | 13 | Hour13 | 10 | Fall | 1404 | #N/A | Fall | 488485 | 2024-10-18 13:00 | 475034 | 3806.5 | 3612.5 | 6031.9 | 488484.9 | 458346.2 | 283344.3 | 0.0351 | 0.0524 | 0.66 | 0.66 | 188.7 | 12.8 | 1.78 | 15.9 | 698.8 | 0.13 | 189.6 | 36.7 | 226.3 | 198 | 13.4 | 1.87 | 16.6 | 733.1 | 0.13 | 198.9 | 38.5 | 237.4 | 101.2 | 3.8 | 0.48 | 10.3 | 469.9 | 0.05 | 101.4 | 24.3 | 125.7 | 881.2 | 92.3 | 13.34 | 35.7 | 2213.2 | 0.43 | 887.5 | 101.7 | 989.3 | 25.72 | 0 | 0.28 | 26 | 27.19 | 0 | 0.29 | 27.48 | 488485 | 205140.6 | 2.9 | 4183.7 | 0 | 6062.6 | 45245.2 | 0 | 760.1 | 17278.4 | 119771.7 | 0 | 95.5 | 3315.4 | 16543.3 | 87942 | 28.5 | 153.6 | 0 | 108567.4 | 78509.3 | 25.4 | 14083.3 | 0 | 0 | 7989.9
6975 | 291 | Day291 | 14 | Hour14 | 10 | Fall | 1404 | #N/A | Fall | 490888.3 | 2024-10-18 14:00 | 479646 | 1742.9 | 3408.2 | 6091.1 | 490888.3 | 462692 | 289959 | 0.0353 | 0.053 | 0.65 | 0.65 | 196.7 | 13.5 | 1.89 | 16.2 | 721.4 | 0.13 | 197.6 | 37.8 | 235.4 | 205.6 | 14.1 | 1.97 | 17 | 754.2 | 0.14 | 206.5 | 39.5 | 246 | 108.8 | 3.9 | 0.5 | 11.2 | 509.2 | 0.05 | 109.1 | 26.4 | 135.4 | 661.1 | 55.9 | 7.96 | 38.9 | 2080.9 | 0.32 | 665 | 100.9 | 765.9 | 25.87 | 0 | 0.27 | 26.15 | 27.35 | 0 | 0.29 | 27.64 | 490888.3 | 200929.3 | 104 | 4186.9 | 0 | 6829.3 | 48738.8 | 0 | 757.2 | 17024.8 | 122139.3 | 0 | 95.5 | 3315.4 | 16862.3 | 87655.8 | 28.5 | 3.1 | 0 | 104233.2 | 78879.9 | 34.2 | 13505.8 | 0 | 0 | 7868.4
6976 | 291 | Day291 | 15 | Hour15 | 10 | Fall | 1404 | #N/A | Fall | 494737.6 | 2024-10-18 15:00 | 484263.7 | 1000.9 | 3408.2 | 6064.7 | 494737.5 | 467037.6 | 304993.3 | 0.0356 | 0.0537 | 0.62 | 0.62 | 213.8 | 14.7 | 2.06 | 17.5 | 780.4 | 0.14 | 214.8 | 40.8 | 255.6 | 223.5 | 15.4 | 2.15 | 18.3 | 816 | 0.15 | 224.5 | 42.6 | 267.2 | 115.2 | 4 | 0.49 | 12 | 545.4 | 0.05 | 115.4 | 28.3 | 143.7 | 757.3 | 69.8 | 10.02 | 39.2 | 2189 | 0.37 | 762.1 | 104.6 | 866.7 | 26.56 | 0 | 0.27 | 26.83 | 28.11 | 0 | 0.29 | 28.4 | 494737.6 | 189744.3 | 0 | 4199.3 | 0 | 6829.3 | 53402.7 | 0 | 775.5 | 14193.1 | 131496.2 | 0 | 159.1 | 3315.4 | 17060.9 | 87850.4 | 526.3 | 153.6 | 0 | 99475.9 | 75266.5 | 33.3 | 12699.8 | 0 | 484.8 | 7406.3
6977 | 291 | Day291 | 16 | Hour16 | 10 | Fall | 1404 | #N/A | Fall | 500642.2 | 2024-10-18 16:00 | 490092.1 | 682.1 | 3408.2 | 6459.8 | 500642.2 | 472523.8 | 330081.8 | 0.0358 | 0.0544 | 0.58 | 0.58 | 243.5 | 17.4 | 2.44 | 19.1 | 869.1 | 0.15 | 244.7 | 45.1 | 289.8 | 254.6 | 18.1 | 2.55 | 20 | 908.9 | 0.16 | 255.8 | 47.1 | 303 | 219 | 12.6 | 1.73 | 18.2 | 875.9 | 0.1 | 219.9 | 44.3 | 264.2 | 463.7 | 19.1 | 2.49 | 45.5 | 2083.8 | 0.22 | 465 | 107.7 | 572.6 | 27.79 | 0 | 0.27 | 28.06 | 29.44 | 0 | 0.29 | 29.73 | 500642.2 | 170560.5 | 174.6 | 4248.2 | 0 | 7121.7 | 64372.5 | 0 | 775.4 | 12083.8 | 142402.4 | 0 | 159.1 | 3315.4 | 19563.8 | 87850.4 | 862.7 | 10.8 | 0 | 79668.8 | 77984.5 | 48.1 | 10179.3 | 1006.2 | 1106.1 | 7396.9
6978 | 291 | Day291 | 17 | Hour17 | 10 | Fall | 1404 | #N/A | Fall | 503164.6 | 2024-10-18 17:00 | 495577.7 | 0.4 | 1374.6 | 6211.8 | 503164.6 | 477706.6 | 353618.6 | 0.0361 | 0.055 | 0.55 | 0.55 | 261.3 | 18.6 | 2.6 | 20.4 | 934.8 | 0.16 | 262.6 | 48.3 | 310.9 | 274.1 | 19.4 | 2.72 | 21.6 | 983.5 | 0.17 | 275.5 | 50.9 | 326.4 | 341.4 | 21.3 | 2.94 | 26.9 | 1314.5 | 0.16 | 342.9 | 66.1 | 409 | 687.1 | 51.3 | 7.23 | 46.6 | 2364.5 | 0.33 | 690.6 | 117.1 | 807.7 | 29.23 | 0 | 0.27 | 29.5 | 30.98 | 0 | 0.29 | 31.27 | 503164.6 | 149546 | 1598.5 | 4257.5 | 0 | 7298 | 69042.8 | 0 | 649.6 | 9226.5 | 153615.8 | 0 | 597.4 | 3315.4 | 21240.4 | 87850.4 | 890.8 | 3911.7 | 0 | 55619 | 83992.6 | 58.3 | 7864.7 | 7985.1 | 3162.3 | 8197.1
6979 | 291 | Day291 | 18 | Hour18 | 10 | Fall | 1404 | #N/A | Fall | 505742.5 | 2024-10-18 18:00 | 500788.4 | 0 | 0 | 4954.1 | 505742.5 | 482657.6 | 396981.1 | 0.0362 | 0.0555 | 0.51 | 0.51 | 287.4 | 19.9 | 2.8 | 23 | 1027.5 | 0.19 | 288.7 | 53.6 | 342.4 | 302.4 | 20.8 | 2.93 | 24.4 | 1086.3 | 0.2 | 303.8 | 56.8 | 360.7 | 395.3 | 23.7 | 3.31 | 32.6 | 1504.4 | 0.22 | 396.9 | 77.5 | 474.3 | 953.3 | 41.9 | 7.7 | 116.4 | 2278.1 | 1.8 | 956.7 | 184.8 | 1141.5 | 57.05 | 0 | 0.2 | 57.25 | 60.45 | 0 | 0.22 | 60.66 | 505742.5 | 108761.4 | 4740.4 | 4257.5 | 0 | 8342.2 | 72733.8 | 0 | 314.7 | 4088.7 | 166079.7 | 0 | 2548.8 | 3315.4 | 34561.4 | 88396.1 | 4169 | 7836.7 | 0 | 17922.3 | 86369.8 | 66 | 6202.7 | 8142.3 | 4774 | 8197.1
6980 | 291 | Day291 | 19 | Hour19 | 10 | Fall | 1404 | #N/A | Fall | 506365.4 | 2024-10-18 19:00 | 500324.8 | 0 | 0 | 6040.5 | 506365.3 | 482224.9 | 409925.7 | 0.0362 | 0.0554 | 0.52 | 0.51 | 282.3 | 19.9 | 2.79 | 22.2 | 1007.9 | 0.18 | 283.7 | 52.3 | 336 | 298.1 | 20.8 | 2.92 | 23.7 | 1069.2 | 0.19 | 299.5 | 55.6 | 355.1 | 401.5 | 22.3 | 3.1 | 34.7 | 1581.1 | 0.22 | 403.1 | 81.9 | 484.9 | 555.3 | 28.1 | 3.79 | 49.8 | 2329.5 | 0.26 | 557.2 | 119.2 | 676.4 | 35.02 | 0 | 0.28 | 35.3 | 37.09 | 0 | 0.3 | 37.39 | 506365.4 | 96439.6 | 6956.5 | 4257.5 | 0 | 8342.2 | 73391.2 | 0 | 0 | 206.2 | 163552.9 | 0 | 2270.3 | 3315.4 | 47130.4 | 88396.1 | 2621.1 | 9692 | 0 | 316 | 95843.1 | 74.3 | 2649.8 | 8448.7 | 3985.9 | 8197.1
6981 | 291 | Day291 | 20 | Hour20 | 10 | Fall | 1404 | #N/A | Fall | 492854 | 2024-10-18 20:00 | 486482.5 | 0 | 0 | 6371.5 | 492854 | 469126.7 | 388624.2 | 0.0357 | 0.0539 | 0.53 | 0.53 | 275.7 | 19.7 | 2.77 | 21.4 | 981.4 | 0.17 | 277.1 | 50.7 | 327.7 | 288.7 | 20.5 | 2.88 | 22.5 | 1031.7 | 0.18 | 290.1 | 53.3 | 343.4 | 395.3 | 23.3 | 3.19 | 32.4 | 1565.3 | 0.18 | 396.9 | 79 | 475.9 | 474.3 | 14.3 | 1.73 | 51.4 | 2293.8 | 0.22 | 475.2 | 119.9 | 595 | 30.29 | 0 | 0.28 | 30.57 | 32.05 | 0 | 0.3 | 32.35 | 492854 | 104229.8 | 5673.1 | 4257.5 | 0 | 7726.6 | 71835.8 | 0 | 0 | 0 | 157137.3 | 0 | 159.1 | 3315.4 | 44510.9 | 88383.7 | 908.1 | 4716.6 | 0 | 0 | 104145.9 | 84 | 49.5 | 3382.3 | 4594.8 | 8106.4
6982 | 291 | Day291 | 21 | Hour21 | 10 | Fall | 1404 | #N/A | Fall | 469251.9 | 2024-10-18 21:00 | 462941.6 | 0.4 | 89 | 6220.9 | 469251.9 | 446778 | 364121.8 | 0.0349 | 0.0515 | 0.54 | 0.54 | 265.1 | 18.6 | 2.61 | 21 | 954.3 | 0.17 | 266.4 | 49.5 | 315.9 | 276.1 | 19.4 | 2.71 | 22 | 996 | 0.17 | 277.4 | 51.7 | 329.1 | 420.3 | 26.1 | 3.6 | 33.2 | 1621.6 | 0.19 | 422 | 81.5 | 503.6 | 725.2 | 61.8 | 8.81 | 42.2 | 2254.7 | 0.36 | 729.5 | 109.5 | 839 | 28.94 | 0 | 0.28 | 29.23 | 30.56 | 0 | 0.3 | 30.87 | 469251.9 | 105130.1 | 2478.3 | 4226.8 | 0 | 7386.1 | 64044.6 | 0 | 0 | 0 | 148864.8 | 0 | 159.1 | 3315.4 | 41968 | 87850.4 | 894.7 | 2933.4 | 0 | 0 | 105019.2 | 110.9 | 0 | 3321.7 | 2170.8 | 7603.8
6983 | 291 | Day291 | 22 | Hour22 | 10 | Fall | 1404 | #N/A | Fall | 438860 | 2024-10-18 22:00 | 432780.6 | 10.2 | 153.6 | 5915.7 | 438860.1 | 418058.2 | 335115.4 | 0.034 | 0.0485 | 0.57 | 0.57 | 237.5 | 15.7 | 2.18 | 20.1 | 888.6 | 0.16 | 238.6 | 46.6 | 285.2 | 247.4 | 16.3 | 2.26 | 21 | 927.7 | 0.16 | 248.5 | 48.7 | 297.2 | 437 | 27.1 | 3.74 | 34.5 | 1687.2 | 0.2 | 438.8 | 84.9 | 523.6 | 592.7 | 44.8 | 6.33 | 39.7 | 2021.3 | 0.29 | 595.8 | 100 | 695.7 | 26.96 | 0 | 0.29 | 27.25 | 28.4 | 0 | 0.3 | 28.71 | 438860 | 103744.6 | 2764.4 | 4196.4 | 0 | 7276.4 | 48951.9 | 0 | 0 | 0 | 138037.9 | 0 | 159.1 | 3315.4 | 39107.3 | 87397.2 | 683.7 | 3225.7 | 0 | 0 | 103604.7 | 140 | 0 | 2377.1 | 2580.8 | 7180.3
6984 | 291 | Day291 | 23 | Hour23 | 10 | Fall | 1404 | #N/A | Fall | 408715.6 | 2024-10-18 23:00 | 402625.1 | 119.7 | 153.6 | 5817.2 | 408715.6 | 389290.1 | 308044.1 | 0.0331 | 0.0452 | 0.59 | 0.59 | 223.9 | 14.5 | 2.01 | 19.5 | 848.7 | 0.15 | 224.9 | 44.8 | 269.7 | 232.5 | 15 | 2.08 | 20.3 | 883.2 | 0.16 | 233.5 | 46.7 | 280.2 | 425 | 25.3 | 3.47 | 34.5 | 1674.2 | 0.2 | 426.7 | 84.5 | 511.2 | 718.3 | 65.1 | 9.32 | 38.3 | 2112.8 | 0.35 | 722.8 | 101.3 | 824.1 | 25.64 | 0 | 0.2 | 25.84 | 26.92 | 0 | 0.21 | 27.13 | 408715.6 | 100671.5 | 627.4 | 4146.5 | 0 | 6380.1 | 41691.7 | 0 | 0 | 0 | 124823.3 | 0 | 159.1 | 3315.4 | 36414.5 | 87397.2 | 440.9 | 2647.9 | 0 | 0 | 100489.4 | 182.1 | 0 | 1487.9 | 2513.6 | 5480.1
6985 | 292 | Day292 | 0 | Hour0 | 10 | Fall | 42 | 495887.7 | Fall | 388316 | 2024-10-19 | 378288.3 | 181.5 | 4040.4 | 5805.7 | 388315.9 | 366031.8 | 288053.1 | 0.0324 | 0.0424 | 0.6 | 0.59 | 221.6 | 14.5 | 2.01 | 19.2 | 836 | 0.15 | 222.6 | 44.2 | 266.8 | 231 | 15.1 | 2.09 | 20.1 | 872.9 | 0.16 | 232 | 46.1 | 278.2 | 396.7 | 21.9 | 2.97 | 34 | 1618.5 | 0.19 | 398.1 | 82.3 | 480.4 | 472.2 | 31 | 4.31 | 35.9 | 1758.5 | 0.23 | 474.3 | 88.4 | 562.6 | 22.79 | 0 | 0.28 | 23.06 | 23.84 | 0 | 0.3 | 24.14 | 388316 | 100262.9 | 398.8 | 4138.9 | 0 | 4727.9 | 39855.6 | 0 | 0 | 0 | 115834.2 | 0 | 159.1 | 3315.4 | 30506.2 | 86034.9 | 269.5 | 2812.6 | 0 | 0 | 100054.9 | 208 | 0 | 1929.7 | 0 | 4953.4
6986 | 292 | Day292 | 1 | Hour1 | 10 | Fall | 1404 | #N/A | Fall | 376800.1 | 2024-10-19 01:00 | 360670.3 | 3357.8 | 7271.7 | 5500.4 | 376800.1 | 349185.8 | 277384.4 | 0.0318 | 0.0402 | 0.6 | 0.59 | 223.1 | 14.6 | 2.03 | 19.4 | 840.6 | 0.15 | 224.1 | 44.5 | 268.5 | 232.8 | 15.3 | 2.12 | 20.2 | 877.3 | 0.16 | 233.8 | 46.3 | 280.2 | 404.8 | 23.4 | 3.19 | 33.7 | 1619.4 | 0.19 | 406.4 | 82.1 | 488.5 | 370.8 | 12 | 1.49 | 39.4 | 1768.3 | 0.17 | 371.6 | 92.1 | 463.7 | 22.38 | 0 | 0.29 | 22.67 | 23.38 | 0 | 0.29 | 23.67 | 376800.1 | 99415.8 | 955.9 | 4138.9 | 0 | 4727.9 | 39156.3 | 0 | 0 | 0 | 112733.8 | 0 | 159.1 | 3315.4 | 24651.2 | 86034.9 | 171 | 1339.9 | 0 | 0 | 99221.8 | 194 | 0 | 0 | 0 | 4933.1
6987 | 292 | Day292 | 2 | Hour2 | 10 | Fall | 1404 | #N/A | Fall | 369784.2 | 2024-10-19 02:00 | 350131.2 | 4369.6 | 9708.1 | 5575.4 | 369784.2 | 339101.6 | 271278.9 | 0.0315 | 0.0388 | 0.59 | 0.59 | 226.9 | 14.9 | 2.07 | 19.7 | 854.4 | 0.15 | 227.9 | 45.2 | 273 | 236.5 | 15.6 | 2.17 | 20.4 | 888.1 | 0.16 | 237.5 | 46.9 | 284.4 | 408.8 | 23.5 | 3.21 | 34.2 | 1637.3 | 0.19 | 410.4 | 83 | 493.4 | 297.6 | 5.9 | 0.6 | 35.5 | 1549.1 | 0.14 | 297.9 | 81.7 | 379.6 | 21.44 | 0 | 0.29 | 21.73 | 22.34 | 0 | 0.29 | 22.63 | 369784.2 | 98505.3 | 496.5 | 4138.9 | 0 | 4727.9 | 39150.4 | 0 | 0 | 0 | 112379.6 | 0 | 138.6 | 3315.4 | 21237.6 | 85550.3 | 143.6 | 0 | 0 | 0 | 98316.4 | 188.9 | 0 | 0 | 0 | 4875.4
6988 | 292 | Day292 | 3 | Hour3 | 10 | Fall | 1404 | #N/A | Fall | 365314.8 | 2024-10-19 03:00 | 347104.6 | 2894.3 | 9798.6 | 5517.3 | 365314.8 | 336217.6 | 267681 | 0.0314 | 0.0384 | 0.59 | 0.58 | 228.9 | 15.1 | 2.09 | 19.8 | 861.2 | 0.16 | 230 | 45.5 | 275.5 | 238.5 | 15.8 | 2.19 | 20.5 | 895.8 | 0.16 | 239.6 | 47.3 | 286.9 | 405.6 | 22.4 | 3.04 | 34.8 | 1654.6 | 0.19 | 407.1 | 84.1 | 491.3 | 293.8 | 5.5 | 0.55 | 35.3 | 1537.8 | 0.14 | 294.1 | 81.2 | 375.3 | 21.31 | 0 | 0.28 | 21.59 | 22.18 | 0 | 0.28 | 22.46 | 365314.8 | 97633.8 | 6.1 | 4138.9 | 0 | 4727.9 | 39150.4 | 0 | 0 | 0 | 111847.2 | 0 | 118.6 | 3315.4 | 18833 | 85399.6 | 143.6 | 0 | 0 | 0 | 97477 | 156.8 | 0 | 0 | 0 | 4875.4
6989 | 292 | Day292 | 4 | Hour4 | 10 | Fall | 1404 | #N/A | Fall | 366585 | 2024-10-19 04:00 | 355664.2 | 2211.7 | 3231.6 | 5477.5 | 366585 | 344451.8 | 268879.2 | 0.0315 | 0.0393 | 0.58 | 0.58 | 230.4 | 15.1 | 2.1 | 20 | 869.2 | 0.16 | 231.5 | 45.9 | 277.4 | 239.2 | 15.6 | 2.17 | 20.8 | 903.3 | 0.16 | 240.3 | 47.7 | 288 | 411 | 22.3 | 3.02 | 35.7 | 1690.2 | 0.19 | 412.5 | 86.1 | 498.6 | 464.6 | 30.3 | 4.2 | 36 | 1748.4 | 0.23 | 466.6 | 88.1 | 554.7 | 21.5 | 0 | 0.28 | 21.78 | 22.44 | 0 | 0.28 | 22.72 | 366585 | 97705.8 | 0 | 4138.9 | 0 | 4727.9 | 39270.9 | 0 | 0 | 0 | 113845.6 | 0 | 139.8 | 3315.4 | 17537.5 | 85759.4 | 143.6 | 0 | 0 | 0 | 97539.3 | 166.5 | 0 | 0 | 0 | 4720.9
6990 | 292 | Day292 | 5 | Hour5 | 10 | Fall | 1404 | #N/A | Fall | 382793.8 | 2024-10-19 05:00 | 377263.6 | 0 | 179.2 | 5351.1 | 382793.8 | 365175.4 | 283715.7 | 0.032 | 0.0417 | 0.57 | 0.56 | 237.4 | 15.4 | 2.14 | 20.6 | 898.2 | 0.16 | 238.5 | 47.4 | 285.8 | 245.5 | 15.9 | 2.21 | 21.3 | 930.3 | 0.17 | 246.5 | 49.1 | 295.6 | 472.5 | 30.5 | 4.23 | 36.2 | 1785.3 | 0.22 | 474.5 | 89.5 | 564 | 938.9 | 103.2 | 14.97 | 33.6 | 2192.8 | 0.47 | 946 | 99 | 1045.1 | 25.21 | 0 | 0.26 | 25.47 | 26.36 | 0 | 0.27 | 26.63 | 382793.8 | 99078.1 | 16.6 | 4142.3 | 0 | 5060.4 | 41878.8 | 0 | 0 | 1.6 | 123767.4 | 0 | 159.1 | 3315.4 | 17744.3 | 87397.2 | 234.4 | 0 | 0 | 85.3 | 98781.7 | 209.5 | 0 | 0 | 0 | 5550.9
6991 | 292 | Day292 | 6 | Hour6 | 10 | Fall | 1404 | #N/A | Fall | 413794.4 | 2024-10-19 06:00 | 408659.6 | 0 | 0 | 5134.7 | 413794.4 | 395214.2 | 300382.1 | 0.0329 | 0.0451 | 0.57 | 0.56 | 244.4 | 16.7 | 2.32 | 20.2 | 901.2 | 0.16 | 245.5 | 47.1 | 292.6 | 253 | 17.2 | 2.4 | 21 | 934.3 | 0.16 | 254.1 | 48.9 | 303 | 422.2 | 27.1 | 3.75 | 32.5 | 1600.9 | 0.2 | 424 | 80.3 | 504.3 | 882.9 | 93.6 | 13.55 | 34.5 | 2176.6 | 0.43 | 889.4 | 99.5 | 988.9 | 26.91 | 0 | 0.26 | 27.18 | 28.2 | 0 | 0.28 | 28.48 | 413794.4 | 113412.2 | 672.8 | 4189.6 | 0 | 5552.9 | 49931.4 | 0 | 0 | 3550.2 | 129771 | 0 | 51.6 | 3315.4 | 18836.4 | 88061 | 0 | 0 | 0 | 9449.6 | 100136.3 | 276.2 | 261.3 | 0 | 0 | 7025.3
6992 | 292 | Day292 | 7 | Hour7 | 10 | Fall | 1404 | #N/A | Fall | 434809.5 | 2024-10-19 07:00 | 429188.2 | 772 | 0 | 4849.4 | 434809.5 | 414797.6 | 293771.2 | 0.0335 | 0.0473 | 0.61 | 0.61 | 218.2 | 14.8 | 2.06 | 18.3 | 808.4 | 0.14 | 219.2 | 42.4 | 261.6 | 226.4 | 15.3 | 2.13 | 19 | 840.4 | 0.15 | 227.4 | 44.1 | 271.6 | 221.8 | 10.9 | 1.46 | 20.1 | 946.5 | 0.1 | 222.6 | 48.4 | 270.9 | 683.4 | 53.9 | 7.62 | 43.6 | 2272.2 | 0.33 | 687.1 | 111.4 | 798.5 | 26.58 | 0 | 0.27 | 26.86 | 27.91 | 0 | 0.29 | 28.2 | 434809.5 | 141038.3 | 2329 | 4189.6 | 0 | 5684 | 46224.6 | 0 | 0 | 7855.5 | 122868.3 | 0 | 51.6 | 3315.4 | 20738 | 88370.6 | 0 | 0 | 0 | 34535.9 | 98308 | 339 | 3281.9 | 0 | 15.6 | 7639.7
6993 | 292 | Day292 | 8 | Hour8 | 10 | Fall | 1404 | #N/A | Fall | 448556.2 | 2024-10-19 08:00 | 440236.8 | 1974.7 | 858.4 | 5486.3 | 448556.2 | 425319 | 287272.4 | 0.0339 | 0.0486 | 0.64 | 0.64 | 201.7 | 13.6 | 1.89 | 17.1 | 750.9 | 0.14 | 202.7 | 39.5 | 242.2 | 209.3 | 14 | 1.95 | 17.8 | 780.6 | 0.14 | 210.3 | 41.1 | 251.4 | 150.3 | 5.8 | 0.74 | 15.1 | 692 | 0.07 | 150.7 | 35.7 | 186.4 | 469.1 | 23.5 | 3.15 | 42.9 | 1990.9 | 0.23 | 470.6 | 102.3 | 573 | 24.45 | 0 | 0.28 | 24.72 | 25.78 | 0 | 0.29 | 26.07 | 448556.2 | 161283.8 | 1275.3 | 4189.6 | 0 | 5684 | 43654.2 | 0 | 0.1 | 9481.7 | 118187.6 | 0 | 51.6 | 3315.4 | 23400.5 | 87514.1 | 0 | 0 | 0 | 63085.9 | 88341 | 375 | 6781.4 | 0 | 0 | 6908.9
6994 | 292 | Day292 | 9 | Hour9 | 10 | Fall | 1404 | #N/A | Fall | 459390.6 | 2024-10-19 09:00 | 452171.4 | 906.5 | 328 | 5984.6 | 459390.6 | 436661.3 | 275147 | 0.0343 | 0.0499 | 0.66 | 0.66 | 190.7 | 12.9 | 1.79 | 16.2 | 708 | 0.13 | 191.5 | 37.3 | 228.8 | 197.8 | 13.3 | 1.85 | 16.8 | 735.9 | 0.13 | 198.7 | 38.8 | 237.5 | 113.1 | 5 | 0.66 | 10.8 | 499.9 | 0.05 | 113.4 | 25.7 | 139.1 | 653.4 | 49.6 | 6.99 | 43.4 | 2235.5 | 0.31 | 656.8 | 110.1 | 766.9 | 25.07 | 0 | 0.28 | 25.34 | 26.44 | 0 | 0.29 | 26.73 | 459390.6 | 184243.6 | 0 | 4190.7 | 0 | 6203.9 | 42673.1 | 0 | 431.9 | 14039.7 | 114419 | 0 | 51.6 | 3315.4 | 16232.3 | 88061 | 0 | 0 | 0 | 96052.1 | 73163.6 | 556.3 | 8721.2 | 0 | 0 | 7368.5
6995 | 292 | Day292 | 10 | Hour10 | 10 | Fall | 1404 | #N/A | Fall | 475132.6 | 2024-10-19 10:00 | 460619.1 | 4674.4 | 3621.2 | 6217.9 | 475132.6 | 444669.7 | 271983 | 0.0346 | 0.0509 | 0.68 | 0.67 | 179.1 | 11.9 | 1.66 | 15.4 | 670.4 | 0.12 | 179.9 | 35.4 | 215.3 | 187.8 | 12.5 | 1.74 | 16.1 | 702.9 | 0.13 | 188.6 | 37.1 | 225.7 | 96.2 | 3.7 | 0.47 | 9.7 | 443 | 0.04 | 96.5 | 22.9 | 119.3 | 567.6 | 36 | 4.97 | 44.1 | 2167.4 | 0.26 | 570.1 | 108.8 | 678.8 | 24.81 | 0 | 0.28 | 25.1 | 26.18 | 0 | 0.29 | 26.47 | 475132.6 | 203149.5 | 0 | 4190.7 | 0 | 6035.7 | 40798.1 | 0 | 758.6 | 16279.2 | 113321.8 | 0 | 51.6 | 3315.4 | 16208.7 | 88061 | 0 | 0 | 0 | 112482.1 | 72841.8 | 787.8 | 12846.5 | 0 | 0.6 | 7322.5
6996 | 292 | Day292 | 11 | Hour11 | 10 | Fall | 1404 | #N/A | Fall | 480426.8 | 2024-10-19 11:00 | 465961.2 | 4641.8 | 3621.2 | 6202.6 | 480426.8 | 449726.3 | 275074.7 | 0.0348 | 0.0515 | 0.68 | 0.67 | 177.8 | 11.7 | 1.63 | 15.4 | 669.7 | 0.12 | 178.6 | 35.4 | 214 | 186.5 | 12.3 | 1.7 | 16.1 | 702.5 | 0.13 | 187.3 | 37.1 | 224.5 | 95 | 3.8 | 0.49 | 9.4 | 432.3 | 0.04 | 95.3 | 22.3 | 117.6 | 915.2 | 99.3 | 14.39 | 33.7 | 2188.3 | 0.45 | 922.1 | 99.1 | 1021.2 | 24.85 | 0 | 0.28 | 25.13 | 26.24 | 0 | 0.3 | 26.53 | 480426.8 | 205352.1 | 0 | 4190.7 | 0 | 7018.6 | 40356.9 | 0 | 802.8 | 16488.3 | 115571 | 0 | 51.6 | 3315.4 | 16509.3 | 88061 | 0 | 0 | 0 | 112467.8 | 74471.5 | 1121.6 | 14942.1 | 0 | 10.7 | 6407.1
6997 | 292 | Day292 | 12 | Hour12 | 10 | Fall | 1404 | #N/A | Fall | 484381.8 | 2024-10-19 12:00 | 470976.1 | 3462.9 | 3621.2 | 6321.6 | 484381.8 | 454469 | 282320.9 | 0.035 | 0.0521 | 0.66 | 0.66 | 183.8 | 12.1 | 1.68 | 15.8 | 691.9 | 0.12 | 184.6 | 36.5 | 221.1 | 192.3 | 12.7 | 1.76 | 16.6 | 723.9 | 0.13 | 193.1 | 38.2 | 231.3 | 97.8 | 4.1 | 0.53 | 9.5 | 440.4 | 0.04 | 98.1 | 22.7 | 120.8 | 857.9 | 86.8 | 12.52 | 37.3 | 2249.8 | 0.42 | 863.9 | 104.5 | 968.3 | 25.38 | 0 | 0.28 | 25.67 | 26.8 | 0 | 0.29 | 27.1 | 484381.8 | 202060.9 | 139.6 | 4190.7 | 0 | 7553.1 | 41988.4 | 0 | 765.8 | 16266.3 | 120405.2 | 0 | 51.6 | 3315.4 | 16615.8 | 88061 | 0 | 0 | 0 | 108145.1 | 75357 | 1526.7 | 15009.6 | 0 | 2.7 | 6529.5
6998 | 292 | Day292 | 13 | Hour13 | 10 | Fall | 1404 | #N/A | Fall | 485782.6 | 2024-10-19 13:00 | 474976.4 | 1766.2 | 2756.4 | 6283.7 | 485782.6 | 458242.9 | 286048.6 | 0.0352 | 0.0526 | 0.66 | 0.65 | 190.4 | 12.8 | 1.78 | 16.1 | 708.7 | 0.13 | 191.3 | 37.2 | 228.5 | 198.6 | 13.3 | 1.85 | 16.8 | 739.7 | 0.13 | 199.5 | 38.9 | 238.4 | 92.6 | 3.6 | 0.47 | 9.2 | 423.7 | 0.04 | 92.8 | 21.9 | 114.7 | 853.3 | 88.6 | 12.8 | 35.1 | 2167.4 | 0.42 | 859.4 | 99.8 | 959.2 | 25.68 | 0 | 0.28 | 25.96 | 27.16 | 0 | 0.29 | 27.45 | 485782.6 | 199734 | 0.1 | 4190.7 | 0 | 6839 | 44867.7 | 0 | 742.6 | 16469 | 121729 | 0 | 51.6 | 3315.4 | 16994.1 | 88061 | 0 | 0 | 0 | 105873.1 | 74677.2 | 1972.1 | 13273.8 | 0 | 336.7 | 6259.3
6999 | 292 | Day292 | 14 | Hour14 | 10 | Fall | 1404 | #N/A | Fall | 486685.2 | 2024-10-19 14:00 | 477155.9 | 1469.5 | 1766.2 | 6293.6 | 486685.2 | 460291.4 | 290016.9 | 0.0353 | 0.0529 | 0.65 | 0.65 | 194.6 | 13.2 | 1.83 | 16.3 | 721.1 | 0.13 | 195.5 | 37.8 | 233.3 | 202.8 | 13.7 | 1.91 | 17 | 752 | 0.13 | 203.7 | 39.5 | 243.2 | 91.5 | 3.3 | 0.42 | 9.4 | 427.3 | 0.04 | 91.7 | 22.1 | 113.8 | 935.1 | 99.1 | 14.34 | 36.6 | 2310.5 | 0.46 | 942 | 105.6 | 1047.6 | 25.95 | 0 | 0.28 | 26.22 | 27.45 | 0 | 0.29 | 27.74 | 486685.2 | 196668.3 | 0.1 | 4190.7 | 0 | 7548.8 | 46439 | 0 | 735.2 | 16088.8 | 123216.5 | 0 | 51.6 | 3315.4 | 17177.3 | 88061 | 0 | 16.5 | 0 | 103087.9 | 74575.8 | 2180.5 | 12688 | 0 | 0 | 6037.9
7000 | 292 | Day292 | 15 | Hour15 | 10 | Fall | 1404 | #N/A | Fall | 488611.6 | 2024-10-19 15:00 | 478894.3 | 1692.7 | 1766.2 | 6258.3 | 488611.6 | 461931.2 | 301468.4 | 0.0354 | 0.0532 | 0.63 | 0.63 | 209 | 14.4 | 2 | 17.2 | 766.5 | 0.14 | 210 | 40.1 | 250.1 | 218.1 | 15 | 2.09 | 17.9 | 800.1 | 0.14 | 219.1 | 41.8 | 260.9 | 94.7 | 3.3 | 0.42 | 9.8 | 446.2 | 0.04 | 94.9 | 23.1 | 118 | 727.8 | 63.1 | 9.01 | 41.3 | 2229.8 | 0.36 | 732.1 | 107.9 | 840 | 26.66 | 0 | 0.28 | 26.93 | 28.21 | 0 | 0.29 | 28.5 | 488611.6 | 187143.2 | 81.9 | 4242.3 | 0 | 7785.3 | 51217.4 | 0 | 758.5 | 13127.4 | 129185 | 0 | 159.1 | 3315.4 | 17147.6 | 88061 | 141 | 132.3 | 0 | 97273.6 | 73411.2 | 2572.4 | 11942.1 | 0 | 0 | 7128.3
7001 | 292 | Day292 | 16 | Hour16 | 10 | Fall | 1404 | #N/A | Fall | 492355.4 | 2024-10-19 16:00 | 481494.3 | 2514.7 | 1766.2 | 6580.3 | 492355.4 | 464402.2 | 321910 | 0.0355 | 0.0534 | 0.59 | 0.59 | 238.3 | 17 | 2.38 | 18.8 | 850.4 | 0.15 | 239.4 | 44.2 | 283.6 | 249 | 17.7 | 2.49 | 19.7 | 889.2 | 0.16 | 250.2 | 46.2 | 296.4 | 182.7 | 8.7 | 1.16 | 16.8 | 788.8 | 0.08 | 183.3 | 40.3 | 223.7 | 765.3 | 69.7 | 9.98 | 40.5 | 2240.9 | 0.38 | 770.1 | 107.4 | 877.4 | 27.81 | 0 | 0.28 | 28.08 | 29.45 | 0 | 0.29 | 29.74 | 492355.4 | 170445.4 | 178.4 | 4242.3 | 0 | 7659.1 | 61667 | 0 | 768.7 | 11322.5 | 138218.1 | 0 | 159.1 | 3315.4 | 17409.2 | 88061 | 846.7 | 153.6 | 0 | 80369.7 | 75148.3 | 2836.3 | 9459.5 | 0 | 403.1 | 7611
7002 | 292 | Day292 | 17 | Hour17 | 10 | Fall | 1404 | #N/A | Fall | 492560.4 | 2024-10-19 17:00 | 484977.7 | 0 | 1339.9 | 6242.7 | 492560.3 | 467711.5 | 346562 | 0.0356 | 0.0537 | 0.56 | 0.55 | 264.2 | 19.3 | 2.71 | 20.2 | 928.9 | 0.16 | 265.5 | 47.9 | 313.5 | 276 | 20.1 | 2.82 | 21.2 | 972.4 | 0.17 | 277.4 | 50.2 | 327.6 | 364.8 | 22.8 | 3.15 | 28.6 | 1402.5 | 0.17 | 366.4 | 70.5 | 436.9 | 495.4 | 19.6 | 2.54 | 49.4 | 2250.2 | 0.23 | 496.6 | 116.5 | 613.2 | 30.56 | 0 | 0.28 | 30.84 | 32.34 | 0 | 0.3 | 32.63 | 492560.4 | 145998.4 | 1123.9 | 4250 | 0 | 8146.6 | 70763.8 | 0 | 657.1 | 8666.3 | 147091.6 | 0 | 159.1 | 3315.4 | 20994.8 | 88061 | 863.5 | 1792.2 | 0 | 56295.4 | 77139.8 | 3239.7 | 7350.6 | 5699.7 | 2846.4 | 7459
7003 | 292 | Day292 | 18 | Hour18 | 10 | Fall | 1404 | #N/A | Fall | 494986.9 | 2024-10-19 18:00 | 490414.2 | 0 | 0 | 4572.7 | 494986.9 | 472873.9 | 391747 | 0.0358 | 0.0543 | 0.51 | 0.5 | 288.4 | 20.5 | 2.87 | 22.5 | 1029.4 | 0.18 | 289.8 | 53.2 | 343 | 303.1 | 21.4 | 3 | 23.8 | 1085.8 | 0.19 | 304.5 | 56.2 | 360.7 | 396.6 | 23.5 | 3.23 | 32.3 | 1560.4 | 0.19 | 398.2 | 78.9 | 477.1 | 664.5 | 45.5 | 6.37 | 48.8 | 2412.6 | 0.32 | 667.6 | 120.8 | 788.4 | 36.29 | 0 | 0.25 | 36.54 | 38.39 | 0 | 0.26 | 38.65 | 494986.9 | 103240 | 3723.8 | 4250 | 0 | 8342.2 | 74334.6 | 0 | 312.4 | 4043.9 | 164068.8 | 0 | 1872.2 | 3315.4 | 35927.2 | 88396.1 | 1594.7 | 5922 | 0 | 17457.3 | 77925.2 | 3501.1 | 5821.6 | 6971.1 | 4556.3 | 7688.3
7004 | 292 | Day292 | 19 | Hour19 | 10 | Fall | 1404 | #N/A | Fall | 495887.7 | 2024-10-19 19:00 | 490836.9 | 0 | 0 | 5050.8 | 495887.7 | 473305.5 | 411399.1 | 0.0357 | 0.0542 | 0.51 | 0.5 | 287.9 | 20.3 | 2.85 | 22.5 | 1030.1 | 0.18 | 289.2 | 53.3 | 342.5 | 304.6 | 21.3 | 2.99 | 24.1 | 1095.6 | 0.19 | 306 | 56.8 | 362.8 | 413 | 24.2 | 3.32 | 34 | 1631.3 | 0.2 | 414.6 | 82.7 | 497.3 | 889.1 | 87.3 | 12.58 | 41.2 | 2401.5 | 0.44 | 895.1 | 112.9 | 1008 | 38.3 | 0 | 0.28 | 38.59 | 40.49 | 0 | 0.3 | 40.79 | 495887.7 | 84488.6 | 9462.4 | 4250 | 0 | 8342.2 | 73916.5 | 0 | 0 | 185.2 | 165140.4 | 0 | 1872.2 | 3315.4 | 45316.3 | 88396.1 | 1612.5 | 9775 | 0 | 194 | 80407.3 | 3702.1 | 2648 | 6405.1 | 7155.7 | 8019.6
7005 | 292 | Day292 | 20 | Hour20 | 10 | Fall | 1404 | #N/A | Fall | 482761 | 2024-10-19 20:00 | 477458.6 | 0 | 0 | 5302.4 | 482760.9 | 460644 | 397501.2 | 0.0352 | 0.0527 | 0.5 | 0.5 | 294.1 | 21 | 2.94 | 22.8 | 1048.5 | 0.18 | 295.5 | 54.1 | 349.6 | 307 | 21.8 | 3.06 | 23.9 | 1097.4 | 0.19 | 308.5 | 56.6 | 365.1 | 414.6 | 24.7 | 3.39 | 33.7 | 1632.4 | 0.19 | 416.2 | 82.4 | 498.6 | 479.2 | 14.3 | 1.73 | 52.1 | 2324 | 0.22 | 480.1 | 121.4 | 601.5 | 32.19 | 0 | 0.28 | 32.48 | 34 | 0 | 0.3 | 34.3 | 482761 | 85259.7 | 4905.6 | 4250 | 0 | 8342.2 | 74642.9 | 0 | 0 | 0 | 162974.9 | 0 | 1703.8 | 3315.4 | 44588 | 88396.1 | 1035.3 | 3347.2 | 0 | 0 | 81437.4 | 3822.3 | 44.4 | 1460.4 | 3598.8 | 7826
7006 | 292 | Day292 | 21 | Hour21 | 10 | Fall | 1404 | #N/A | Fall | 461575.7 | 2024-10-19 21:00 | 456133 | 0 | 0 | 5442.7 | 461575.7 | 440382 | 375370.1 | 0.0345 | 0.0505 | 0.52 | 0.51 | 282.1 | 19.9 | 2.79 | 22.2 | 1013.9 | 0.18 | 283.4 | 52.5 | 335.9 | 293.7 | 20.6 | 2.89 | 23.2 | 1057.6 | 0.18 | 295.1 | 54.8 | 349.8 | 426.7 | 26 | 3.58 | 34.1 | 1661.6 | 0.2 | 428.4 | 83.7 | 512.1 | 900.6 | 89 | 12.83 | 41.3 | 2413.6 | 0.45 | 906.8 | 113.4 | 1020.2 | 29.94 | 0 | 0.29 | 30.23 | 31.56 | 0 | 0.3 | 31.86 | 461575.7 | 86205.6 | 3565.2 | 4213.9 | 0 | 8138.7 | 67383.4 | 0 | 0 | 0 | 155117.4 | 0 | 217.5 | 3315.4 | 40960.1 | 88357.9 | 848.2 | 3252.3 | 0 | 0 | 82324.5 | 3881.1 | 0 | 2419.6 | 2000.1 | 6482.2
7007 | 292 | Day292 | 22 | Hour22 | 10 | Fall | 1404 | #N/A | Fall | 432613.1 | 2024-10-19 22:00 | 427331.2 | 2 | 86 | 5193.8 | 432613.1 | 412929.7 | 346131.4 | 0.0337 | 0.0476 | 0.54 | 0.54 | 257.9 | 17.3 | 2.42 | 21.4 | 954.6 | 0.17 | 259 | 49.9 | 308.9 | 268 | 18 | 2.5 | 22.3 | 993.8 | 0.17 | 269.2 | 51.9 | 321.1 | 431 | 25.6 | 3.51 | 35.1 | 1701.1 | 0.2 | 432.7 | 85.9 | 518.6 | 702.5 | 57.2 | 8.13 | 43.4 | 2264.6 | 0.35 | 706.4 | 111 | 817.4 | 28.4 | 0 | 0.29 | 28.69 | 29.85 | 0 | 0.31 | 30.16 | 432613.1 | 86481.7 | 2009.1 | 4162.2 | 0 | 7386.1 | 54181.2 | 0 | 0 | 0 | 143589.7 | 0 | 159.1 | 3315.4 | 40444.6 | 88061 | 610.3 | 2212.5 | 0 | 0 | 82709.7 | 3772 | 0 | 3108.5 | 921.4 | 4875.4
7008 | 292 | Day292 | 23 | Hour23 | 10 | Fall | 1404 | #N/A | Fall | 403335.2 | 2024-10-19 23:00 | 398061 | 131.9 | 153.6 | 4988.8 | 403335.3 | 384972.7 | 319069.5 | 0.0329 | 0.0445 | 0.55 | 0.55 | 248.6 | 16.4 | 2.28 | 21.1 | 932.2 | 0.16 | 249.7 | 48.9 | 298.7 | 258.1 | 16.9 | 2.35 | 22 | 969.7 | 0.17 | 259.2 | 50.9 | 310.2 | 432.7 | 24.4 | 3.33 | 36.4 | 1747.5 | 0.2 | 434.3 | 88.5 | 522.8 | 573.5 | 39.1 | 5.45 | 42.1 | 2102.4 | 0.27 | 576.2 | 104.8 | 681 | 26.26 | 0 | 0.29 | 26.55 | 27.54 | 0 | 0.3 | 27.84 | 403335.2 | 84265.8 | 826.6 | 4162.2 | 0 | 5061.1 | 47272 | 0 | 0 | 0 | 133217.9 | 0 | 95.5 | 3315.4 | 34395.5 | 87397.2 | 464.6 | 2861.4 | 0 | 0 | 80371.4 | 3894.4 | 0 | 0 | 2538.4 | 4875.4
7009 | 293 | Day293 | 0 | Hour0 | 10 | Fall | 48 | 483392.4 | Fall | 381019.2 | 2024-10-20 | 374994.2 | 610.8 | 551.2 | 4863 | 381019.2 | 362898.3 | 298918.6 | 0.0323 | 0.0419 | 0.56 | 0.56 | 246.5 | 16.6 | 2.31 | 20.8 | 914.1 | 0.17 | 247.6 | 48.1 | 295.7 | 256.1 | 17.1 | 2.39 | 21.7 | 952.4 | 0.17 | 257.3 | 50.1 | 307.4 | 435.7 | 24 | 3.25 | 37.2 | 1779.6 | 0.2 | 437.3 | 90.3 | 527.6 | 428.7 | 15.7 | 1.99 | 43.7 | 1999.7 | 0.19 | 429.7 | 103.4 | 533.1 | 25.37 | 0 | 0.1 | 25.47 | 26.55 | 0 | 0.1 | 26.64 | 381019.2 | 82100.6 | 1161.8 | 4154.6 | 0 | 4727.9 | 45483.1 | 0 | 0 | 0 | 121356.1 | 0 | 95.5 | 3315.4 | 27354.1 | 87397.2 | 464.6 | 3408.2 | 0 | 0 | 78285.3 | 3815.3 | 0 | 230.3 | 0 | 4642.9
7010 | 293 | Day293 | 1 | Hour1 | 10 | Fall | 1404 | #N/A | Fall | 369074.1 | 2024-10-20 01:00 | 358858.8 | 1511.3 | 4009.1 | 4694.9 | 369074.1 | 347452.1 | 287647.1 | 0.0318 | 0.04 | 0.56 | 0.55 | 246.9 | 16.4 | 2.28 | 21.1 | 921.5 | 0.17 | 248 | 48.6 | 296.6 | 257.6 | 17.1 | 2.38 | 22 | 962.6 | 0.17 | 258.7 | 50.7 | 309.5 | 422.6 | 22.1 | 2.98 | 37.1 | 1762.2 | 0.19 | 424.1 | 89.7 | 513.7 | 634.1 | 49.8 | 7.04 | 40.6 | 2117 | 0.3 | 637.5 | 103.7 | 741.2 | 25.02 | 0 | 0.28 | 25.3 | 26.11 | 0 | 0.3 | 26.41 | 369074.1 | 81427 | 1246.5 | 4154.6 | 0 | 4727.9 | 43160.1 | 0 | 0 | 0 | 119559.2 | 0 | 95.5 | 3315.4 | 20770.4 | 87397.2 | 464.6 | 2755.6 | 0 | 0 | 77816.3 | 3610.7 | 0 | 1339.9 | 0 | 4642.9
7011 | 293 | Day293 | 2 | Hour2 | 10 | Fall | 1404 | #N/A | Fall | 361501.4 | 2024-10-20 02:00 | 348135.6 | 3619.1 | 4937.6 | 4809.1 | 361501.4 | 337179.7 | 280630.9 | 0.0315 | 0.0386 | 0.55 | 0.55 | 250 | 16.6 | 2.31 | 21.4 | 932.9 | 0.17 | 251.1 | 49.2 | 300.3 | 260.8 | 17.4 | 2.41 | 22.2 | 972.8 | 0.18 | 262 | 51.2 | 313.2 | 426.1 | 22 | 2.96 | 37.6 | 1785 | 0.19 | 427.6 | 90.9 | 518.4 | 390 | 8.5 | 0.91 | 45.1 | 2004 | 0.17 | 390.5 | 104.8 | 495.3 | 24.92 | 0 | 0.3 | 25.22 | 25.96 | 0 | 0.29 | 26.25 | 361501.4 | 80870.5 | 130.1 | 4154.6 | 0 | 4727.9 | 42807.4 | 0 | 0 | 0 | 118596.9 | 0 | 95.5 | 3315.4 | 18941.3 | 87397.2 | 464.6 | 0 | 0 | 0 | 77084.9 | 3785.6 | 0 | 0 | 0 | 4875.4
7012 | 293 | Day293 | 3 | Hour3 | 10 | Fall | 1404 | #N/A | Fall | 357441.6 | 2024-10-20 03:00 | 345234.7 | 3756.7 | 3718.5 | 4731.7 | 357441.7 | 334406 | 276219.6 | 0.0314 | 0.0382 | 0.55 | 0.55 | 249.3 | 16.5 | 2.3 | 21.4 | 932 | 0.17 | 250.4 | 49.2 | 299.6 | 259.9 | 17.3 | 2.4 | 22.2 | 970.8 | 0.18 | 261 | 51.2 | 312.2 | 431.7 | 22.2 | 2.98 | 38.3 | 1813.5 | 0.2 | 433.2 | 92.4 | 525.6 | 657.5 | 56.8 | 8.09 | 37.4 | 2033.6 | 0.31 | 661.4 | 98.1 | 759.5 | 24.82 | 0 | 0.29 | 25.11 | 25.84 | 0 | 0.29 | 26.12 | 357441.6 | 81222.1 | 0 | 4154.6 | 0 | 4727.9 | 42099.6 | 0 | 0 | 0 | 117482.6 | 0 | 95.5 | 3315.4 | 16482.1 | 87397.2 | 464.6 | 0 | 0 | 0 | 77422.2 | 3799.8 | 0 | 0 | 0 | 4638.3
7013 | 293 | Day293 | 4 | Hour4 | 10 | Fall | 1404 | #N/A | Fall | 359196 | 2024-10-20 04:00 | 353179.4 | 626.2 | 629.5 | 4761 | 359196 | 342046.3 | 277553.7 | 0.0315 | 0.0391 | 0.55 | 0.55 | 250.6 | 16.6 | 2.31 | 21.5 | 936.9 | 0.17 | 251.7 | 49.4 | 301.1 | 258.9 | 17.1 | 2.38 | 22.2 | 970 | 0.18 | 260.1 | 51.2 | 311.3 | 449.8 | 24.1 | 3.25 | 39 | 1858.9 | 0.21 | 451.4 | 94.5 | 545.9 | 381.7 | 7.2 | 0.72 | 45.1 | 1995.9 | 0.17 | 382.1 | 104.6 | 486.7 | 24.97 | 0 | 0.27 | 25.24 | 26.01 | 0 | 0.28 | 26.29 | 359196 | 81642.3 | 0.6 | 4154.6 | 0 | 4727.9 | 42489.8 | 0 | 0 | 0 | 119038.6 | 0 | 95.5 | 3315.4 | 15869.5 | 87397.2 | 464.6 | 0 | 0 | 0 | 77978.2 | 3664.1 | 0 | 0 | 0 | 4665.1
7014 | 293 | Day293 | 5 | Hour5 | 10 | Fall | 1404 | #N/A | Fall | 377692.6 | 2024-10-20 05:00 | 372784.2 | 100 | 62.5 | 4745.9 | 377692.6 | 360862.2 | 295492.9 | 0.032 | 0.0413 | 0.53 | 0.52 | 265.9 | 17.9 | 2.5 | 22.2 | 984.4 | 0.17 | 267.1 | 51.6 | 318.8 | 274.7 | 18.5 | 2.57 | 23 | 1018.8 | 0.18 | 275.9 | 53.4 | 329.4 | 471.6 | 27.7 | 3.79 | 38.7 | 1871.9 | 0.22 | 473.4 | 94.6 | 568 | 971 | 109.6 | 15.93 | 32.3 | 2187.2 | 0.49 | 978.7 | 97.6 | 1076.3 | 26.07 | 0 | 0.26 | 26.33 | 27.22 | 0 | 0.28 | 27.49 | 377692.6 | 82199.7 | 0 | 4176.1 | 0 | 4727.9 | 48618.5 | 0 | 0 | 0 | 130165 | 0 | 95.5 | 3315.4 | 16265.3 | 87664.4 | 464.6 | 0 | 0 | 25.9 | 78853.7 | 3320.1 | 0 | 0 | 0 | 4612.7
7015 | 293 | Day293 | 6 | Hour6 | 10 | Fall | 1404 | #N/A | Fall | 407530.5 | 2024-10-20 06:00 | 402881.4 | 0 | 213 | 4436.1 | 407530.5 | 389676.4 | 318975.5 | 0.0328 | 0.0445 | 0.51 | 0.51 | 286.5 | 20.5 | 2.87 | 22.5 | 1023.5 | 0.18 | 287.9 | 53.1 | 341 | 296.4 | 21.1 | 2.96 | 23.4 | 1060.4 | 0.19 | 297.8 | 55 | 352.8 | 440.9 | 27.9 | 3.85 | 34.3 | 1685.3 | 0.2 | 442.8 | 84.6 | 527.4 | 706.5 | 66 | 9.46 | 35.7 | 2027.7 | 0.34 | 711.1 | 96.2 | 807.3 | 27.91 | 0 | 0.27 | 28.18 | 29.24 | 0 | 0.28 | 29.52 | 407530.5 | 88554.9 | 48.8 | 4190.7 | 0 | 6005.1 | 61603.2 | 0 | 0 | 1054.9 | 138042.4 | 0 | 95.5 | 3315.4 | 17148.8 | 88061 | 464.6 | 0 | 0 | 4981.4 | 79357.8 | 3160.8 | 62.6 | 0 | 648.2 | 6184.9
7016 | 293 | Day293 | 7 | Hour7 | 10 | Fall | 1404 | #N/A | Fall | 429167.8 | 2024-10-20 07:00 | 424893 | 47.4 | 0 | 4227.3 | 429167.7 | 410684.4 | 320351.4 | 0.0334 | 0.047 | 0.54 | 0.54 | 269.9 | 19.4 | 2.71 | 21.2 | 962.5 | 0.17 | 271.3 | 49.9 | 321.2 | 279.3 | 20 | 2.8 | 22 | 997.2 | 0.18 | 280.6 | 51.7 | 332.4 | 261.6 | 12.5 | 1.66 | 24.1 | 1127.3 | 0.12 | 262.4 | 57.7 | 320.1 | 721.4 | 65.4 | 9.37 | 38.3 | 2128.4 | 0.35 | 725.9 | 101.8 | 827.7 | 27.89 | 0 | 0.15 | 28.04 | 29.27 | 0 | 0.16 | 29.43 | 429167.8 | 108816.3 | 377.1 | 4190.7 | 0 | 7782.3 | 61371.1 | 0 | 0 | 3388.3 | 135842.8 | 0 | 100.9 | 3315.4 | 18843.8 | 88061 | 464.6 | 1.6 | 0 | 24327.7 | 78297.2 | 2803 | 877.9 | 0 | 232 | 6838.5
7017 | 293 | Day293 | 8 | Hour8 | 10 | Fall | 1404 | #N/A | Fall | 443677 | 2024-10-20 08:00 | 438239.7 | 489.5 | 217.1 | 4730.7 | 443677 | 423395.4 | 306487.9 | 0.0339 | 0.0484 | 0.59 | 0.59 | 240.4 | 17 | 2.39 | 19.2 | 863.3 | 0.16 | 241.6 | 45 | 286.6 | 249.1 | 17.6 | 2.47 | 19.9 | 896 | 0.16 | 250.3 | 46.7 | 297 | 163 | 5.6 | 0.69 | 17.1 | 772.9 | 0.07 | 163.4 | 40.1 | 203.5 | 467.9 | 24.6 | 3.31 | 41 | 1948.6 | 0.21 | 469.6 | 99.1 | 568.7 | 25.19 | 0 | 0.28 | 25.48 | 26.53 | 0 | 0.3 | 26.82 | 443677 | 137189.1 | 927 | 4117 | 0 | 7869.2 | 55352.2 | 0 | 0.1 | 5636.8 | 127336.4 | 0 | 97.3 | 3315.4 | 20310.1 | 86698.8 | 464.6 | 0 | 0 | 60910.1 | 67894.1 | 2747.9 | 2427.6 | 1086.5 | 366.2 | 7128.2
7018 | 293 | Day293 | 9 | Hour9 | 10 | Fall | 1404 | #N/A | Fall | 458443 | 2024-10-20 09:00 | 449613 | 2118.4 | 1770.3 | 4941.2 | 458443 | 434213.2 | 290906.1 | 0.0342 | 0.0497 | 0.63 | 0.62 | 218.6 | 15.6 | 2.19 | 17.5 | 780.5 | 0.14 | 219.7 | 40.8 | 260.5 | 227.4 | 16.2 | 2.28 | 18.2 | 812.7 | 0.15 | 228.5 | 42.5 | 271 | 136.9 | 5.1 | 0.65 | 13.9 | 636.2 | 0.06 | 137.2 | 32.9 | 170.1 | 899.4 | 102.6 | 14.94 | 28.7 | 1977.4 | 0.45 | 906.5 | 87.8 | 994.3 | 24.15 | 0 | 0.29 | 24.44 | 25.55 | 0 | 0.3 | 25.86 | 458443 | 167536.9 | 0.4 | 4117 | 0 | 8100 | 52817.7 | 0 | 485.9 | 10472.1 | 118238.8 | 0 | 159.1 | 3315.4 | 16867.7 | 86698.8 | 591.3 | 0 | 0 | 95196 | 58648.5 | 2734.4 | 4896.5 | 1496 | 105.2 | 7537.4
7019 | 293 | Day293 | 10 | Hour10 | 10 | Fall | 1404 | #N/A | Fall | 472499.5 | 2024-10-20 10:00 | 457727.1 | 5905.7 | 3625.4 | 5241.3 | 472499.5 | 441911.6 | 287461 | 0.0345 | 0.0506 | 0.64 | 0.64 | 206.4 | 14.6 | 2.04 | 16.7 | 742.7 | 0.14 | 207.4 | 38.9 | 246.2 | 217.2 | 15.4 | 2.15 | 17.6 | 781.6 | 0.14 | 218.3 | 40.9 | 259.2 | 120.3 | 4.2 | 0.52 | 12.5 | 567.7 | 0.06 | 120.5 | 29.5 | 150 | 542.5 | 38.8 | 5.45 | 38.3 | 1918 | 0.26 | 545.1 | 95.6 | 640.7 | 23.9 | 0 | 0.29 | 24.19 | 25.28 | 0 | 0.31 | 25.59 | 472499.5 | 185038.5 | 0 | 4117 | 0 | 7785.3 | 50670.4 | 0 | 802.3 | 13379.3 | 117389.9 | 0 | 159.1 | 3315.4 | 16842.3 | 86698.8 | 482.7 | 0 | 0 | 112171.6 | 55842.2 | 2843.2 | 9067.9 | 1340 | 136.5 | 7821.8
7020 | 293 | Day293 | 11 | Hour11 | 10 | Fall | 1404 | #N/A | Fall | 475771.4 | 2024-10-20 11:00 | 462411.7 | 4653 | 3412.4 | 5294.4 | 475771.5 | 446346.1 | 291889.9 | 0.0347 | 0.0512 | 0.64 | 0.63 | 208.5 | 14.6 | 2.05 | 16.9 | 752.6 | 0.14 | 209.5 | 39.4 | 248.8 | 219.2 | 15.4 | 2.16 | 17.8 | 791.3 | 0.14 | 220.2 | 41.4 | 261.6 | 111.7 | 4.1 | 0.52 | 11.5 | 521.5 | 0.05 | 112 | 27 | 139 | 629 | 41.5 | 5.77 | 47.6 | 2338.3 | 0.3 | 631.8 | 117.4 | 749.2 | 24.82 | 0 | 0.3 | 25.12 | 26.21 | 0 | 0.31 | 26.52 | 475771.4 | 183881.5 | 166.3 | 4124.6 | 0 | 7849.8 | 51151.6 | 0 | 825.8 | 13757.8 | 120541.1 | 0 | 159.1 | 3315.4 | 17037.8 | 87033.9 | 510.3 | 0 | 0 | 114101 | 52000.1 | 3196.7 | 11999.8 | 1215.7 | 26 | 7384.8
7021 | 293 | Day293 | 12 | Hour12 | 10 | Fall | 1404 | #N/A | Fall | 479142.6 | 2024-10-20 12:00 | 466264.3 | 4351.1 | 3412.4 | 5114.7 | 479142.5 | 449990.9 | 297607.2 | 0.0349 | 0.0516 | 0.63 | 0.62 | 214.9 | 15.2 | 2.13 | 17.3 | 771.4 | 0.14 | 216 | 40.3 | 256.2 | 225.6 | 16 | 2.24 | 18.1 | 809.8 | 0.15 | 226.7 | 42.3 | 269 | 120.5 | 4.9 | 0.63 | 11.9 | 547.5 | 0.06 | 120.8 | 28.3 | 149.1 | 878.6 | 91 | 13.16 | 36.5 | 2223.9 | 0.44 | 884.9 | 102.9 | 987.7 | 25 | 0 | 0.29 | 25.3 | 26.41 | 0 | 0.31 | 26.72 | 479142.6 | 181535.4 | 81.2 | 4124.6 | 0 | 8142 | 53550.2 | 0 | 798.6 | 13430.9 | 123474.6 | 0 | 159.1 | 3315.4 | 17065.8 | 87033.9 | 660.4 | 0 | 0 | 114142.7 | 49739 | 3424 | 12396.7 | 1369.7 | 23.7 | 7221.7
7022 | 293 | Day293 | 13 | Hour13 | 10 | Fall | 1404 | #N/A | Fall | 480036.8 | 2024-10-20 13:00 | 469566 | 2181 | 3358.5 | 4931.2 | 480036.8 | 453113.7 | 298616.6 | 0.035 | 0.052 | 0.63 | 0.63 | 215.1 | 15.3 | 2.14 | 17.2 | 771 | 0.14 | 216.1 | 40.3 | 256.4 | 225 | 16 | 2.24 | 18 | 806.7 | 0.15 | 226 | 42.1 | 268.2 | 130.1 | 5.5 | 0.71 | 12.7 | 584.3 | 0.06 | 130.5 | 30.1 | 160.6 | 404.8 | 10.6 | 1.23 | 46.1 | 2012.5 | 0.21 | 405.4 | 106.1 | 511.6 | 25.54 | 0 | 0.29 | 25.84 | 26.98 | 0 | 0.31 | 27.29 | 480036.8 | 181420.1 | 0 | 4124.6 | 0 | 8142.3 | 53838.7 | 0 | 771.4 | 14192.7 | 123454.6 | 0 | 159.1 | 3315.4 | 17209.5 | 87692.4 | 680 | 0 | 0 | 114387.8 | 48380 | 3688.3 | 11458.2 | 1990.3 | 257 | 7631
7023 | 293 | Day293 | 14 | Hour14 | 10 | Fall | 1404 | #N/A | Fall | 479765.5 | 2024-10-20 14:00 | 470773.4 | 784.6 | 3412.4 | 4795.2 | 479765.5 | 454247.3 | 300315.2 | 0.0351 | 0.0522 | 0.63 | 0.62 | 216.2 | 15.4 | 2.15 | 17.3 | 774.4 | 0.14 | 217.2 | 40.4 | 257.7 | 225.6 | 16 | 2.24 | 18.1 | 808.5 | 0.15 | 226.7 | 42.2 | 268.9 | 148.7 | 6.8 | 0.9 | 14 | 650.7 | 0.07 | 149.2 | 33.4 | 182.6 | 642.4 | 50.4 | 7.14 | 42.1 | 2135.6 | 0.33 | 645.9 | 105.9 | 751.7 | 25.58 | 0 | 0.29 | 25.87 | 27.02 | 0 | 0.31 | 27.32 | 479765.5 | 179450.4 | 220.5 | 4124.6 | 0 | 8142 | 54159.2 | 0 | 771.1 | 14331.8 | 123791.1 | 0 | 159.1 | 3315.4 | 17592.7 | 88125.3 | 685.2 | 0 | 0 | 113264.1 | 47234.1 | 3849.2 | 11346.7 | 1948.7 | 351.6 | 7596.1
7024 | 293 | Day293 | 15 | Hour15 | 10 | Fall | 1404 | #N/A | Fall | 480617.6 | 2024-10-20 15:00 | 471480.1 | 1545.7 | 2845.1 | 4746.6 | 480617.5 | 454919.6 | 309931.3 | 0.0351 | 0.0523 | 0.61 | 0.61 | 228.8 | 16.4 | 2.31 | 18.1 | 813.5 | 0.15 | 230 | 42.3 | 272.3 | 239.1 | 17.2 | 2.41 | 18.9 | 850.3 | 0.16 | 240.3 | 44.3 | 284.5 | 157.1 | 7.3 | 0.96 | 14.7 | 684.4 | 0.07 | 157.6 | 35.1 | 192.7 | 866.8 | 92.6 | 13.42 | 34 | 2106.2 | 0.45 | 873.3 | 96.9 | 970.1 | 26.54 | 0 | 0.29 | 26.83 | 28.05 | 0 | 0.31 | 28.36 | 480617.6 | 170686.3 | 67.9 | 4208.6 | 0 | 8146.6 | 58280.2 | 0 | 792.2 | 13509 | 128625.2 | 0 | 159.1 | 3315.4 | 18107.9 | 88263.7 | 756.5 | 0 | 0 | 107837.4 | 44338.9 | 4208.8 | 10799.2 | 1804.1 | 457.2 | 7517.5
7025 | 293 | Day293 | 16 | Hour16 | 10 | Fall | 1404 | #N/A | Fall | 483392.4 | 2024-10-20 16:00 | 472559.4 | 2685.4 | 2683.6 | 5464.1 | 483392.5 | 455958.3 | 338441.9 | 0.0351 | 0.0523 | 0.56 | 0.55 | 263.9 | 19.4 | 2.73 | 20.1 | 923.8 | 0.17 | 265.2 | 47.7 | 312.9 | 276.8 | 20.3 | 2.86 | 21.1 | 969.7 | 0.17 | 278.2 | 50.1 | 328.2 | 273.2 | 17.5 | 2.42 | 21.1 | 1037.8 | 0.13 | 274.4 | 52.1 | 326.4 | 424.6 | 10.3 | 1.17 | 48.3 | 2134.3 | 0.2 | 425.2 | 111.9 | 537.1 | 29.19 | 0 | 0.29 | 29.48 | 30.86 | 0 | 0.31 | 31.17 | 483392.4 | 144950.6 | 331.9 | 4257.5 | 0 | 8146.6 | 69929.8 | 0 | 814.8 | 12051.8 | 142593.1 | 0 | 159.1 | 3315.4 | 19399 | 88396.1 | 752.1 | 1161.4 | 0 | 86112.2 | 41593.4 | 4378.4 | 9540.2 | 5617.1 | 1720 | 7434.3
7026 | 293 | Day293 | 17 | Hour17 | 10 | Fall | 1404 | #N/A | Fall | 478631.1 | 2024-10-20 17:00 | 473159.4 | 0 | 1374.6 | 4097.1 | 478631.1 | 456537.6 | 367656.6 | 0.0351 | 0.0524 | 0.52 | 0.51 | 286.2 | 21.1 | 2.96 | 21.7 | 999 | 0.18 | 287.6 | 51.5 | 339.1 | 301.8 | 22.1 | 3.11 | 23.1 | 1057.9 | 0.19 | 303.3 | 54.6 | 357.9 | 355.6 | 22 | 3.05 | 28.4 | 1359.5 | 0.18 | 357 | 68.9 | 426 | 738.4 | 30.4 | 5.35 | 88.7 | 2086.2 | 1.22 | 740.8 | 151.2 | 892 | 31.34 | 0 | 0.24 | 31.58 | 33.1 | 0 | 0.26 | 33.36 | 478631.1 | 110974.5 | 1950.6 | 4257.5 | 0 | 8318.8 | 75232.2 | 0 | 767.4 | 8884.5 | 151779.8 | 0 | 211.4 | 3315.4 | 23965 | 88396.1 | 1187.8 | 9042 | 0 | 57213.1 | 39781.2 | 4328.2 | 7827.4 | 9591.1 | 3047.8 | 8108.8
7027 | 293 | Day293 | 18 | Hour18 | 10 | Fall | 1404 | #N/A | Fall | 476798.6 | 2024-10-20 18:00 | 473991.6 | 0 | 0 | 2806.9 | 476798.6 | 457337.5 | 404396.3 | 0.0351 | 0.0524 | 0.48 | 0.47 | 313.5 | 22.4 | 3.15 | 24.4 | 1102.9 | 0.2 | 315 | 57.3 | 372.3 | 331 | 23.5 | 3.3 | 26 | 1170.6 | 0.21 | 332.6 | 60.9 | 393.6 | 411.2 | 24.3 | 3.38 | 34.3 | 1576.5 | 0.23 | 412.8 | 81.3 | 494.1 | 708.2 | 17.8 | 2.45 | 84.7 | 3185.9 | 0.58 | 709.4 | 179.8 | 889.2 | 55.44 | 0 | 0.29 | 55.73 | 58.53 | 0 | 0.31 | 58.84 | 476798.6 | 72402.3 | 4693.2 | 4257.5 | 0 | 8342.2 | 78109.3 | 0 | 412.8 | 3842.9 | 162194.9 | 0 | 4448.9 | 3315.4 | 34213.5 | 88396.1 | 3889.4 | 12535.9 | 0 | 18250.7 | 45694.6 | 4201.3 | 6053.9 | 9884.8 | 3637.3 | 8179.9
7028 | 293 | Day293 | 19 | Hour19 | 10 | Fall | 1404 | #N/A | Fall | 473680.7 | 2024-10-20 19:00 | 469859.7 | 0 | 0 | 3821 | 473680.7 | 453436.7 | 412402.2 | 0.035 | 0.0519 | 0.49 | 0.48 | 305.4 | 22.1 | 3.11 | 23.3 | 1075.2 | 0.19 | 306.9 | 55.4 | 362.4 | 323.4 | 23.3 | 3.27 | 25 | 1144.6 | 0.2 | 325 | 59.2 | 384.1 | 409.9 | 24.1 | 3.32 | 33.7 | 1609.8 | 0.2 | 411.5 | 81.7 | 493.2 | 648.6 | 21.6 | 3.72 | 80.4 | 2169.8 | 0.94 | 650.3 | 145.3 | 795.6 | 33.33 | 0 | 0.13 | 33.46 | 35.16 | 0 | 0.14 | 35.29 | 473680.7 | 61278.6 | 8188.2 | 4257.5 | 0 | 8342.2 | 77696.7 | 0 | 0 | 159.4 | 160178.7 | 0 | 2429.3 | 3315.4 | 45837.4 | 88396.1 | 1603.7 | 12157 | 0 | 100.1 | 56921.5 | 4097.5 | 2511.1 | 5061.7 | 4223 | 7753.6
7029 | 293 | Day293 | 20 | Hour20 | 10 | Fall | 1404 | #N/A | Fall | 460584.6 | 2024-10-20 20:00 | 456476.9 | 0 | 0 | 4107.7 | 460584.5 | 440735.5 | 392012.9 | 0.0345 | 0.0504 | 0.49 | 0.49 | 305.4 | 22.5 | 3.17 | 23 | 1064.9 | 0.19 | 306.9 | 54.8 | 361.7 | 319.4 | 23.5 | 3.3 | 24.2 | 1117 | 0.2 | 321 | 57.5 | 378.5 | 408.6 | 26.1 | 3.61 | 31.6 | 1552.9 | 0.19 | 410.4 | 77.9 | 488.3 | 805 | 31.1 | 5.75 | 101.2 | 2133.8 | 1.47 | 807.5 | 165.2 | 972.7 | 32.26 | 0 | 0.11 | 32.38 | 33.99 | 0 | 0.12 | 34.11 | 460584.6 | 68571.6 | 4688.8 | 4257.5 | 0 | 8342.2 | 77532.3 | 0 | 0 | 0 | 155319.6 | 0 | 190.9 | 3315.4 | 43706.8 | 88396.1 | 998.8 | 5264.5 | 0 | 0 | 64567.8 | 4003.8 | 38.6 | 566 | 2394.7 | 7582.3
7030 | 293 | Day293 | 21 | Hour21 | 10 | Fall | 1404 | #N/A | Fall | 443262.6 | 2024-10-20 21:00 | 438530.5 | 0 | 0 | 4732.1 | 443262.6 | 423651.2 | 370844 | 0.0339 | 0.0486 | 0.5 | 0.5 | 299.8 | 22.4 | 3.16 | 22.4 | 1037.6 | 0.19 | 301.4 | 53.4 | 354.7 | 312.4 | 23.3 | 3.28 | 23.4 | 1082.3 | 0.19 | 313.9 | 55.7 | 369.6 | 418.5 | 26.2 | 3.62 | 32.8 | 1605.9 | 0.19 | 420.2 | 80.7 | 501 | 499.3 | 13.1 | 1.52 | 55.8 | 2481.3 | 0.23 | 500.1 | 129.9 | 630 | 30.71 | 0 | 0.12 | 30.83 | 32.29 | 0 | 0.13 | 32.42 | 443262.6 | 72418.6 | 3131.1 | 4257.5 | 0 | 8342.2 | 74464.3 | 0 | 0 | 0 | 144361.7 | 0 | 159.1 | 3315.4 | 39819.7 | 88396.1 | 712 | 3884.9 | 0 | 0 | 68462.6 | 3956 | 0 | 1584.7 | 2307.6 | 7562.4
7031 | 293 | Day293 | 22 | Hour22 | 10 | Fall | 1404 | #N/A | Fall | 420194.2 | 2024-10-20 22:00 | 415373.3 | 0 | 0 | 4820.9 | 420194.2 | 401556.1 | 344686.4 | 0.0333 | 0.0462 | 0.53 | 0.52 | 285.4 | 21.5 | 3.03 | 21.4 | 984.5 | 0.18 | 286.9 | 50.8 | 337.7 | 296.6 | 22.3 | 3.13 | 22.4 | 1025.4 | 0.19 | 298.2 | 53 | 351.1 | 422.7 | 25.2 | 3.45 | 34.4 | 1666 | 0.2 | 424.4 | 84.1 | 508.5 | 438.7 | 8.7 | 0.91 | 51.9 | 2267.1 | 0.2 | 439.2 | 119.5 | 558.7 | 29.78 | 0 | 0.12 | 29.89 | 31.23 | 0 | 0.12 | 31.35 | 420194.2 | 75507.8 | 2471.4 | 4247.1 | 0 | 8342.2 | 67636.7 | 0 | 0 | 0 | 130008.2 | 0 | 159.1 | 3315.4 | 35707.1 | 88396.1 | 625.6 | 3777.5 | 0 | 0 | 71671.8 | 3836 | 0 | 1518.5 | 1459.4 | 7429.5
7032 | 293 | Day293 | 23 | Hour23 | 10 | Fall | 1404 | #N/A | Fall | 394848.4 | 2024-10-20 23:00 | 390109.4 | 0 | 0 | 4739 | 394848.4 | 377401.9 | 318105 | 0.0326 | 0.0435 | 0.55 | 0.55 | 264.9 | 19.5 | 2.74 | 20.6 | 929.2 | 0.17 | 266.2 | 48.3 | 314.5 | 274.9 | 20.2 | 2.83 | 21.4 | 966.3 | 0.18 | 276.3 | 50.3 | 326.6 | 463.7 | 30.6 | 4.25 | 34.9 | 1731.6 | 0.22 | 465.8 | 86.6 | 552.4 | 869.2 | 88.2 | 12.74 | 38 | 2258.7 | 0.43 | 875.3 | 105.4 | 980.7 | 28.62 | 0 | 0.21 | 28.83 | 29.93 | 0 | 0.22 | 30.16 | 394848.4 | 76743.4 | 779.2 | 4198.3 | 0 | 8342.2 | 57164.9 | 0 | 0 | 0 | 119006.9 | 0 | 159.1 | 3315.4 | 32545.1 | 88396.1 | 423 | 3774.8 | 0 | 0 | 73191.2 | 3552.2 | 0 | 213.3 | 2922.8 | 6552.9
7033 | 294 | Day294 | 0 | Hour0 | 10 | Fall | 60 | 449320.2 | Fall | 373393 | 2024-10-21 | 368685.2 | 0 | 0 | 4707.8 | 373393.1 | 356881.2 | 295735.9 | 0.032 | 0.0411 | 0.57 | 0.56 | 251.8 | 18.1 | 2.54 | 20.2 | 897.9 | 0.17 | 253 | 47 | 300 | 260.8 | 18.7 | 2.62 | 21 | 932.2 | 0.18 | 262.1 | 48.8 | 310.9 | 450.2 | 28.8 | 3.99 | 34.7 | 1709.4 | 0.21 | 452.2 | 85.7 | 537.9 | 621.2 | 40.2 | 5.58 | 47.7 | 2335.1 | 0.3 | 623.9 | 117.4 | 741.3 | 28.01 | 0 | 0.29 | 28.29 | 29.22 | 0 | 0.3 | 29.52 | 373393 | 77657.2 | 837.7 | 4198.3 | 0 | 7124.7 | 49747.8 | 0 | 0 | 0 | 111714.7 | 0 | 159.1 | 3315.4 | 28249.4 | 88396.1 | 269.4 | 1723.3 | 0 | 0 | 74477.1 | 3180 | 0 | 0 | 0 | 5126.3
7034 | 294 | Day294 | 1 | Hour1 | 10 | Fall | 1404 | #N/A | Fall | 357540.4 | 2024-10-21 01:00 | 352997.5 | 0 | 4.1 | 4538.7 | 357540.3 | 341834 | 279548.5 | 0.0316 | 0.0393 | 0.57 | 0.57 | 251.5 | 18.1 | 2.54 | 20.2 | 897.2 | 0.17 | 252.7 | 47 | 299.7 | 260.2 | 18.7 | 2.61 | 21 | 930.9 | 0.18 | 261.5 | 48.8 | 310.3 | 426.4 | 24.6 | 3.35 | 35.5 | 1706.7 | 0.2 | 428 | 86.4 | 514.4 | 527.1 | 31.4 | 4.32 | 43.7 | 2066.1 | 0.27 | 529.2 | 105.3 | 634.5 | 26.49 | 0 | 0.28 | 26.77 | 27.6 | 0 | 0.3 | 27.9 | 357540.4 | 77991.8 | 1037.6 | 4198.3 | 0 | 4973.5 | 47583.3 | 0 | 0 | 0 | 106915 | 0 | 159.1 | 3315.4 | 22568 | 87114.1 | 131 | 1553.2 | 0 | 0 | 75238.7 | 2753.2 | 0 | 34.7 | 0 | 4875.4
7035 | 294 | Day294 | 2 | Hour2 | 10 | Fall | 1404 | #N/A | Fall | 347358.4 | 2024-10-21 02:00 | 341616 | 1449.6 | 4.1 | 4288.6 | 347358.4 | 330913.5 | 270070.9 | 0.0313 | 0.0379 | 0.56 | 0.56 | 253.2 | 18.2 | 2.55 | 20.4 | 904.5 | 0.17 | 254.4 | 47.4 | 301.9 | 262.4 | 18.8 | 2.63 | 21.2 | 939.4 | 0.18 | 263.7 | 49.3 | 313 | 423.4 | 23.6 | 3.22 | 36 | 1718.4 | 0.2 | 425 | 87.2 | 512.3 | 327 | 7.5 | 0.84 | 37.6 | 1656.2 | 0.15 | 327.5 | 87 | 414.4 | 25.19 | 0 | 0.21 | 25.4 | 26.3 | 0 | 0.21 | 26.51 | 347358.4 | 77287.5 | 650.3 | 4124.6 | 0 | 4727.9 | 46528.5 | 0 | 0 | 0 | 104844.1 | 0 | 159.1 | 3315.4 | 17487.8 | 87033.9 | 68.8 | 1130.5 | 0 | 0 | 74628.4 | 2659.1 | 0 | 0 | 358.1 | 4870.9
7036 | 294 | Day294 | 3 | Hour3 | 10 | Fall | 1404 | #N/A | Fall | 342985 | 2024-10-21 03:00 | 336329.7 | 2384.1 | 4.1 | 4267.2 | 342985 | 325839.1 | 266368.4 | 0.0312 | 0.0372 | 0.56 | 0.56 | 255 | 18.3 | 2.57 | 20.6 | 911.3 | 0.17 | 256.3 | 47.8 | 304.1 | 264.4 | 19 | 2.66 | 21.4 | 945.7 | 0.18 | 265.7 | 49.6 | 315.3 | 435.1 | 24.3 | 3.3 | 36.9 | 1765.6 | 0.2 | 436.7 | 89.6 | 526.3 | 510.8 | 34.9 | 4.86 | 37.5 | 1872.3 | 0.24 | 513.2 | 93.3 | 606.5 | 24.59 | 0 | 0.29 | 24.88 | 25.68 | 0 | 0.29 | 25.97 | 342985 | 76616.7 | 169.4 | 4124.6 | 0 | 4727.9 | 46293.8 | 0 | 0 | 0 | 104353.3 | 0 | 154.4 | 3315.4 | 16132.3 | 87033.9 | 63.4 | 0 | 0 | 0 | 74176.9 | 2439.8 | 0 | 0 | 0 | 4870.9
7037 | 294 | Day294 | 4 | Hour4 | 10 | Fall | 1404 | #N/A | Fall | 341825.8 | 2024-10-21 04:00 | 336563.5 | 1053.2 | 4.1 | 4205 | 341825.8 | 326073.8 | 265734.2 | 0.0312 | 0.0372 | 0.56 | 0.56 | 255.7 | 18.5 | 2.59 | 20.5 | 910.1 | 0.17 | 257 | 47.7 | 304.7 | 264.6 | 19.1 | 2.68 | 21.3 | 943.1 | 0.18 | 265.9 | 49.5 | 315.4 | 450.4 | 26 | 3.56 | 37.4 | 1799.7 | 0.21 | 452.1 | 91.1 | 543.3 | 581.2 | 42.9 | 6.03 | 39.7 | 2026.5 | 0.27 | 584.1 | 100.1 | 684.3 | 24.26 | 0 | 0.27 | 24.53 | 25.32 | 0 | 0.29 | 25.61 | 341825.8 | 76091.6 | 0 | 4124.6 | 0 | 4728.4 | 46664.1 | 0 | 0 | 0 | 103481.5 | 0 | 158.1 | 3315.4 | 16164.8 | 87033.9 | 63.4 | 0 | 0 | 0 | 73607.7 | 2484 | 0 | 0 | 0 | 4851.7
7038 | 294 | Day294 | 5 | Hour5 | 10 | Fall | 1404 | #N/A | Fall | 348374.6 | 2024-10-21 05:00 | 343699.4 | 420.8 | 4.1 | 4250.3 | 348374.6 | 332945.6 | 273937.5 | 0.0313 | 0.038 | 0.55 | 0.55 | 262.9 | 19 | 2.66 | 21 | 935.5 | 0.18 | 264.2 | 48.9 | 313.1 | 271.8 | 19.6 | 2.75 | 21.8 | 968.4 | 0.18 | 273.1 | 50.7 | 323.8 | 467.3 | 29.2 | 4.03 | 36.8 | 1797.1 | 0.22 | 469.3 | 90.4 | 559.8 | 406.2 | 8.4 | 0.9 | 47.4 | 2086.8 | 0.19 | 406.7 | 109.7 | 516.3 | 24.82 | 0 | 0.27 | 25.09 | 25.88 | 0 | 0.28 | 26.16 | 348374.6 | 74437.1 | 0 | 4124.6 | 0 | 5488.4 | 48898.7 | 0 | 0 | 0 | 108469.6 | 0 | 159.1 | 3315.4 | 16370.4 | 87033.9 | 77.4 | 0 | 0 | 21.4 | 72217.8 | 2197.9 | 0 | 0 | 0 | 4675.5
7039 | 294 | Day294 | 6 | Hour6 | 10 | Fall | 1404 | #N/A | Fall | 362097.4 | 2024-10-21 06:00 | 358143.9 | 0 | 4.1 | 3949.3 | 362097.4 | 346832.2 | 277858.2 | 0.0316 | 0.0395 | 0.56 | 0.56 | 259.9 | 19 | 2.67 | 20.5 | 916.9 | 0.17 | 261.2 | 47.8 | 309 | 269 | 19.7 | 2.76 | 21.2 | 950 | 0.18 | 270.3 | 49.6 | 319.9 | 426 | 26.6 | 3.68 | 33.6 | 1638.3 | 0.2 | 427.8 | 82.5 | 510.3 | 818.7 | 84.5 | 12.2 | 34.1 | 2095.4 | 0.4 | 824.6 | 96.7 | 921.2 | 25.06 | 0 | 0.27 | 25.33 | 26.13 | 0 | 0.28 | 26.42 | 362097.4 | 84239.2 | 1211.4 | 4124.6 | 0 | 5574.9 | 51170 | 0 | 0 | 2515.3 | 109145.2 | 0 | 51.6 | 3315.4 | 16231.1 | 87033.9 | 0 | 0 | 0 | 9103 | 70640.4 | 1980.5 | 87.8 | 0 | 7 | 6141.8
7040 | 294 | Day294 | 7 | Hour7 | 10 | Fall | 1404 | #N/A | Fall | 380373.8 | 2024-10-21 07:00 | 373451.9 | 3101.7 | 4.1 | 3816.2 | 380373.8 | 361520.3 | 265627.2 | 0.0319 | 0.0412 | 0.61 | 0.61 | 228.7 | 16.9 | 2.37 | 18.1 | 804.5 | 0.16 | 229.8 | 42.1 | 272 | 237.7 | 17.5 | 2.46 | 18.8 | 835.6 | 0.16 | 238.9 | 43.8 | 282.6 | 217.5 | 10.4 | 1.38 | 20.1 | 938 | 0.1 | 218.2 | 48.1 | 266.3 | 543.7 | 34.8 | 4.81 | 42.8 | 2068.7 | 0.27 | 546 | 104.5 | 650.5 | 24.55 | 0 | 0.28 | 24.84 | 25.64 | 0 | 0.28 | 25.92 | 380373.8 | 114746.7 | 1539.2 | 4124.6 | 0 | 5684 | 47600.8 | 0 | 0 | 7138.1 | 99654.4 | 0 | 51.6 | 3315.4 | 16239.2 | 87417.9 | 0 | 0 | 0 | 37005.1 | 68639.7 | 1963.7 | 2212.4 | 0 | 0 | 7104.4
7041 | 294 | Day294 | 8 | Hour8 | 10 | Fall | 1404 | #N/A | Fall | 398947.4 | 2024-10-21 08:00 | 388969.2 | 5674.9 | 4.1 | 4299.2 | 398947.4 | 376386.5 | 261097.9 | 0.0323 | 0.0429 | 0.64 | 0.64 | 214.8 | 15.9 | 2.23 | 17 | 754.4 | 0.15 | 215.9 | 39.5 | 255.4 | 223.3 | 16.5 | 2.32 | 17.7 | 784.1 | 0.15 | 224.4 | 41.1 | 265.5 | 149.3 | 6 | 0.78 | 14.7 | 679 | 0.07 | 149.7 | 35 | 184.7 | 352.8 | 6.6 | 0.67 | 41.7 | 1844.8 | 0.15 | 353.2 | 96.7 | 449.9 | 24.16 | 0 | 0.29 | 24.46 | 25.37 | 0 | 0.28 | 25.66 | 398947.4 | 137849.4 | 84 | 4124.6 | 0 | 5684 | 46990.3 | 0 | 0 | 8887.8 | 97611 | 0 | 51.6 | 3315.4 | 16203.2 | 87033.9 | 0 | 0 | 0 | 65652.6 | 61535.6 | 1773.5 | 5898.1 | 0 | 0 | 7447.3
7042 | 294 | Day294 | 9 | Hour9 | 10 | Fall | 1404 | #N/A | Fall | 413799.1 | 2024-10-21 09:00 | 403908.2 | 1745.6 | 3891.9 | 4253.5 | 413799.1 | 390671.7 | 249084.7 | 0.0328 | 0.0446 | 0.68 | 0.68 | 184.9 | 13.2 | 1.85 | 15.3 | 664.1 | 0.13 | 185.8 | 35.1 | 220.9 | 192.6 | 13.8 | 1.93 | 15.9 | 691.8 | 0.14 | 193.5 | 36.6 | 230.1 | 98.6 | 4.4 | 0.58 | 9.4 | 434.7 | 0.04 | 98.8 | 22.3 | 121.2 | 516.4 | 29.7 | 4.06 | 42.9 | 2067.3 | 0.24 | 518.4 | 104.5 | 622.9 | 23.16 | 0 | 0.28 | 23.44 | 24.31 | 0 | 0.29 | 24.6 | 413799.1 | 164714.4 | 0 | 4124.6 | 0 | 5127.1 | 40393.9 | 0 | 463.5 | 14202.8 | 92694.6 | 0 | 51.6 | 3315.4 | 16343.5 | 87033.9 | 0 | 0 | 0 | 99255.7 | 49434.7 | 1357.6 | 7825 | 72.1 | 0 | 7754.2
7043 | 294 | Day294 | 10 | Hour10 | 10 | Fall | 1404 | #N/A | Fall | 428019 | 2024-10-21 10:00 | 414074.7 | 5740 | 4151.1 | 4053.1 | 428019 | 400373.6 | 256131.8 | 0.0331 | 0.0457 | 0.67 | 0.67 | 190.1 | 13.8 | 1.93 | 15.4 | 676.8 | 0.13 | 191 | 35.6 | 226.6 | 200.5 | 14.5 | 2.04 | 16.2 | 712.8 | 0.14 | 201.4 | 37.5 | 238.9 | 93.4 | 4 | 0.52 | 9 | 417.6 | 0.04 | 93.6 | 21.5 | 115.1 | 323.2 | 10.9 | 1.36 | 33.8 | 1537 | 0.14 | 323.9 | 79.6 | 403.5 | 18.73 | 0 | 0.12 | 18.85 | 20.15 | 0 | 0.15 | 20.3 | 428019 | 171887.2 | 0 | 4122.9 | 0 | 6780.6 | 43738.4 | 0 | 791.2 | 16027.2 | 96406.6 | 0 | 51.6 | 3315.4 | 16686.9 | 85029.4 | 0 | 0 | 0 | 118783.6 | 35227.5 | 1057.8 | 12521.2 | 324 | 12.3 | 7754.2
7044 | 294 | Day294 | 11 | Hour11 | 10 | Fall | 1404 | #N/A | Fall | 433396.6 | 2024-10-21 11:00 | 420759.7 | 4580.9 | 4050.2 | 4005.8 | 433396.6 | 406738.8 | 263132.6 | 0.0333 | 0.0465 | 0.67 | 0.66 | 193.9 | 14.1 | 1.98 | 15.6 | 688.4 | 0.13 | 194.9 | 36.2 | 231.1 | 204.1 | 14.9 | 2.09 | 16.4 | 723.5 | 0.14 | 205.1 | 38 | 243.1 | 88.9 | 3.6 | 0.47 | 8.7 | 402.7 | 0.04 | 89.1 | 20.7 | 109.9 | 875.3 | 97 | 14.07 | 31.2 | 2031.3 | 0.45 | 882.1 | 91.9 | 974 | 24.3 | 0 | 0.29 | 24.59 | 25.55 | 0 | 0.3 | 25.84 | 433396.6 | 170264 | 207.2 | 4196.6 | 0 | 6790.4 | 45465.1 | 0 | 822.6 | 16596.4 | 98859 | 0 | 51.6 | 3315.4 | 16982 | 87265.3 | 0 | 0 | 0 | 119839.2 | 32085.2 | 920.5 | 14366.3 | 366.6 | 56.1 | 7754.2
7045 | 294 | Day294 | 12 | Hour12 | 10 | Fall | 1404 | #N/A | Fall | 435816.5 | 2024-10-21 12:00 | 424955 | 3154.2 | 3887.8 | 3819.5 | 435816.5 | 410723.3 | 263638.7 | 0.0335 | 0.0471 | 0.67 | 0.66 | 193.5 | 14.1 | 1.97 | 15.6 | 686.8 | 0.13 | 194.5 | 36.1 | 230.5 | 203 | 14.8 | 2.07 | 16.3 | 719.8 | 0.14 | 204 | 37.8 | 241.8 | 87.2 | 3.6 | 0.46 | 8.6 | 394.7 | 0.04 | 87.4 | 20.3 | 107.7 | 937 | 101.7 | 14.74 | 34.5 | 2238.6 | 0.46 | 944.1 | 101.3 | 1045.4 | 25.77 | 0 | 0.29 | 26.06 | 27.11 | 0 | 0.29 | 27.41 | 435816.5 | 172177.8 | 0.8 | 4196.6 | 0 | 5942 | 45659 | 0 | 786.1 | 17159.3 | 99215.8 | 0 | 51.6 | 3315.4 | 16861.4 | 88396.1 | 0 | 0 | 0 | 121134.6 | 32130.5 | 967.3 | 14992.2 | 280.2 | 25.7 | 7754.2
7046 | 294 | Day294 | 13 | Hour13 | 10 | Fall | 1404 | #N/A | Fall | 436726.4 | 2024-10-21 13:00 | 428121 | 1355.5 | 3469.3 | 3780.6 | 436726.4 | 413725 | 263793.6 | 0.0336 | 0.0475 | 0.67 | 0.66 | 192.7 | 13.9 | 1.95 | 15.6 | 687.5 | 0.13 | 193.7 | 36.1 | 229.8 | 201.7 | 14.6 | 2.04 | 16.3 | 718.7 | 0.14 | 202.7 | 37.8 | 240.4 | 84.7 | 3.7 | 0.49 | 8.1 | 375.2 | 0.04 | 85 | 19.3 | 104.2 | 541.2 | 30.1 | 4.1 | 45.8 | 2198.4 | 0.25 | 543.2 | 111.4 | 654.6 | 25.71 | 0 | 0.28 | 25.99 | 27.04 | 0 | 0.29 | 27.33 | 436726.4 | 172932.8 | 94.1 | 4196.6 | 0 | 5596.5 | 45039.2 | 0 | 759 | 17883.8 | 100327.4 | 0 | 51.6 | 3315.4 | 16604.6 | 88396.1 | 0 | 171.9 | 0 | 119106 | 34106.5 | 1077.6 | 13936.3 | 213 | 141.8 | 7754.2
7047 | 294 | Day294 | 14 | Hour14 | 10 | Fall | 1404 | #N/A | Fall | 437558.2 | 2024-10-21 14:00 | 429450.6 | 726 | 3614.1 | 3767.4 | 437558.2 | 414979.6 | 263917.3 | 0.0337 | 0.0477 | 0.67 | 0.66 | 191.6 | 13.7 | 1.92 | 15.7 | 687.5 | 0.13 | 192.5 | 36.2 | 228.7 | 200.1 | 14.3 | 2.01 | 16.3 | 717.6 | 0.14 | 201.1 | 37.8 | 238.8 | 80.5 | 3.7 | 0.48 | 7.6 | 352.9 | 0.04 | 80.8 | 18.1 | 98.9 | 552.8 | 32.3 | 4.42 | 45.5 | 2198.3 | 0.25 | 554.9 | 111.1 | 666 | 25.71 | 0 | 0.28 | 25.99 | 27.05 | 0 | 0.29 | 27.34 | 437558.2 | 173640.9 | 81.3 | 4196.6 | 0 | 5447.7 | 44313.8 | 0 | 758.1 | 17128 | 101451.4 | 0 | 51.6 | 3315.4 | 16624.9 | 88396.1 | 0 | 38.4 | 0 | 117906.1 | 36639.9 | 1208.7 | 13577.4 | 213 | 412.3 | 7194.2
7048 | 294 | Day294 | 15 | Hour15 | 10 | Fall | 1404 | #N/A | Fall | 440681.6 | 2024-10-21 15:00 | 431109 | 2092 | 3644.2 | 3836.3 | 440681.6 | 416558.5 | 273581.6 | 0.0337 | 0.0479 | 0.65 | 0.65 | 197.8 | 14 | 1.96 | 16.2 | 714.2 | 0.14 | 198.7 | 37.5 | 236.3 | 207.2 | 14.7 | 2.05 | 17 | 747.4 | 0.14 | 208.2 | 39.3 | 247.4 | 85.7 | 3.7 | 0.49 | 8.2 | 381.4 | 0.04 | 85.9 | 19.6 | 105.5 | 918.6 | 97.8 | 14.17 | 35.7 | 2243.4 | 0.46 | 925.3 | 102.7 | 1028 | 26.13 | 0 | 0.28 | 26.41 | 27.51 | 0 | 0.29 | 27.79 | 440681.6 | 167100 | 0 | 4196.6 | 0 | 7785.3 | 45345.4 | 0 | 782.9 | 14608.7 | 106962.1 | 0 | 159.1 | 3315.4 | 17162.6 | 88396.1 | 80.8 | 178.1 | 0 | 110841.6 | 39446.6 | 1420.2 | 12311.8 | 366.6 | 369.8 | 7754.2
7049 | 294 | Day294 | 16 | Hour16 | 10 | Fall | 1404 | #N/A | Fall | 444351.4 | 2024-10-21 16:00 | 432003.6 | 3999.3 | 3887.8 | 4460.8 | 444351.4 | 417428.1 | 302290.7 | 0.0337 | 0.0479 | 0.59 | 0.59 | 241.9 | 17.9 | 2.53 | 18.6 | 842.6 | 0.16 | 243.1 | 43.8 | 286.9 | 254.4 | 18.9 | 2.66 | 19.6 | 885.7 | 0.17 | 255.7 | 46 | 301.7 | 148.7 | 6.5 | 0.84 | 14.3 | 661.4 | 0.07 | 149.1 | 34 | 183.1 | 774.2 | 69.1 | 9.89 | 42.2 | 2309.6 | 0.38 | 779 | 111.1 | 890.1 | 27.66 | 0 | 0.28 | 27.94 | 29.17 | 0 | 0.28 | 29.45 | 444351.4 | 142060.6 | 167.4 | 4245.5 | 0 | 7785.3 | 59818.7 | 0 | 805.6 | 12156.6 | 119604.2 | 0 | 159.1 | 3315.4 | 18072.5 | 88396.1 | 636.2 | 90.2 | 0 | 83959 | 43659.9 | 1479.5 | 10167.9 | 366.6 | 487.5 | 7754.2
7050 | 294 | Day294 | 17 | Hour17 | 10 | Fall | 1404 | #N/A | Fall | 441239 | 2024-10-21 17:00 | 433921.7 | 26.7 | 3408.2 | 3882.4 | 441239.1 | 419270 | 329003.4 | 0.0338 | 0.048 | 0.57 | 0.56 | 260.6 | 19.4 | 2.72 | 19.9 | 906.5 | 0.17 | 262 | 47 | 308.9 | 276.6 | 20.5 | 2.88 | 21.3 | 964.6 | 0.18 | 278 | 50.1 | 328 | 330.6 | 20 | 2.76 | 26.8 | 1280 | 0.16 | 331.9 | 65 | 396.9 | 707.2 | 57.1 | 8.11 | 44 | 2299.4 | 0.34 | 711.2 | 112.6 | 823.8 | 29.98 | 0 | 0.27 | 30.26 | 31.55 | 0 | 0.28 | 31.84 | 441239 | 112235.6 | 3658.1 | 4247.1 | 0 | 8084 | 63967.1 | 0 | 749.2 | 8821.1 | 124889.2 | 0 | 1680.6 | 3315.4 | 23057.1 | 88396.1 | 783.4 | 6925.2 | 0 | 50239.1 | 50767.4 | 1658.8 | 7716.1 | 366.6 | 3114.2 | 7754.2
7051 | 294 | Day294 | 18 | Hour18 | 10 | Fall | 1404 | #N/A | Fall | 443209.2 | 2024-10-21 18:00 | 439736.2 | 0 | 0 | 3473.1 | 443209.2 | 424840.8 | 348901.8 | 0.0339 | 0.0485 | 0.53 | 0.52 | 288 | 21.6 | 3.05 | 21.6 | 989.5 | 0.18 | 289.4 | 51.2 | 340.6 | 302.9 | 22.5 | 3.18 | 23 | 1046.3 | 0.2 | 304.4 | 54.2 | 358.7 | 374.8 | 22.1 | 3.07 | 31 | 1450.5 | 0.2 | 376.3 | 74.3 | 450.6 | 496.6 | 11.4 | 1.52 | 60 | 2289.6 | 0.39 | 497.3 | 128.3 | 625.7 | 34.84 | 0 | 0.28 | 35.11 | 36.62 | 0 | 0.29 | 36.91 | 443209.2 | 94307.4 | 3492.6 | 4247.1 | 0 | 8342.2 | 71407.2 | 0 | 387.7 | 3978.7 | 133618.6 | 0 | 1867.8 | 3315.4 | 25119.7 | 88396.1 | 1692 | 7403 | 0 | 17318 | 70904.9 | 1718.1 | 5929 | 100.9 | 1965.2 | 7407.4
7052 | 294 | Day294 | 19 | Hour19 | 10 | Fall | 1404 | #N/A | Fall | 449320.2 | 2024-10-21 19:00 | 444289.8 | 0 | 0 | 5030.5 | 449320.2 | 429187.6 | 356659.6 | 0.034 | 0.0489 | 0.54 | 0.54 | 278.6 | 21 | 2.96 | 20.8 | 959.6 | 0.18 | 280 | 49.5 | 329.4 | 291.9 | 21.8 | 3.07 | 22.1 | 1011.4 | 0.19 | 293.4 | 52.2 | 345.7 | 396.6 | 23.6 | 3.26 | 32.4 | 1548.2 | 0.19 | 398.2 | 78.6 | 476.8 | 850.6 | 77.8 | 11.16 | 44.9 | 2478.2 | 0.42 | 856 | 118.8 | 974.8 | 31.7 | 0 | 0.14 | 31.83 | 33.34 | 0 | 0.15 | 33.48 | 449320.2 | 92660.7 | 6531.4 | 4247.1 | 0 | 8342.2 | 70611.2 | 0 | 0 | 164 | 133147.5 | 0 | 1145.6 | 3315.4 | 33968.9 | 88396.1 | 730 | 6224.1 | 0 | 53.4 | 90513 | 1930.3 | 2622.6 | 300.7 | 3065.1 | 7257.9
7053 | 294 | Day294 | 20 | Hour20 | 10 | Fall | 1404 | #N/A | Fall | 441899.8 | 2024-10-21 20:00 | 436489.3 | 0 | 0 | 5410.5 | 441899.8 | 421753.9 | 339770.6 | 0.0338 | 0.0481 | 0.55 | 0.55 | 271.5 | 20.4 | 2.88 | 20.4 | 936.9 | 0.17 | 272.9 | 48.4 | 321.3 | 282.5 | 21.2 | 2.98 | 21.3 | 977.7 | 0.18 | 284 | 50.5 | 334.5 | 400.1 | 24 | 3.29 | 32.4 | 1571.3 | 0.18 | 401.8 | 79.2 | 481 | 906.6 | 95.1 | 13.77 | 36.7 | 2256.5 | 0.45 | 913.2 | 104.1 | 1017.3 | 30.61 | 0 | 0.21 | 30.82 | 32.17 | 0 | 0.23 | 32.4 | 441899.8 | 102129.2 | 3324.3 | 4247.1 | 0 | 7386.1 | 67572.8 | 0 | 0 | 0 | 129127.5 | 0 | 509.7 | 3315.4 | 31538.4 | 88396.1 | 636.2 | 3716.8 | 0 | 0 | 99885.8 | 2243.5 | 39.8 | 634.3 | 4192.2 | 6888.6
7054 | 294 | Day294 | 21 | Hour21 | 10 | Fall | 1404 | #N/A | Fall | 429211.9 | 2024-10-21 21:00 | 423726.8 | 0 | 144.4 | 5340.8 | 429211.9 | 409564 | 323197.6 | 0.0334 | 0.0469 | 0.57 | 0.57 | 249.9 | 18.1 | 2.54 | 19.6 | 884.5 | 0.16 | 251.1 | 46 | 297.1 | 260.2 | 18.8 | 2.63 | 20.5 | 923.4 | 0.17 | 261.5 | 48.1 | 309.5 | 421.3 | 27 | 3.73 | 32.6 | 1600.5 | 0.2 | 423.1 | 80.3 | 503.5 | 918.3 | 95.5 | 13.83 | 38.7 | 2307.6 | 0.48 | 924.9 | 107.6 | 1032.5 | 28.12 | 0 | 0.21 | 28.33 | 29.55 | 0 | 0.22 | 29.77 | 429211.9 | 106014.2 | 3662.2 | 4181.6 | 0 | 7386.1 | 57289.5 | 0 | 0 | 0 | 124381.3 | 0 | 159.1 | 3315.4 | 31889.2 | 87397.2 | 631.7 | 2904.3 | 0 | 0 | 103541.6 | 2472.7 | 0 | 178.6 | 3359.6 | 6855.7
7055 | 294 | Day294 | 22 | Hour22 | 10 | Fall | 1404 | #N/A | Fall | 410553.4 | 2024-10-21 22:00 | 404861.2 | 0.4 | 153.6 | 5538.2 | 410553.4 | 391527.1 | 305381.4 | 0.0329 | 0.045 | 0.6 | 0.59 | 232.3 | 16.4 | 2.3 | 18.9 | 836.3 | 0.16 | 233.4 | 43.8 | 277.2 | 241.4 | 17 | 2.37 | 19.7 | 871.5 | 0.16 | 242.6 | 45.7 | 288.3 | 401.6 | 24.5 | 3.38 | 32.1 | 1562.4 | 0.19 | 403.3 | 78.7 | 482 | 725.5 | 74.8 | 10.81 | 30.7 | 1846.7 | 0.36 | 730.7 | 85.9 | 816.5 | 26.7 | 0 | 0.21 | 26.91 | 28.01 | 0 | 0.22 | 28.23 | 410553.4 | 105172 | 2184.1 | 4171.2 | 0 | 7386.1 | 49163.2 | 0 | 0 | 0 | 115850.2 | 0 | 159.1 | 3315.4 | 32428.8 | 87397.2 | 529.6 | 2796.6 | 0 | 0 | 102869.3 | 2302.7 | 0 | 178.6 | 2698.2 | 5175.1
7056 | 294 | Day294 | 23 | Hour23 | 10 | Fall | 1404 | #N/A | Fall | 388474.4 | 2024-10-21 23:00 | 382875.4 | 1.2 | 153.6 | 5444.2 | 388474.4 | 370483.6 | 284260.9 | 0.0324 | 0.0426 | 0.61 | 0.61 | 221.3 | 15.4 | 2.16 | 18.4 | 804.6 | 0.15 | 222.4 | 42.4 | 264.8 | 229.7 | 15.9 | 2.23 | 19.2 | 837.3 | 0.16 | 230.8 | 44.2 | 274.9 | 416.1 | 24.8 | 3.4 | 33.8 | 1639.4 | 0.19 | 417.8 | 82.7 | 500.5 | 383.5 | 8.5 | 0.94 | 44.3 | 1952.1 | 0.18 | 384 | 102.5 | 486.6 | 25.86 | 0 | 0.21 | 26.07 | 27.07 | 0 | 0.22 | 27.29 | 388474.4 | 104213.4 | 1945.7 | 4122.3 | 0 | 4727.9 | 43498.1 | 0 | 0 | 0 | 107369.4 | 0 | 159.1 | 3315.4 | 29354.4 | 87397.2 | 358.3 | 2013 | 0 | 0 | 101839.3 | 2374.2 | 0 | 309.4 | 1386.8 | 4875.4
7057 | 295 | Day295 | 0 | Hour0 | 10 | Fall | 56 | 466506.2 | Fall | 368899.9 | 2024-10-22 | 363311 | 12.6 | 366.6 | 5209.7 | 368899.9 | 351729.9 | 264586.7 | 0.0319 | 0.0405 | 0.63 | 0.63 | 214.3 | 15.4 | 2.15 | 17.6 | 767 | 0.15 | 215.4 | 40.5 | 255.9 | 223.2 | 15.9 | 2.23 | 18.4 | 801.1 | 0.16 | 224.3 | 42.3 | 266.6 | 396.6 | 22.2 | 3.02 | 33.6 | 1607.8 | 0.18 | 398.1 | 81.5 | 479.6 | 396.3 | 10.2 | 1.18 | 44.5 | 1974.8 | 0.18 | 397 | 103.4 | 500.4 | 25.11 | 0 | 0.28 | 25.39 | 26.25 | 0 | 0.29 | 26.54 | 368899.9 | 104313.1 | 1445.4 | 4121.3 | 0 | 4727.9 | 41568.6 | 0 | 0 | 0 | 94412.9 | 0 | 159.1 | 3315.4 | 23569.9 | 87397.2 | 194.5 | 3674.5 | 0 | 0 | 101564.7 | 2748.5 | 0 | 15 | 0 | 4665.1
7058 | 295 | Day295 | 1 | Hour1 | 10 | Fall | 1404 | #N/A | Fall | 354233.2 | 2024-10-22 01:00 | 347965 | 142.5 | 916.5 | 5209.3 | 354233.2 | 337004.4 | 250910.3 | 0.0315 | 0.0387 | 0.64 | 0.63 | 212.2 | 15.4 | 2.16 | 17.3 | 753.8 | 0.15 | 213.3 | 39.8 | 253.1 | 220.9 | 16 | 2.24 | 18.1 | 786.8 | 0.16 | 222 | 41.6 | 263.6 | 402.9 | 22.7 | 3.09 | 34 | 1628.1 | 0.19 | 404.4 | 82.6 | 487 | 407.6 | 18.1 | 2.38 | 38.7 | 1801.2 | 0.18 | 408.8 | 92.4 | 501.3 | 23.01 | 0 | 0.11 | 23.12 | 24.03 | 0 | 0.11 | 24.14 | 354233.2 | 103322.9 | 1259.1 | 4117.1 | 0 | 4724 | 40300.2 | 0 | 0 | 0 | 87796.5 | 0 | 158.6 | 3315.4 | 20541.7 | 86034.9 | 63.4 | 2599.4 | 0 | 0 | 100367.8 | 2955.1 | 0 | 0 | 0 | 4665.1
7059 | 295 | Day295 | 2 | Hour2 | 10 | Fall | 1404 | #N/A | Fall | 347421.2 | 2024-10-22 02:00 | 338134 | 143 | 4061.3 | 5083 | 347421.3 | 327563 | 245360.4 | 0.0313 | 0.0375 | 0.64 | 0.63 | 213.4 | 15.5 | 2.17 | 17.5 | 758.6 | 0.15 | 214.5 | 40.1 | 254.6 | 222.7 | 16.1 | 2.26 | 18.2 | 792.8 | 0.16 | 223.8 | 41.9 | 265.7 | 403.4 | 22.5 | 3.06 | 34.3 | 1637.9 | 0.19 | 404.9 | 83.1 | 488 | 500.9 | 49.2 | 7.08 | 23.1 | 1360.6 | 0.24 | 504.3 | 63.7 | 568.1 | 21.95 | 0 | 0.28 | 22.24 | 22.87 | 0 | 0.29 | 23.15 | 347421.2 | 102060.8 | 1165.9 | 4047.6 | 0 | 4366.7 | 39710.7 | 0 | 0 | 0 | 86718.3 | 0 | 153.2 | 3315.4 | 17964.5 | 86034.9 | 9.9 | 1873.3 | 0 | 0 | 98928.4 | 3132.4 | 0 | 0 | 20.2 | 4665.1
7060 | 295 | Day295 | 3 | Hour3 | 10 | Fall | 1404 | #N/A | Fall | 342106.8 | 2024-10-22 03:00 | 332785.7 | 199.3 | 4170.8 | 4951 | 342106.8 | 322427.8 | 241843.7 | 0.0311 | 0.0368 | 0.63 | 0.63 | 215.4 | 15.6 | 2.19 | 17.6 | 765.8 | 0.15 | 216.5 | 40.5 | 257 | 224.4 | 16.3 | 2.28 | 18.4 | 798.9 | 0.16 | 225.5 | 42.2 | 267.7 | 402.9 | 22.4 | 3.05 | 34.3 | 1637 | 0.19 | 404.4 | 83.1 | 487.5 | 388.3 | 14 | 1.76 | 39.8 | 1818.8 | 0.17 | 389.2 | 94.1 | 483.2 | 21.57 | 0 | 0.13 | 21.69 | 22.44 | 0 | 0.12 | 22.56 | 342106.8 | 100263.1 | 319.5 | 4047.6 | 0 | 4527.8 | 39486.4 | 0 | 0 | 0 | 86238.2 | 0 | 119.7 | 3315.4 | 15899.3 | 86034.9 | 0 | 1855 | 0 | 0 | 97411.7 | 2851.4 | 0 | 0 | 8.7 | 4665.1
7061 | 295 | Day295 | 4 | Hour4 | 10 | Fall | 1404 | #N/A | Fall | 340676.1 | 2024-10-22 04:00 | 332805.5 | 454.6 | 2387 | 5029 | 340676.1 | 322455.6 | 239919.4 | 0.0311 | 0.0368 | 0.63 | 0.63 | 216.1 | 15.7 | 2.2 | 17.7 | 768.7 | 0.15 | 217.2 | 40.7 | 257.8 | 224.5 | 16.2 | 2.28 | 18.4 | 800.2 | 0.16 | 225.6 | 42.3 | 267.9 | 411 | 23.2 | 3.15 | 34.7 | 1661.4 | 0.19 | 412.5 | 84.3 | 496.8 | 373.3 | 14 | 1.78 | 37.8 | 1730.4 | 0.17 | 374.2 | 89.4 | 463.5 | 21.4 | 0 | 0.27 | 21.67 | 22.29 | 0 | 0.28 | 22.57 | 340676.1 | 100756.7 | 0 | 4047.6 | 0 | 4171.1 | 39383.9 | 0 | 0 | 0 | 86313.7 | 0 | 111.3 | 3315.4 | 15727.6 | 86034.9 | 0 | 813.9 | 0 | 0 | 98113.3 | 2643.4 | 0 | 0 | 0 | 4665.1
7062 | 295 | Day295 | 5 | Hour5 | 10 | Fall | 1404 | #N/A | Fall | 344173.6 | 2024-10-22 05:00 | 338110.9 | 363.1 | 545.3 | 5154.4 | 344173.6 | 327570 | 241860.5 | 0.0312 | 0.0373 | 0.63 | 0.63 | 216.7 | 15.5 | 2.18 | 17.9 | 776 | 0.15 | 217.7 | 41 | 258.8 | 223.7 | 16 | 2.24 | 18.5 | 803.4 | 0.16 | 224.7 | 42.5 | 267.3 | 417.1 | 23.5 | 3.2 | 35.2 | 1686.6 | 0.19 | 418.7 | 85.5 | 504.2 | 364.5 | 13.9 | 1.77 | 36.7 | 1683.9 | 0.16 | 365.4 | 86.9 | 452.4 | 21.5 | 0 | 0.26 | 21.76 | 22.43 | 0 | 0.27 | 22.7 | 344173.6 | 102313.1 | 0 | 4047.6 | 0 | 4171.1 | 39316.4 | 0 | 0 | 1.3 | 89135 | 0 | 131.4 | 3315.4 | 15708.7 | 86034.9 | 0 | 0 | 0 | 55.9 | 99868.3 | 2387.6 | 0 | 0 | 0 | 4665.1
7063 | 295 | Day295 | 6 | Hour6 | 10 | Fall | 1404 | #N/A | Fall | 357472.9 | 2024-10-22 06:00 | 349397.4 | 120.4 | 2846.6 | 5108.4 | 357472.9 | 338432.8 | 239538.1 | 0.0314 | 0.0385 | 0.65 | 0.64 | 205.8 | 14.9 | 2.09 | 16.9 | 733 | 0.15 | 206.8 | 38.8 | 245.6 | 213.6 | 15.4 | 2.16 | 17.6 | 762.2 | 0.15 | 214.7 | 40.3 | 255 | 367.4 | 21.3 | 2.92 | 30.4 | 1465.1 | 0.17 | 368.8 | 74.1 | 442.9 | 369.1 | 14 | 1.79 | 37.2 | 1705.7 | 0.17 | 370 | 88.1 | 458 | 21.2 | 0 | 0.27 | 21.47 | 22.1 | 0 | 0.27 | 22.37 | 357472.9 | 117934.8 | 166.3 | 4047.6 | 0 | 4171.1 | 39275.5 | 0 | 0 | 3540.9 | 86818.6 | 0 | 0 | 3315.4 | 15708.7 | 86034.9 | 0 | 0 | 0 | 10399.8 | 101802.9 | 2191.2 | 191.2 | 0 | 0 | 4616
7064 | 295 | Day295 | 7 | Hour7 | 10 | Fall | 1404 | #N/A | Fall | 386700.9 | 2024-10-22 07:00 | 362439.5 | 4327.3 | 14851.9 | 5082.3 | 386700.9 | 350964.3 | 230228.4 | 0.0317 | 0.04 | 0.7 | 0.7 | 180 | 13.5 | 1.9 | 14.5 | 626.3 | 0.13 | 180.9 | 33.2 | 214.1 | 189.2 | 14.3 | 2.01 | 15.1 | 656.7 | 0.14 | 190.2 | 34.7 | 224.9 | 193 | 9.6 | 1.28 | 17.5 | 822 | 0.09 | 193.6 | 42.1 | 235.7 | 294.3 | 5.5 | 0.55 | 35.4 | 1540.2 | 0.14 | 294.6 | 81.3 | 375.9 | 19.5 | 0 | 0.29 | 19.79 | 20.23 | 0 | 0.27 | 20.5 | 386700.9 | 156472.5 | 209.9 | 4047.6 | 0 | 4723.4 | 38976.2 | 0 | 0 | 8403.9 | 76785.4 | 0 | 0 | 3315.4 | 16379.6 | 85791 | 0 | 0 | 0 | 43194.8 | 102808 | 2065.8 | 3176.9 | 0 | 7.7 | 4665.1
7065 | 295 | Day295 | 8 | Hour8 | 10 | Fall | 1404 | #N/A | Fall | 401792.6 | 2024-10-22 08:00 | 375937 | 5882.6 | 14868.9 | 5104 | 401792.6 | 363912.8 | 228906.4 | 0.032 | 0.0415 | 0.72 | 0.71 | 171.4 | 13 | 1.83 | 13.7 | 593.4 | 0.13 | 172.3 | 31.4 | 203.7 | 180.4 | 13.7 | 1.93 | 14.3 | 622.9 | 0.13 | 181.3 | 32.9 | 214.2 | 132 | 4.2 | 0.52 | 14 | 635.1 | 0.06 | 132.2 | 33 | 165.2 | 528.5 | 52.7 | 7.6 | 24.4 | 1411.5 | 0.27 | 532.2 | 66.5 | 598.7 | 18.76 | 0 | 0.29 | 19.04 | 19.57 | 0 | 0.27 | 19.85 | 401792.6 | 172886.2 | 36.6 | 4050.9 | 0 | 4527.8 | 38947.5 | 0 | 0 | 10773.1 | 74823.9 | 0 | 0 | 3315.4 | 17355.2 | 85849 | 0 | 0 | 0 | 74388.6 | 85934.4 | 1790.1 | 7093 | 0 | 475.6 | 4875.4
7066 | 295 | Day295 | 9 | Hour9 | 10 | Fall | 1404 | #N/A | Fall | 414526.8 | 2024-10-22 09:00 | 389846.2 | 3239.3 | 16004.2 | 5437.1 | 414526.8 | 377231.7 | 220509.3 | 0.0324 | 0.043 | 0.74 | 0.74 | 148.6 | 10.8 | 1.52 | 12.5 | 528.7 | 0.11 | 149.3 | 28.3 | 177.6 | 156.6 | 11.5 | 1.61 | 13.1 | 554.8 | 0.12 | 157.4 | 29.6 | 187 | 88.3 | 3.3 | 0.42 | 8.9 | 408.8 | 0.04 | 88.6 | 21.1 | 109.7 | 559.7 | 42.7 | 6.02 | 37 | 1908.9 | 0.26 | 562.6 | 93.9 | 656.5 | 20.76 | 0 | 0.28 | 21.04 | 21.63 | 0 | 0.28 | 21.91 | 414526.8 | 194017.5 | 0 | 4120.6 | 0 | 4171.1 | 33365.2 | 0 | 462.2 | 14856.7 | 72414.6 | 0 | 0 | 3315.4 | 16088.5 | 87033.9 | 0 | 0 | 0 | 105862.5 | 71377.2 | 1458.8 | 9527.7 | 0 | 0 | 4754.3
7067 | 295 | Day295 | 10 | Hour10 | 10 | Fall | 1404 | #N/A | Fall | 424390.5 | 2024-10-22 10:00 | 400400.4 | 5250.5 | 13583.6 | 5156 | 424390.5 | 387308.7 | 228135.7 | 0.0327 | 0.0443 | 0.73 | 0.72 | 153.9 | 10.9 | 1.53 | 13.1 | 556 | 0.11 | 154.6 | 29.7 | 184.3 | 163.5 | 11.7 | 1.63 | 13.8 | 588.1 | 0.12 | 164.3 | 31.3 | 195.6 | 75.6 | 2.9 | 0.37 | 7.6 | 348.9 | 0.03 | 75.8 | 18 | 93.8 | 300.1 | 8.7 | 1.04 | 34.1 | 1475.3 | 0.17 | 300.7 | 78.1 | 378.7 | 18.67 | 0 | 0.27 | 18.95 | 19.73 | 0 | 0.28 | 20.01 | 424390.5 | 196254.8 | 0 | 4118.9 | 0 | 4171.1 | 34140.1 | 0 | 785.8 | 17183.3 | 80041.2 | 0 | 0 | 3315.4 | 16088.5 | 86260.4 | 0 | 0 | 0 | 118861 | 58169.5 | 1255.1 | 13051.8 | 213 | 20.2 | 4858.3
7068 | 295 | Day295 | 11 | Hour11 | 10 | Fall | 1404 | #N/A | Fall | 429131.6 | 2024-10-22 11:00 | 410480.5 | 4708.1 | 8970.3 | 4972.7 | 429131.7 | 396912.5 | 234558.1 | 0.0331 | 0.0455 | 0.72 | 0.72 | 158.6 | 11.3 | 1.58 | 13.4 | 570.7 | 0.12 | 159.4 | 30.4 | 189.8 | 167.6 | 12 | 1.68 | 14 | 601 | 0.12 | 168.4 | 32 | 200.4 | 76.1 | 3.2 | 0.42 | 7.4 | 340.7 | 0.03 | 76.3 | 17.5 | 93.9 | 898.9 | 98.5 | 14.28 | 33 | 2120.6 | 0.46 | 905.7 | 96.3 | 1002 | 21.99 | 0 | 0.27 | 22.26 | 23.06 | 0 | 0.28 | 23.34 | 429131.6 | 194573.6 | 104 | 4192.6 | 0 | 4171.1 | 35890.3 | 0 | 803.9 | 17360.1 | 82451.4 | 0 | 0 | 3315.4 | 16116.2 | 88317 | 0 | 0 | 0 | 118954.9 | 56394.2 | 1060.4 | 15524.7 | 213 | 0.9 | 5371.8
7069 | 295 | Day295 | 12 | Hour12 | 10 | Fall | 1404 | #N/A | Fall | 435250 | 2024-10-22 12:00 | 419580.6 | 4111.7 | 6780.6 | 4777 | 435249.9 | 405567.2 | 240611.8 | 0.0334 | 0.0466 | 0.71 | 0.71 | 165.2 | 11.9 | 1.66 | 13.7 | 591 | 0.12 | 166 | 31.4 | 197.4 | 173.6 | 12.5 | 1.76 | 14.4 | 619.4 | 0.13 | 174.4 | 32.9 | 207.3 | 73.5 | 3.4 | 0.46 | 6.8 | 319.1 | 0.03 | 73.7 | 16.3 | 90.1 | 565.9 | 42.6 | 5.99 | 37.9 | 1949.6 | 0.27 | 568.8 | 96.1 | 664.9 | 23.88 | 0 | 0.27 | 24.15 | 25.08 | 0 | 0.28 | 25.35 | 435250 | 194638.1 | 233.6 | 4192.6 | 0 | 4171.1 | 38320.2 | 0 | 781.5 | 17300.8 | 85866.6 | 0 | 0 | 3315.4 | 16116.2 | 88396.1 | 0 | 0 | 0 | 117206.6 | 58253.7 | 1095.4 | 15722 | 213 | 271.6 | 5371.8
7070 | 295 | Day295 | 13 | Hour13 | 10 | Fall | 1404 | #N/A | Fall | 441756 | 2024-10-22 13:00 | 426162.4 | 2457 | 8339.9 | 4796.7 | 441756.1 | 411807.7 | 242913.7 | 0.0337 | 0.0475 | 0.71 | 0.71 | 166.2 | 11.9 | 1.67 | 13.8 | 595.4 | 0.12 | 167 | 31.6 | 198.6 | 174.8 | 12.6 | 1.77 | 14.4 | 624.5 | 0.13 | 175.7 | 33.1 | 208.8 | 75.6 | 3.4 | 0.45 | 7.1 | 331.7 | 0.03 | 75.8 | 17 | 92.8 | 747.4 | 72.3 | 10.4 | 35.5 | 2064.7 | 0.36 | 752.4 | 97.1 | 849.5 | 24.02 | 0 | 0.27 | 24.29 | 25.25 | 0 | 0.28 | 25.53 | 441756 | 198842.4 | 0 | 4192.6 | 0 | 4171.1 | 39038.2 | 0 | 758.8 | 18211.9 | 87684.1 | 0 | 0 | 3315.4 | 16116.2 | 88396.1 | 0 | 0 | 0 | 121199 | 57432.6 | 1240.1 | 14064.3 | 95.3 | 22.6 | 5667.5
7071 | 295 | Day295 | 14 | Hour14 | 10 | Fall | 1404 | #N/A | Fall | 445606.9 | 2024-10-22 14:00 | 430714.8 | 1952 | 8158.1 | 4782 | 445606.9 | 416112.2 | 244164.8 | 0.0339 | 0.0481 | 0.71 | 0.71 | 166.2 | 11.9 | 1.66 | 13.8 | 596.9 | 0.12 | 167 | 31.6 | 198.6 | 174.5 | 12.5 | 1.75 | 14.5 | 625.4 | 0.13 | 175.4 | 33.1 | 208.5 | 75.2 | 3.4 | 0.45 | 7.1 | 330 | 0.03 | 75.4 | 16.9 | 92.3 | 921.5 | 104 | 15.11 | 30.3 | 2075.1 | 0.46 | 928.7 | 92.2 | 1021 | 24.21 | 0 | 0.26 | 24.47 | 25.47 | 0 | 0.27 | 25.74 | 445606.9 | 201442.1 | 0 | 4193.7 | 0 | 4171.1 | 39152.3 | 0 | 755.9 | 18499.8 | 88820 | 0 | 0 | 3315.4 | 16116.2 | 88396.1 | 0 | 0 | 0 | 121750.7 | 58991.9 | 1443.8 | 13725.1 | 213 | 114.4 | 5397.9
7072 | 295 | Day295 | 15 | Hour15 | 10 | Fall | 1404 | #N/A | Fall | 444709 | 2024-10-22 15:00 | 434958.9 | 878.9 | 4100.8 | 4770.6 | 444709.1 | 420138 | 256045.5 | 0.0341 | 0.0487 | 0.69 | 0.68 | 180.5 | 12.8 | 1.79 | 15 | 652.4 | 0.13 | 181.4 | 34.4 | 215.8 | 188.5 | 13.3 | 1.86 | 15.6 | 681.5 | 0.13 | 189.5 | 36 | 225.4 | 70.1 | 2.9 | 0.37 | 6.9 | 317.2 | 0.03 | 70.3 | 16.3 | 86.6 | 588.9 | 41.7 | 5.83 | 41.8 | 2110.3 | 0.28 | 591.7 | 104.8 | 696.5 | 25.14 | 0 | 0.26 | 25.4 | 26.48 | 0 | 0.27 | 26.75 | 444709 | 188663.6 | 0 | 4193.7 | 0 | 4171.1 | 41807 | 0 | 756.8 | 15138.7 | 97989.6 | 0 | 56.4 | 3315.4 | 16116.2 | 88396.1 | 0 | 0 | 0 | 111915.3 | 59240.9 | 1611.8 | 13168.9 | 213 | 288 | 5382
7073 | 295 | Day295 | 16 | Hour16 | 10 | Fall | 1404 | #N/A | Fall | 449629.6 | 2024-10-22 16:00 | 438504.5 | 2133.4 | 3621.2 | 5370.5 | 449629.6 | 423524.1 | 295426.6 | 0.0342 | 0.049 | 0.61 | 0.61 | 227.7 | 16.6 | 2.34 | 17.9 | 801.9 | 0.15 | 228.9 | 41.8 | 270.7 | 238.7 | 17.4 | 2.45 | 18.7 | 840.2 | 0.16 | 239.9 | 43.8 | 283.7 | 131.6 | 4.9 | 0.62 | 13.4 | 610.6 | 0.06 | 131.9 | 31.6 | 163.5 | 822.2 | 76.2 | 10.93 | 42.3 | 2366.5 | 0.4 | 827.5 | 112.9 | 940.4 | 26.94 | 0 | 0.26 | 27.21 | 28.41 | 0 | 0.27 | 28.68 | 449629.6 | 154203 | 26.8 | 4196.6 | 0 | 7785.3 | 55801.2 | 0 | 739.7 | 11788.7 | 116619 | 0 | 159.1 | 3315.4 | 18578.8 | 88396.1 | 546.6 | 1.6 | 0 | 77950.7 | 61813.9 | 1910.1 | 10439.5 | 86.4 | 270.6 | 6946.3
7074 | 295 | Day295 | 17 | Hour17 | 10 | Fall | 1404 | #N/A | Fall | 453355 | 2024-10-22 17:00 | 444117.4 | 0 | 3408.2 | 5829.3 | 453354.9 | 428897.7 | 319887.8 | 0.0343 | 0.0495 | 0.57 | 0.57 | 258.7 | 19.5 | 2.75 | 19.4 | 891.1 | 0.17 | 260 | 46 | 306 | 270.5 | 20.4 | 2.87 | 20.3 | 932.1 | 0.17 | 271.9 | 48.1 | 320.1 | 336.4 | 21.2 | 2.94 | 26.4 | 1279.4 | 0.16 | 337.8 | 64.6 | 402.4 | 1042.5 | 115.4 | 16.76 | 36.5 | 2407.3 | 0.52 | 1050.5 | 108.4 | 1158.8 | 28.36 | 0 | 0.26 | 28.62 | 29.9 | 0 | 0.27 | 30.17 | 453355 | 133467.2 | 822.2 | 4198.3 | 0 | 7785.3 | 66696.5 | 0 | 721.3 | 8644.5 | 124798.3 | 0 | 695.2 | 3315.4 | 22507.2 | 88396.1 | 582.7 | 90.6 | 0 | 50444.6 | 71381.4 | 2275.4 | 7543.8 | 0 | 1550.9 | 7641.4
7075 | 295 | Day295 | 18 | Hour18 | 10 | Fall | 1404 | #N/A | Fall | 458654.6 | 2024-10-22 18:00 | 454143.4 | 0 | 0 | 4511.2 | 458654.6 | 438494.4 | 348670.5 | 0.0345 | 0.0503 | 0.54 | 0.54 | 280.3 | 21.1 | 2.98 | 21 | 958.6 | 0.18 | 281.8 | 49.6 | 331.4 | 293.7 | 22 | 3.1 | 22.2 | 1009.6 | 0.19 | 295.2 | 52.4 | 347.6 | 383.4 | 23.3 | 3.22 | 31 | 1476.2 | 0.19 | 384.9 | 75.1 | 460 | 625.9 | 42.3 | 5.9 | 46.5 | 2294.1 | 0.3 | 628.7 | 114.9 | 743.7 | 31.26 | 0 | 0.26 | 31.53 | 32.93 | 0 | 0.28 | 33.21 | 458654.6 | 109984.1 | 4141.2 | 4198.3 | 0 | 8337.6 | 72459.4 | 0 | 361.2 | 3777.2 | 132976.2 | 0 | 1836 | 3315.4 | 25452 | 88396.1 | 2066.9 | 5491.5 | 0 | 15891.7 | 87388.8 | 2565.1 | 5888.6 | 213 | 2519.7 | 8188.1
7076 | 295 | Day295 | 19 | Hour19 | 10 | Fall | 1404 | #N/A | Fall | 466506.2 | 2024-10-22 19:00 | 461526.8 | 0 | 0 | 4979.3 | 466506.2 | 445520.5 | 364477.8 | 0.0347 | 0.051 | 0.55 | 0.55 | 273.1 | 20.6 | 2.91 | 20.4 | 935.5 | 0.17 | 274.5 | 48.3 | 322.8 | 287.6 | 21.5 | 3.04 | 21.7 | 991.1 | 0.18 | 289 | 51.3 | 340.3 | 410.2 | 25.1 | 3.49 | 33 | 1570 | 0.21 | 411.9 | 79.9 | 491.8 | 968.8 | 100 | 14.47 | 40.6 | 2456.5 | 0.49 | 975.7 | 113.9 | 1089.6 | 31.6 | 0 | 0.27 | 31.87 | 33.31 | 0 | 0.28 | 33.59 | 466506.2 | 102028.4 | 7631.7 | 4198.3 | 0 | 7985.5 | 72089.9 | 0 | 0 | 152.2 | 133320.1 | 0 | 1145.6 | 3315.4 | 39159.1 | 88396.1 | 1452.1 | 5784 | 0 | 23 | 99181.6 | 2671.5 | 2468.5 | 497.9 | 1021.6 | 7738.4
7077 | 295 | Day295 | 20 | Hour20 | 10 | Fall | 1404 | #N/A | Fall | 457196.6 | 2024-10-22 20:00 | 451996.2 | 0 | 0 | 5200.4 | 457196.6 | 436462.1 | 351909.3 | 0.0344 | 0.05 | 0.56 | 0.55 | 269.8 | 20.2 | 2.85 | 20.3 | 933.3 | 0.17 | 271.2 | 48.1 | 319.3 | 281.6 | 21 | 2.96 | 21.3 | 977.2 | 0.18 | 283.1 | 50.4 | 333.5 | 420 | 27 | 3.74 | 32.4 | 1588 | 0.2 | 421.8 | 79.8 | 501.7 | 926.8 | 98.3 | 14.24 | 37.5 | 2273.4 | 0.49 | 933.6 | 105.4 | 1039 | 30.53 | 0 | 0.22 | 30.76 | 32.16 | 0 | 0.24 | 32.4 | 457196.6 | 105287.4 | 4873.1 | 4198.3 | 0 | 7486.8 | 69228.6 | 0 | 0 | 0 | 132497.6 | 0 | 987.2 | 3315.4 | 37694.5 | 88396.1 | 590.5 | 2641.1 | 0 | 0 | 102553.5 | 2733.9 | 36.9 | 374.7 | 2250.6 | 7049.5
7078 | 295 | Day295 | 21 | Hour21 | 10 | Fall | 1404 | #N/A | Fall | 440953 | 2024-10-22 21:00 | 435873.6 | 0 | 0 | 5079.4 | 440953 | 421100.5 | 335104.3 | 0.0339 | 0.0484 | 0.57 | 0.57 | 251.6 | 18.1 | 2.55 | 19.7 | 892.7 | 0.16 | 252.8 | 46.4 | 299.2 | 262.3 | 18.9 | 2.65 | 20.7 | 932.9 | 0.17 | 263.6 | 48.5 | 312.1 | 436.1 | 28.5 | 3.95 | 33.2 | 1639.3 | 0.2 | 438 | 82.1 | 520.2 | 808.4 | 73.6 | 10.56 | 43.1 | 2360.6 | 0.4 | 813.4 | 113.5 | 926.9 | 29.42 | 0 | 0.27 | 29.69 | 30.94 | 0 | 0.29 | 31.23 | 440953 | 105848.6 | 3649.7 | 4197.2 | 0 | 7386.1 | 59069.1 | 0 | 0 | 0 | 128927.1 | 0 | 159.1 | 3315.4 | 35465.2 | 88396.1 | 578.2 | 3960.9 | 0 | 0 | 103079.8 | 2768.8 | 0 | 444.2 | 770.9 | 6207.1
7079 | 295 | Day295 | 22 | Hour22 | 10 | Fall | 1404 | #N/A | Fall | 417503 | 2024-10-22 22:00 | 412520 | 0 | 0 | 4983.1 | 417503 | 398807.8 | 311037.4 | 0.0332 | 0.046 | 0.6 | 0.6 | 225.2 | 15.5 | 2.16 | 18.7 | 824.6 | 0.15 | 226.3 | 43.3 | 269.6 | 234.5 | 16 | 2.24 | 19.6 | 860.7 | 0.16 | 235.5 | 45.3 | 280.8 | 435.2 | 27.4 | 3.79 | 34 | 1667.1 | 0.2 | 437.1 | 83.8 | 520.9 | 525.8 | 31.7 | 4.37 | 43.8 | 2044.5 | 0.28 | 528 | 104.8 | 632.8 | 27.81 | 0 | 0.27 | 28.08 | 29.18 | 0 | 0.29 | 29.47 | 417503 | 106465.6 | 3156 | 4197.2 | 0 | 7199.7 | 46773.5 | 0 | 0 | 0 | 118846.7 | 0 | 159.1 | 3315.4 | 35178.8 | 88396.1 | 454 | 3360.8 | 0 | 0 | 103632 | 2833.5 | 0 | 1370.1 | 641.1 | 4875.4
7080 | 295 | Day295 | 23 | Hour23 | 10 | Fall | 1404 | #N/A | Fall | 391576.3 | 2024-10-22 23:00 | 386432 | 48.9 | 217.1 | 4878.3 | 391576.3 | 373865.2 | 286089.5 | 0.0325 | 0.0431 | 0.62 | 0.62 | 215 | 14.8 | 2.07 | 18.1 | 787.4 | 0.15 | 216 | 41.6 | 257.5 | 223.4 | 15.3 | 2.14 | 18.9 | 821 | 0.15 | 224.5 | 43.4 | 267.8 | 430.4 | 25.6 | 3.51 | 35.1 | 1697.3 | 0.2 | 432.2 | 85.7 | 517.8 | 734.6 | 72.8 | 10.5 | 34.6 | 1962.3 | 0.39 | 739.7 | 93.2 | 832.9 | 25.36 | 0 | 0.27 | 25.64 | 26.57 | 0 | 0.29 | 26.86 | 391576.3 | 105486.8 | 2596.2 | 4194.3 | 0 | 4727.9 | 41969 | 0 | 0 | 0 | 106209.1 | 0 | 159.1 | 3315.4 | 32091.6 | 87623.8 | 244.5 | 2958.4 | 0 | 0 | 102668 | 2818.9 | 0 | 167.1 | 0 | 4872.5
7081 | 296 | Day296 | 0 | Hour0 | 10 | Fall | 38 | 504496.6 | Fall | 370520.5 | 2024-10-23 | 364773.5 | 866.9 | 46.2 | 4833.9 | 370520.5 | 353125.6 | 268760.2 | 0.0319 | 0.0407 | 0.63 | 0.63 | 214.1 | 15.1 | 2.1 | 17.8 | 775.9 | 0.15 | 215.1 | 41 | 256.1 | 221.7 | 15.5 | 2.17 | 18.5 | 805.2 | 0.16 | 222.7 | 42.6 | 265.3 | 420.9 | 24.4 | 3.33 | 35 | 1680.8 | 0.2 | 422.6 | 85.1 | 507.7 | 461.5 | 22.3 | 2.98 | 42.6 | 1972.5 | 0.22 | 463 | 101.5 | 564.4 | 23.74 | 0 | 0.27 | 24.01 | 24.79 | 0 | 0.28 | 25.07 | 370520.5 | 101760.3 | 344 | 4194.3 | 0 | 4727.9 | 40674.8 | 0 | 0 | 0 | 96976.5 | 0 | 159.1 | 3315.4 | 29019.3 | 87033.9 | 51.7 | 2263.3 | 0 | 0 | 98875.9 | 2884.4 | 0 | 0 | 400.6 | 4801
7082 | 296 | Day296 | 1 | Hour1 | 10 | Fall | 1404 | #N/A | Fall | 359632.3 | 2024-10-23 01:00 | 349640 | 4623.7 | 563 | 4805.6 | 359632.3 | 338616.6 | 261182.3 | 0.0315 | 0.0389 | 0.62 | 0.62 | 217.6 | 15.4 | 2.15 | 18.1 | 787.1 | 0.15 | 218.7 | 41.6 | 260.3 | 225.8 | 15.9 | 2.23 | 18.8 | 816.8 | 0.16 | 226.9 | 43.2 | 270 | 421.6 | 24.7 | 3.38 | 34.8 | 1675.6 | 0.2 | 423.3 | 84.8 | 508 | 717 | 69.5 | 10 | 34.1 | 1966.3 | 0.36 | 721.8 | 92.8 | 814.6 | 23.54 | 0 | 0.28 | 23.82 | 24.58 | 0 | 0.28 | 24.86 | 359632.3 | 98450.1 | 158.9 | 4194.3 | 0 | 4727.9 | 40380.9 | 0 | 0 | 0 | 95151.7 | 0 | 117.4 | 3315.4 | 24761.9 | 87033.9 | 0 | 1339.9 | 0 | 0 | 95634.2 | 2815.8 | 0 | 0 | 0 | 4432.5
7083 | 296 | Day296 | 2 | Hour2 | 10 | Fall | 1404 | #N/A | Fall | 353029 | 2024-10-23 02:00 | 341424.4 | 4164.2 | 2597.4 | 4843 | 353028.9 | 330740.4 | 256748.5 | 0.0313 | 0.0378 | 0.62 | 0.61 | 221.5 | 15.6 | 2.19 | 18.4 | 801.5 | 0.16 | 222.6 | 42.4 | 264.9 | 229.9 | 16.2 | 2.27 | 19.1 | 831.4 | 0.16 | 231 | 43.9 | 274.9 | 427.6 | 24.6 | 3.37 | 35.5 | 1710.9 | 0.2 | 429.3 | 86.6 | 515.8 | 735.9 | 73.6 | 10.62 | 33.3 | 1941.5 | 0.37 | 741 | 91.3 | 832.3 | 23.44 | 0 | 0.28 | 23.72 | 24.46 | 0 | 0.28 | 24.74 | 353029 | 96280.4 | 173.8 | 4194.3 | 0 | 4727.9 | 40315.4 | 0 | 0 | 0 | 95183.1 | 0 | 100.2 | 3315.4 | 21639.4 | 87033.9 | 0 | 65 | 0 | 0 | 93543.9 | 2736.6 | 0 | 0 | 0 | 4665.1
7084 | 296 | Day296 | 3 | Hour3 | 10 | Fall | 1404 | #N/A | Fall | 350181.1 | 2024-10-23 03:00 | 341474.3 | 3518.6 | 472.3 | 4715.9 | 350181.1 | 330803.3 | 256218.4 | 0.0312 | 0.0377 | 0.61 | 0.6 | 226.3 | 15.9 | 2.23 | 18.8 | 820.5 | 0.16 | 227.4 | 43.3 | 270.7 | 234.7 | 16.5 | 2.3 | 19.6 | 851.5 | 0.16 | 235.8 | 45 | 280.8 | 436.1 | 25.2 | 3.44 | 36.2 | 1743 | 0.2 | 437.8 | 88.2 | 526.1 | 459.3 | 22.6 | 3.01 | 41.6 | 1961.5 | 0.21 | 460.8 | 100.2 | 561 | 23.52 | 0 | 0.13 | 23.65 | 24.53 | 0 | 0.12 | 24.65 | 350181.1 | 93962.7 | 0 | 4194.3 | 0 | 4727.9 | 40655.6 | 0 | 0 | 0 | 97115.7 | 0 | 100.2 | 3315.4 | 19075.2 | 87033.9 | 0 | 0 | 0 | 0 | 91270.7 | 2692 | 0 | 0 | 0 | 4432.5
7085 | 296 | Day296 | 4 | Hour4 | 10 | Fall | 1404 | #N/A | Fall | 357751.5 | 2024-10-23 04:00 | 352323.6 | 254.4 | 449.1 | 4724.5 | 357751.5 | 341237.8 | 268608 | 0.0315 | 0.0389 | 0.58 | 0.58 | 239.1 | 16.7 | 2.33 | 19.8 | 870.6 | 0.16 | 240.3 | 45.8 | 286.1 | 247 | 17.2 | 2.4 | 20.6 | 901.1 | 0.17 | 248.2 | 47.5 | 295.7 | 475.3 | 29.8 | 4.12 | 37.2 | 1824.7 | 0.22 | 477.3 | 91.7 | 569 | 503.8 | 23 | 3.03 | 47.3 | 2208.3 | 0.23 | 505.4 | 113.2 | 618.5 | 26.3 | 0 | 0.12 | 26.41 | 27.37 | 0 | 0.12 | 27.5 | 357751.5 | 89143.6 | 0 | 4194.3 | 0 | 4727.9 | 43491.9 | 0 | 0 | 0 | 106346.2 | 0 | 100.2 | 3315.4 | 18035.8 | 88396.1 | 0 | 0 | 0 | 0 | 86491.9 | 2651.7 | 0 | 0 | 0 | 4432.5
7086 | 296 | Day296 | 5 | Hour5 | 10 | Fall | 1404 | #N/A | Fall | 380640.6 | 2024-10-23 05:00 | 375843.4 | 0 | 0 | 4797.2 | 380640.6 | 363802.2 | 293685 | 0.032 | 0.0416 | 0.54 | 0.54 | 269.4 | 19.5 | 2.74 | 21.2 | 956.3 | 0.18 | 270.7 | 49.7 | 320.5 | 278.2 | 20.1 | 2.82 | 21.9 | 988.9 | 0.18 | 279.6 | 51.5 | 331 | 463.4 | 30 | 4.15 | 35.5 | 1750 | 0.22 | 465.4 | 87.7 | 553.1 | 906.2 | 95.8 | 13.85 | 35.7 | 2247.4 | 0.44 | 912.8 | 102.8 | 1015.6 | 27.92 | 0 | 0.12 | 28.04 | 29.14 | 0 | 0.13 | 29.27 | 380640.6 | 86955.5 | 42.4 | 4195.4 | 0 | 4828.6 | 55072.4 | 0 | 0 | 1.3 | 119823.3 | 0 | 159.1 | 3315.4 | 17852.4 | 88396.1 | 0 | 0 | 0 | 60 | 84218.5 | 2675.7 | 0 | 0 | 28.3 | 4510.1
7087 | 296 | Day296 | 6 | Hour6 | 10 | Fall | 1404 | #N/A | Fall | 413861.9 | 2024-10-23 06:00 | 409456.1 | 30.6 | 0 | 4375.2 | 413861.9 | 395952.4 | 316249.2 | 0.033 | 0.0453 | 0.54 | 0.54 | 279.3 | 21 | 2.96 | 21 | 966.3 | 0.18 | 280.7 | 49.8 | 330.6 | 289.3 | 21.8 | 3.06 | 21.8 | 1002 | 0.18 | 290.8 | 51.7 | 342.5 | 420.7 | 26.7 | 3.69 | 32.7 | 1604.2 | 0.2 | 422.5 | 80.5 | 503 | 743.8 | 64.4 | 9.18 | 42.2 | 2294.2 | 0.36 | 748.2 | 110.7 | 858.9 | 29.16 | 0 | 0.14 | 29.3 | 30.54 | 0 | 0.15 | 30.69 | 413861.9 | 97612.8 | 1548.9 | 4198.3 | 0 | 6854.2 | 65395.4 | 0 | 0 | 3735 | 126069.4 | 0 | 51.6 | 3315.4 | 20202.6 | 88396.1 | 0 | 217.1 | 0 | 9774.7 | 81429.6 | 2673.5 | 187.1 | 153.6 | 534.2 | 7713.8
7088 | 296 | Day296 | 7 | Hour7 | 10 | Fall | 1404 | #N/A | Fall | 435455.6 | 2024-10-23 07:00 | 431412.4 | 292.2 | 0 | 3751.1 | 435455.7 | 416902.1 | 303463.6 | 0.0336 | 0.0477 | 0.59 | 0.59 | 245.3 | 18.5 | 2.6 | 18.6 | 848.8 | 0.16 | 246.6 | 43.9 | 290.5 | 254.5 | 19.1 | 2.69 | 19.3 | 881.4 | 0.16 | 255.8 | 45.6 | 301.4 | 233.9 | 11.8 | 1.58 | 21 | 989.7 | 0.11 | 234.6 | 50.5 | 285.1 | 508.5 | 28.7 | 3.93 | 42.9 | 2037.9 | 0.24 | 510.4 | 103.7 | 614.1 | 28.49 | 0 | 0.27 | 28.76 | 29.91 | 0 | 0.28 | 30.19 | 435455.6 | 131992 | 2224.9 | 4198.3 | 0 | 5793.7 | 60403.9 | 0 | 0 | 8413.4 | 116405.8 | 0 | 51.6 | 3315.4 | 22422.1 | 88396.1 | 0 | 251.8 | 0 | 39297.1 | 81738.9 | 2542.7 | 3353.8 | 247.6 | 553.5 | 5788.3
7089 | 296 | Day296 | 8 | Hour8 | 10 | Fall | 1404 | #N/A | Fall | 450040.4 | 2024-10-23 08:00 | 443655.5 | 2009.9 | 0 | 4375 | 450040.4 | 428569.4 | 294456.7 | 0.034 | 0.0489 | 0.64 | 0.64 | 214.2 | 15.8 | 2.22 | 16.8 | 753 | 0.14 | 215.3 | 39.2 | 254.6 | 222.8 | 16.4 | 2.3 | 17.4 | 783.5 | 0.15 | 223.9 | 40.8 | 264.7 | 130.4 | 4.9 | 0.63 | 13.2 | 603 | 0.06 | 130.7 | 31.1 | 161.8 | 806.6 | 84.5 | 12.23 | 33.9 | 2020.3 | 0.43 | 812.4 | 94.2 | 906.6 | 26.88 | 0 | 0.27 | 27.15 | 28.29 | 0 | 0.28 | 28.58 | 450040.4 | 155583.8 | 489 | 4198.3 | 0 | 7537.5 | 52719.7 | 0 | 0 | 10431.7 | 109520 | 0 | 51.6 | 3315.4 | 26979.6 | 88396.1 | 0 | 1249.4 | 0 | 68873 | 74146.9 | 2132.2 | 7113.6 | 0 | 375.6 | 6489.3
7090 | 296 | Day296 | 9 | Hour9 | 10 | Fall | 1404 | #N/A | Fall | 462433.8 | 2024-10-23 09:00 | 455943.4 | 1453.3 | 0 | 5037.1 | 462433.8 | 440245.4 | 292957.3 | 0.0344 | 0.0503 | 0.63 | 0.63 | 223.5 | 16.8 | 2.36 | 17 | 775 | 0.15 | 224.6 | 40.2 | 264.8 | 231.7 | 17.4 | 2.45 | 17.7 | 804.2 | 0.15 | 232.8 | 41.7 | 274.5 | 102.8 | 3.4 | 0.42 | 10.8 | 490.4 | 0.05 | 103 | 25.4 | 128.4 | 390.2 | 8.3 | 0.88 | 45.3 | 2008.8 | 0.17 | 390.6 | 105.2 | 495.8 | 26.83 | 0 | 0.27 | 27.1 | 28.29 | 0 | 0.28 | 28.58 | 462433.8 | 169476.5 | 0 | 4198.3 | 0 | 8146.6 | 57958.4 | 0 | 459.5 | 13891.4 | 113400.8 | 0 | 51.6 | 3315.4 | 17490.1 | 88396.1 | 0 | 0 | 0 | 95569.6 | 57697.5 | 1858.4 | 9161.9 | 237.9 | 0 | 6770.1
7091 | 296 | Day296 | 10 | Hour10 | 10 | Fall | 1404 | #N/A | Fall | 478452.8 | 2024-10-23 10:00 | 466198.2 | 4531.6 | 2701.3 | 5021.7 | 478452.9 | 449971.8 | 303862.1 | 0.0348 | 0.0515 | 0.62 | 0.62 | 235 | 18.3 | 2.58 | 17.2 | 795.1 | 0.15 | 236.2 | 40.9 | 277.1 | 246 | 19.1 | 2.7 | 18 | 832 | 0.16 | 247.3 | 42.8 | 290.1 | 108.8 | 3.9 | 0.49 | 11.2 | 509.1 | 0.05 | 109 | 26.3 | 135.4 | 591 | 40.4 | 5.63 | 43.3 | 2163.1 | 0.28 | 593.7 | 107.8 | 701.5 | 27.67 | 0 | 0.27 | 27.94 | 29.18 | 0 | 0.29 | 29.47 | 478452.8 | 174590.7 | 9.7 | 4198.3 | 0 | 8142 | 66366.3 | 0 | 783.8 | 14769.1 | 115383.9 | 0 | 51.6 | 3315.4 | 17785.7 | 88396.1 | 0 | 213 | 0 | 106642 | 50775.4 | 1620.4 | 12210.1 | 706.5 | 73.6 | 6977.5
7092 | 296 | Day296 | 11 | Hour11 | 10 | Fall | 1404 | #N/A | Fall | 484384 | 2024-10-23 11:00 | 472735.8 | 4098.8 | 2552.9 | 4996.5 | 484384 | 456162.4 | 310205.9 | 0.0351 | 0.0522 | 0.61 | 0.61 | 241 | 18.8 | 2.65 | 17.5 | 813.9 | 0.15 | 242.3 | 41.8 | 284.1 | 252.4 | 19.7 | 2.78 | 18.3 | 851.8 | 0.16 | 253.7 | 43.8 | 297.5 | 101.9 | 3.7 | 0.46 | 10.5 | 477 | 0.05 | 102.1 | 24.7 | 126.8 | 446.8 | 16 | 2.01 | 45.9 | 2097.4 | 0.2 | 447.9 | 108.5 | 556.4 | 28.13 | 0 | 0.27 | 28.4 | 29.7 | 0 | 0.28 | 29.98 | 484384 | 174178.1 | 9.7 | 4198.3 | 0 | 8060.7 | 69109.4 | 0 | 820.2 | 15143.2 | 119034.2 | 0 | 51.6 | 3315.4 | 17817.4 | 88396.1 | 0 | 213 | 0 | 107198.6 | 49536.7 | 1479.3 | 13136.5 | 812.4 | 8.8 | 7014.6
7093 | 296 | Day296 | 12 | Hour12 | 10 | Fall | 1404 | #N/A | Fall | 489240 | 2024-10-23 12:00 | 479846.4 | 2328 | 2072 | 4993.7 | 489240.1 | 462889.4 | 314131.4 | 0.0353 | 0.053 | 0.61 | 0.61 | 243.1 | 18.9 | 2.67 | 17.6 | 821.3 | 0.15 | 244.4 | 42.2 | 286.6 | 253.8 | 19.8 | 2.79 | 18.4 | 857.5 | 0.16 | 255.2 | 44 | 299.2 | 102.3 | 3.5 | 0.44 | 10.6 | 484.2 | 0.05 | 102.5 | 25.1 | 127.6 | 559.7 | 33.3 | 4.56 | 45.6 | 2206.1 | 0.26 | 562 | 111.4 | 673.3 | 27.97 | 0 | 0.27 | 28.24 | 29.56 | 0 | 0.28 | 29.84 | 489240 | 175108.7 | 220.5 | 4198.3 | 0 | 8142 | 70334.9 | 0 | 785.8 | 14803.5 | 121371.6 | 0 | 51.6 | 3315.4 | 18100.9 | 88396.1 | 0 | 0 | 0 | 108011.1 | 50166.2 | 1342.1 | 13564.4 | 729.8 | 308.5 | 7041.1
7094 | 296 | Day296 | 13 | Hour13 | 10 | Fall | 1404 | #N/A | Fall | 493378.4 | 2024-10-23 13:00 | 485226 | 1662.6 | 1374.6 | 5115.2 | 493378.4 | 467974.2 | 314905.2 | 0.0356 | 0.0537 | 0.61 | 0.61 | 241.9 | 18.8 | 2.66 | 17.6 | 817.2 | 0.15 | 243.2 | 41.9 | 285.1 | 252.1 | 19.6 | 2.77 | 18.3 | 851.9 | 0.16 | 253.4 | 43.7 | 297.1 | 98 | 3.3 | 0.41 | 10.2 | 465.4 | 0.04 | 98.2 | 24.1 | 122.3 | 752.7 | 66.3 | 9.47 | 41.7 | 2282.9 | 0.36 | 757.3 | 109.8 | 867.1 | 27.95 | 0 | 0.27 | 28.21 | 29.57 | 0 | 0.28 | 29.85 | 493378.4 | 178473.2 | 0 | 4198.3 | 0 | 7815.1 | 70527.3 | 0 | 755.4 | 15921.6 | 121652.2 | 0 | 51.6 | 3315.4 | 18949 | 88396.1 | 0 | 0 | 0 | 108480.9 | 51964.4 | 1350.9 | 11661.2 | 632 | 152.1 | 7429.5
7095 | 296 | Day296 | 14 | Hour14 | 10 | Fall | 1404 | #N/A | Fall | 495194.3 | 2024-10-23 14:00 | 487529.7 | 992.3 | 1553.2 | 5119.1 | 495194.3 | 470152.1 | 317945.9 | 0.0356 | 0.0539 | 0.61 | 0.6 | 244.5 | 19.1 | 2.7 | 17.7 | 824.5 | 0.15 | 245.8 | 42.3 | 288.1 | 254.7 | 19.9 | 2.81 | 18.4 | 859.2 | 0.16 | 256.1 | 44.1 | 300.1 | 101 | 3.5 | 0.44 | 10.5 | 477.2 | 0.05 | 101.3 | 24.7 | 126 | 602.5 | 39.6 | 5.49 | 45.6 | 2257.4 | 0.28 | 605.1 | 112.9 | 718.1 | 27.94 | 0 | 0.26 | 28.2 | 29.56 | 0 | 0.28 | 29.84 | 495194.3 | 177248.4 | 0.2 | 4198.3 | 0 | 7785.3 | 71876 | 0 | 756.1 | 15039.7 | 122798 | 0 | 51.6 | 3315.4 | 19367.2 | 88396.1 | 0 | 157.7 | 0 | 105138.9 | 54970.1 | 1343.5 | 11452.9 | 330.2 | 474.5 | 6862.1
7096 | 296 | Day296 | 15 | Hour15 | 10 | Fall | 1404 | #N/A | Fall | 497810 | 2024-10-23 15:00 | 489121.8 | 1823.7 | 1786.1 | 5078.4 | 497810 | 471659.5 | 330954.2 | 0.0357 | 0.0541 | 0.59 | 0.58 | 255.5 | 19.6 | 2.77 | 18.7 | 870.7 | 0.16 | 256.8 | 44.7 | 301.5 | 266.6 | 20.5 | 2.89 | 19.5 | 909 | 0.17 | 268 | 46.6 | 314.6 | 112.5 | 4.5 | 0.57 | 11.2 | 514 | 0.05 | 112.8 | 26.5 | 139.3 | 526.8 | 27.2 | 3.67 | 46.7 | 2196.3 | 0.25 | 528.6 | 112.2 | 640.9 | 28.6 | 0 | 0.27 | 28.87 | 30.27 | 0 | 0.28 | 30.55 | 497810 | 166855.8 | 0 | 4257.5 | 0 | 7785.3 | 73774.9 | 0 | 780.2 | 11480 | 132410.4 | 0 | 159.1 | 3315.4 | 20568.7 | 88396.1 | 133.2 | 153.6 | 0 | 96643.4 | 56589.5 | 1362.6 | 10401.6 | 270.2 | 170.4 | 7436.9
7097 | 296 | Day296 | 16 | Hour16 | 10 | Fall | 1404 | #N/A | Fall | 502523.4 | 2024-10-23 16:00 | 490946.2 | 3509 | 2532.6 | 5535.7 | 502523.5 | 473394.7 | 360613.2 | 0.0357 | 0.0543 | 0.54 | 0.53 | 284.8 | 21.7 | 3.06 | 20.8 | 972.1 | 0.17 | 286.3 | 49.8 | 336.1 | 299.3 | 22.8 | 3.22 | 21.9 | 1022.7 | 0.18 | 300.9 | 52.4 | 353.3 | 254.1 | 17.7 | 2.47 | 18.4 | 920.8 | 0.12 | 255.3 | 45.8 | 301.2 | 544.7 | 27.2 | 3.65 | 49.1 | 2300.3 | 0.26 | 546.5 | 117.8 | 664.3 | 29.8 | 0 | 0.27 | 30.07 | 31.57 | 0 | 0.28 | 31.85 | 502523.4 | 141910.3 | 1178.8 | 4257.5 | 0 | 7785.3 | 81921.3 | 0 | 799.8 | 9501.9 | 148417.3 | 0 | 159.1 | 3315.4 | 23092.2 | 88396.1 | 853.9 | 1236.2 | 0 | 70570.4 | 59580.7 | 1457.5 | 7743 | 2811.8 | 1390.2 | 8197.1
7098 | 296 | Day296 | 17 | Hour17 | 10 | Fall | 1404 | #N/A | Fall | 504496.6 | 2024-10-23 17:00 | 494230.4 | 1693.8 | 3348.8 | 5223.5 | 504496.5 | 476522.1 | 376820.3 | 0.0358 | 0.0545 | 0.52 | 0.51 | 291.8 | 22 | 3.1 | 21.5 | 1004.6 | 0.18 | 293.3 | 51.5 | 344.7 | 309.3 | 23.2 | 3.27 | 22.9 | 1067.6 | 0.19 | 310.9 | 54.8 | 365.7 | 371.8 | 25.2 | 3.52 | 27.6 | 1357.2 | 0.18 | 373.5 | 68.1 | 441.6 | 494.7 | 10.6 | 1.14 | 57.5 | 2532.7 | 0.23 | 495.3 | 133 | 628.3 | 30.8 | 0 | 0.23 | 31.02 | 32.62 | 0 | 0.23 | 32.86 | 504496.6 | 127676.2 | 1485.9 | 4257.5 | 0 | 7785.3 | 83099.2 | 0 | 755.9 | 9058.3 | 155678.5 | 0 | 246.7 | 3315.4 | 23883.7 | 88396.1 | 868.6 | 7803.3 | 0 | 48683.4 | 67440.5 | 1738.1 | 6059.5 | 7384.8 | 3133.9 | 8044.4
7099 | 296 | Day296 | 18 | Hour18 | 10 | Fall | 1404 | #N/A | Fall | 502639.4 | 2024-10-23 18:00 | 499349 | 0 | 0 | 3290.5 | 502639.5 | 481386.9 | 409672.8 | 0.036 | 0.055 | 0.5 | 0.49 | 307.7 | 22.6 | 3.18 | 23.2 | 1068.6 | 0.19 | 309.3 | 55.1 | 364.4 | 325 | 23.7 | 3.34 | 24.8 | 1133.1 | 0.2 | 326.6 | 58.6 | 385.2 | 432 | 27 | 3.79 | 34.6 | 1608 | 0.24 | 433.9 | 82.6 | 516.5 | 641.5 | 20.5 | 2.55 | 68.8 | 3056.1 | 0.31 | 642.8 | 160 | 802.7 | 57.21 | 0 | 0.27 | 57.48 | 60.56 | 0 | 0.28 | 60.85 | 502639.4 | 92966.6 | 4203.4 | 4257.5 | 0 | 8342.2 | 83907.4 | 0 | 379.9 | 3037.1 | 164181.6 | 0 | 2565.4 | 3315.4 | 36984.9 | 88396.1 | 2940.3 | 10578.5 | 0 | 15059.4 | 72550.4 | 1939.7 | 6337.1 | 7382.5 | 3321.1 | 8196.6
7100 | 296 | Day296 | 19 | Hour19 | 10 | Fall | 1404 | #N/A | Fall | 501986.1 | 2024-10-23 19:00 | 498087.1 | 0 | 0 | 3899 | 501986.1 | 480191.7 | 417060.9 | 0.0359 | 0.0549 | 0.5 | 0.49 | 304.3 | 22.4 | 3.16 | 22.8 | 1057.7 | 0.19 | 305.9 | 54.4 | 360.3 | 321.4 | 23.5 | 3.32 | 24.4 | 1122.1 | 0.2 | 323 | 57.9 | 380.9 | 438.2 | 28.2 | 3.93 | 34.1 | 1631.8 | 0.22 | 440.1 | 82.8 | 522.9 | 462 | 16 | 2.03 | 49.6 | 2158.4 | 0.23 | 463.1 | 114 | 577.1 | 32.93 | 0 | 0.27 | 33.2 | 34.84 | 0 | 0.29 | 35.13 | 501986.1 | 84925.2 | 7045.3 | 4257.5 | 0 | 8342.2 | 83670.4 | 0 | 0 | 25.9 | 164260.2 | 0 | 1335.3 | 3315.4 | 43718.1 | 88396.1 | 1982.8 | 10737.6 | 0 | 5 | 82872.1 | 2022.3 | 1969.2 | 3661.4 | 2406.1 | 8180.4
7101 | 296 | Day296 | 20 | Hour20 | 10 | Fall | 1404 | #N/A | Fall | 487880.2 | 2024-10-23 20:00 | 483395.3 | 0 | 0 | 4484.9 | 487880.2 | 466270.1 | 399404.9 | 0.0354 | 0.0533 | 0.5 | 0.5 | 303 | 22.7 | 3.19 | 22.4 | 1047.7 | 0.18 | 304.6 | 53.7 | 358.2 | 316.5 | 23.6 | 3.33 | 23.5 | 1096.7 | 0.19 | 318.1 | 56.2 | 374.4 | 426.4 | 28.2 | 3.91 | 32.1 | 1590.5 | 0.2 | 428.3 | 79.6 | 507.9 | 466 | 11.8 | 1.36 | 52.5 | 2326.4 | 0.21 | 466.7 | 121.9 | 588.5 | 31.82 | 0 | 0.27 | 32.09 | 33.62 | 0 | 0.29 | 33.91 | 487880.2 | 88475.4 | 3626.7 | 4257.5 | 0 | 8342.2 | 82845.5 | 0 | 0 | 0 | 157374 | 0 | 928.7 | 3315.4 | 44953.8 | 88396.1 | 873.1 | 4491.8 | 0 | 0 | 86530.3 | 1945 | 6.2 | 854.4 | 3119.3 | 7929.5
7102 | 296 | Day296 | 21 | Hour21 | 10 | Fall | 1404 | #N/A | Fall | 465699.4 | 2024-10-23 21:00 | 460916.1 | 0 | 0 | 4783.3 | 465699.4 | 444919.7 | 375811.6 | 0.0347 | 0.051 | 0.52 | 0.52 | 286.3 | 21 | 2.96 | 21.7 | 1001.7 | 0.18 | 287.7 | 51.6 | 339.3 | 297.9 | 21.8 | 3.07 | 22.7 | 1044.8 | 0.19 | 299.4 | 53.9 | 353.3 | 431.4 | 27.3 | 3.78 | 33.6 | 1647.5 | 0.2 | 433.3 | 82.7 | 516 | 938.6 | 93.9 | 13.58 | 42.3 | 2460.5 | 0.48 | 945.1 | 115.7 | 1060.9 | 30.54 | 0 | 0.27 | 30.81 | 32.2 | 0 | 0.29 | 32.49 | 465699.4 | 89887.8 | 3601.5 | 4257.5 | 0 | 8342.2 | 72697.9 | 0 | 0 | 0 | 148172.8 | 0 | 159.1 | 3315.4 | 42868.5 | 88396.1 | 866.7 | 3133.9 | 0 | 0 | 88258.9 | 1628.8 | 0 | 1878.7 | 2787.6 | 7521.3
7103 | 296 | Day296 | 22 | Hour22 | 10 | Fall | 1404 | #N/A | Fall | 436392.4 | 2024-10-23 22:00 | 431598.9 | 0 | 0 | 4793.5 | 436392.4 | 417005.3 | 345865.8 | 0.0338 | 0.048 | 0.55 | 0.55 | 261.4 | 18.5 | 2.59 | 20.8 | 939.2 | 0.17 | 262.7 | 48.8 | 311.5 | 271.6 | 19.1 | 2.68 | 21.7 | 978 | 0.17 | 272.9 | 50.9 | 323.8 | 450.9 | 28.5 | 3.94 | 35.2 | 1723.9 | 0.21 | 452.8 | 86.6 | 539.4 | 546.2 | 28.3 | 3.82 | 48.7 | 2274.3 | 0.26 | 548.1 | 116.5 | 664.6 | 28.79 | 0 | 0.27 | 29.07 | 30.27 | 0 | 0.29 | 30.56 | 436392.4 | 90526.6 | 1593.3 | 4195.4 | 0 | 8289 | 58877.9 | 0 | 0 | 0 | 136562.4 | 0 | 159.1 | 3315.4 | 40597.6 | 88396.1 | 647 | 3232.6 | 0 | 0 | 89090.6 | 1436 | 0 | 2008.6 | 2111.9 | 6561.5
7104 | 296 | Day296 | 23 | Hour23 | 10 | Fall | 1404 | #N/A | Fall | 406063.8 | 2024-10-23 23:00 | 401210.5 | 124 | 0 | 4729.3 | 406063.8 | 387994.3 | 316725.6 | 0.0329 | 0.0448 | 0.57 | 0.57 | 246.3 | 17.2 | 2.4 | 20.1 | 894.7 | 0.16 | 247.5 | 46.8 | 294.3 | 255.9 | 17.7 | 2.48 | 21 | 932 | 0.17 | 257.1 | 48.8 | 305.9 | 446.6 | 27.1 | 3.72 | 35.9 | 1744.5 | 0.21 | 448.4 | 87.9 | 536.4 | 950.2 | 100 | 14.5 | 38.9 | 2342.3 | 0.5 | 957.1 | 108.8 | 1065.9 | 26.36 | 0 | 0.28 | 26.64 | 27.64 | 0 | 0.29 | 27.93 | 406063.8 | 89338.1 | 3079.2 | 4186 | 0 | 6082.4 | 50513 | 0 | 0 | 0 | 122746.2 | 0 | 159.1 | 3315.4 | 35232.7 | 88184.1 | 419.8 | 2807.8 | 0 | 0 | 88178.6 | 1159.6 | 0 | 1374.6 | 1872.6 | 4875.4
7105 | 297 | Day297 | 0 | Hour0 | 10 | Fall | 33 | 508323.6 | Fall | 384702.1 | 2024-10-24 | 376295 | 146.8 | 3404 | 4856.4 | 384702.1 | 364164.4 | 297020.3 | 0.0322 | 0.042 | 0.58 | 0.57 | 242.7 | 16.8 | 2.35 | 20 | 885 | 0.16 | 243.8 | 46.4 | 290.3 | 252.4 | 17.5 | 2.44 | 20.8 | 921.2 | 0.17 | 253.6 | 48.3 | 301.9 | 444.2 | 26.7 | 3.66 | 35.9 | 1742.6 | 0.21 | 446 | 87.9 | 533.8 | 823.3 | 83.5 | 12.07 | 35.9 | 2133.1 | 0.42 | 829.1 | 99.6 | 928.7 | 24.17 | 0 | 0.27 | 24.44 | 25.26 | 0 | 0.29 | 25.54 | 384702.1 | 87681.8 | 432.6 | 4124.7 | 0 | 5128 | 46852.5 | 0 | 0 | 0 | 115305.5 | 0 | 100.2 | 3315.4 | 32864.9 | 87033.9 | 309.2 | 1553.2 | 0 | 0 | 86700 | 981.8 | 0 | 0 | 205.5 | 4642.9
7106 | 297 | Day297 | 1 | Hour1 | 10 | Fall | 1404 | #N/A | Fall | 374314.9 | 2024-10-24 01:00 | 358893.4 | 2563.7 | 8157.4 | 4700.3 | 374314.9 | 347501.1 | 288119.3 | 0.0317 | 0.0399 | 0.57 | 0.56 | 247.9 | 17.2 | 2.41 | 20.4 | 903 | 0.17 | 249.1 | 47.4 | 296.5 | 259.5 | 18.1 | 2.52 | 21.3 | 943.4 | 0.17 | 260.7 | 49.4 | 310.1 | 447.5 | 27.6 | 3.8 | 35.5 | 1733.5 | 0.21 | 449.3 | 87.3 | 536.6 | 618.3 | 51.2 | 7.27 | 37.6 | 1979.2 | 0.3 | 621.8 | 96.6 | 718.4 | 23.75 | 0 | 0.27 | 24.03 | 24.78 | 0 | 0.28 | 25.06 | 374314.9 | 86195.6 | 550.6 | 4124.7 | 0 | 4727.9 | 46700.8 | 0 | 0 | 0 | 114202.6 | 0 | 95.5 | 3315.4 | 24112.6 | 87032.1 | 309.2 | 2947.9 | 0 | 0 | 85295.5 | 900.1 | 0 | 0 | 0 | 4875.4
7107 | 297 | Day297 | 2 | Hour2 | 10 | Fall | 1404 | #N/A | Fall | 365638.4 | 2024-10-24 02:00 | 347384.4 | 4073 | 9431.9 | 4749.2 | 365638.4 | 336473.1 | 280642.2 | 0.0314 | 0.0385 | 0.56 | 0.56 | 251.6 | 17.5 | 2.44 | 20.7 | 916 | 0.17 | 252.7 | 48.1 | 300.8 | 263.1 | 18.4 | 2.57 | 21.5 | 953.8 | 0.17 | 264.3 | 49.9 | 314.3 | 450.6 | 27.6 | 3.8 | 35.9 | 1750.3 | 0.21 | 452.5 | 88.1 | 540.6 | 836.6 | 89.9 | 13.04 | 31.9 | 2007.5 | 0.43 | 842.8 | 91.9 | 934.7 | 23.42 | 0 | 0.3 | 23.72 | 24.37 | 0 | 0.28 | 24.66 | 365638.4 | 84996.3 | 27.4 | 4124.7 | 0 | 4727.9 | 46303 | 0 | 0 | 0 | 113055.4 | 0 | 95.5 | 3315.4 | 21984.8 | 86698.8 | 309.2 | 0 | 0 | 0 | 84154 | 842.3 | 0 | 0 | 0 | 4665.1
7108 | 297 | Day297 | 3 | Hour3 | 10 | Fall | 1404 | #N/A | Fall | 363330.9 | 2024-10-24 03:00 | 345258.6 | 3713.7 | 9419.3 | 4939.2 | 363330.9 | 334445.2 | 278289.5 | 0.0313 | 0.0381 | 0.56 | 0.55 | 253.9 | 17.6 | 2.46 | 21 | 925.7 | 0.17 | 255.1 | 48.6 | 303.7 | 265.6 | 18.5 | 2.59 | 21.8 | 965.4 | 0.18 | 266.9 | 50.6 | 317.4 | 465.8 | 29.4 | 4.06 | 36.3 | 1781.7 | 0.22 | 467.8 | 89.5 | 557.3 | 348.2 | 7.8 | 0.85 | 40.1 | 1779.2 | 0.15 | 348.6 | 93.1 | 441.8 | 23.3 | 0 | 0.29 | 23.59 | 24.29 | 0 | 0.28 | 24.57 | 363330.9 | 85041.4 | 0 | 4124.7 | 0 | 4710.1 | 46303 | 0 | 0 | 0 | 113802.6 | 0 | 95.5 | 3315.4 | 18930.2 | 86698.8 | 309.2 | 0 | 0 | 0 | 84306.3 | 735.1 | 0 | 0 | 0 | 4432.5
7109 | 297 | Day297 | 4 | Hour4 | 10 | Fall | 1404 | #N/A | Fall | 365684 | 2024-10-24 04:00 | 354584.6 | 2333.4 | 3708.4 | 5057.7 | 365684.1 | 343412.7 | 280798.2 | 0.0315 | 0.0392 | 0.55 | 0.55 | 256.6 | 17.7 | 2.47 | 21.2 | 938.2 | 0.17 | 257.8 | 49.2 | 307.1 | 267 | 18.4 | 2.57 | 22 | 976.2 | 0.18 | 268.3 | 51.2 | 319.5 | 454.3 | 26.6 | 3.64 | 37.3 | 1804.1 | 0.21 | 456.1 | 91.2 | 547.2 | 775.3 | 79.4 | 11.48 | 33.1 | 1984.4 | 0.39 | 780.8 | 92.4 | 873.2 | 23.27 | 0 | 0.26 | 23.52 | 24.33 | 0 | 0.27 | 24.6 | 365684 | 84885.8 | 0 | 4124.7 | 0 | 5061.8 | 46831 | 0 | 0 | 0 | 116687.4 | 0 | 95.5 | 3315.4 | 17674.4 | 86698.8 | 309.2 | 0 | 0 | 0 | 84227.1 | 658.7 | 0 | 0 | 0 | 4470.7
7110 | 297 | Day297 | 5 | Hour5 | 10 | Fall | 1404 | #N/A | Fall | 381251.8 | 2024-10-24 05:00 | 376230.9 | 50.5 | 4.1 | 4966.4 | 381251.8 | 364182 | 296619.3 | 0.032 | 0.0416 | 0.53 | 0.53 | 268.2 | 18.4 | 2.57 | 22 | 982.6 | 0.17 | 269.5 | 51.3 | 320.8 | 277.1 | 19 | 2.65 | 22.8 | 1016.8 | 0.18 | 278.4 | 53.2 | 331.5 | 474.5 | 30.5 | 4.23 | 36.6 | 1796.6 | 0.22 | 476.6 | 90.2 | 566.7 | 459.8 | 22 | 2.93 | 42.3 | 1982 | 0.21 | 461.3 | 101.4 | 562.7 | 24.2 | 0 | 0.25 | 24.45 | 25.27 | 0 | 0.27 | 25.54 | 381251.8 | 84632.5 | 68.9 | 4124.7 | 0 | 5684 | 50788.8 | 0 | 0 | 0.1 | 128441.6 | 0 | 95.5 | 3315.4 | 16967.1 | 86824.2 | 309.2 | 0 | 0 | 45.8 | 83942.3 | 644.4 | 0 | 0 | 0 | 5863.8
7111 | 297 | Day297 | 6 | Hour6 | 10 | Fall | 1404 | #N/A | Fall | 413186.5 | 2024-10-24 06:00 | 408307.2 | 61.1 | 0 | 4818.2 | 413186.5 | 394871.9 | 318083 | 0.0329 | 0.0451 | 0.53 | 0.53 | 277.8 | 20 | 2.81 | 21.7 | 988 | 0.18 | 279.2 | 51.2 | 330.4 | 287.4 | 20.7 | 2.9 | 22.5 | 1023.5 | 0.18 | 288.8 | 53.1 | 341.8 | 441.4 | 28.3 | 3.92 | 34 | 1674.5 | 0.21 | 443.3 | 84 | 527.4 | 950.9 | 98.2 | 14.2 | 39.8 | 2415 | 0.48 | 957.7 | 111.9 | 1069.6 | 27.44 | 0 | 0.26 | 27.7 | 28.75 | 0 | 0.27 | 29.02 | 413186.5 | 95103.5 | 507.1 | 4134.1 | 0 | 7361.1 | 60966.3 | 0 | 0 | 2509 | 133691.2 | 0 | 95.5 | 3315.4 | 19307 | 88396.1 | 309.2 | 0 | 0 | 7667 | 84323.3 | 604.1 | 119.8 | 105.3 | 0 | 7135.8
7112 | 297 | Day297 | 7 | Hour7 | 10 | Fall | 1404 | #N/A | Fall | 435504 | 2024-10-24 07:00 | 430420.6 | 737.5 | 0 | 4345.9 | 435504 | 415967 | 314574.8 | 0.0336 | 0.0475 | 0.57 | 0.57 | 252.9 | 18.2 | 2.55 | 19.9 | 901.2 | 0.16 | 254.1 | 46.8 | 300.9 | 262.1 | 18.8 | 2.64 | 20.7 | 935.4 | 0.17 | 263.4 | 48.6 | 312 | 240.6 | 11.9 | 1.59 | 21.7 | 1023.3 | 0.11 | 241.4 | 52.3 | 293.7 | 1012.3 | 109.6 | 15.9 | 37.7 | 2410.8 | 0.51 | 1019.9 | 109.7 | 1129.6 | 27.23 | 0 | 0.27 | 27.5 | 28.6 | 0 | 0.28 | 28.88 | 435504 | 120929.2 | 1969.5 | 4195.4 | 0 | 8136.8 | 58109.2 | 0 | 0 | 4726.9 | 128746.8 | 0 | 95.5 | 3315.4 | 21300.9 | 88396.1 | 309.2 | 0 | 0 | 33138 | 82525.8 | 538.5 | 2283.8 | 0 | 0 | 7468
7113 | 297 | Day297 | 8 | Hour8 | 10 | Fall | 1404 | #N/A | Fall | 448271.2 | 2024-10-24 08:00 | 441734.8 | 1873 | 217.1 | 4446.2 | 448271.1 | 426739 | 309899.1 | 0.0339 | 0.0487 | 0.6 | 0.6 | 235.6 | 16.9 | 2.36 | 18.7 | 842.1 | 0.15 | 236.7 | 43.8 | 280.6 | 244.6 | 17.5 | 2.45 | 19.5 | 875.7 | 0.16 | 245.8 | 45.6 | 291.4 | 152.5 | 6.2 | 0.8 | 15 | 691 | 0.07 | 152.9 | 35.6 | 188.5 | 887.8 | 91.3 | 13.18 | 37.4 | 2279.4 | 0.44 | 894.1 | 105.4 | 999.5 | 26.51 | 0 | 0.27 | 26.78 | 27.93 | 0 | 0.29 | 28.22 | 448271.2 | 138372 | 1153.3 | 4195.4 | 0 | 7816.7 | 55349.4 | 0 | 0 | 6310.5 | 124218.6 | 0 | 95.5 | 3315.4 | 24893 | 88396.1 | 309.2 | 156.5 | 0 | 60017.7 | 71619.6 | 424.2 | 3876.9 | 0 | 0 | 7732.1
7114 | 297 | Day297 | 9 | Hour9 | 10 | Fall | 1404 | #N/A | Fall | 461117.6 | 2024-10-24 09:00 | 454757.4 | 977.9 | 213 | 5169.2 | 461117.5 | 439113.7 | 303574 | 0.0344 | 0.0502 | 0.61 | 0.61 | 234.4 | 17.2 | 2.42 | 18.2 | 823.5 | 0.15 | 235.5 | 42.7 | 278.3 | 243 | 17.8 | 2.5 | 18.9 | 855.1 | 0.16 | 244.2 | 44.4 | 288.6 | 135.6 | 5.2 | 0.66 | 13.7 | 625.7 | 0.06 | 135.9 | 32.4 | 168.3 | 589.7 | 34.7 | 4.75 | 48.3 | 2338 | 0.27 | 592 | 118.1 | 710.1 | 26.1 | 0 | 0.27 | 26.37 | 27.52 | 0 | 0.29 | 27.81 | 461117.6 | 157543.5 | 0 | 4195.4 | 0 | 8142 | 58825.8 | 0 | 399.2 | 11153.4 | 121920.4 | 0 | 95.5 | 3315.4 | 18374.2 | 88396.1 | 309.2 | 0 | 0 | 83125 | 62516.9 | 349 | 5632.8 | 100.2 | 0 | 7873.3
7115 | 297 | Day297 | 10 | Hour10 | 10 | Fall | 1404 | #N/A | Fall | 476986.9 | 2024-10-24 10:00 | 464939.8 | 3505.3 | 3408.2 | 5133.5 | 476986.9 | 448779.2 | 310507.9 | 0.0348 | 0.0513 | 0.61 | 0.6 | 235.7 | 17.4 | 2.45 | 18.1 | 825.5 | 0.15 | 236.9 | 42.7 | 279.7 | 247.1 | 18.2 | 2.56 | 19 | 865.4 | 0.16 | 248.4 | 44.8 | 293.2 | 105.8 | 3.4 | 0.42 | 11.2 | 508.1 | 0.05 | 106.1 | 26.4 | 132.5 | 565.5 | 34.7 | 4.77 | 45 | 2196.8 | 0.26 | 567.9 | 110.6 | 678.4 | 26.49 | 0 | 0.28 | 26.77 | 27.94 | 0 | 0.29 | 28.23 | 476986.9 | 166479 | 0 | 4195.4 | 0 | 7785.3 | 61840.5 | 0 | 685.6 | 13982.3 | 125852.4 | 0 | 95.5 | 3315.4 | 18718 | 88396.1 | 309.2 | 0 | 0 | 99119.2 | 52393.6 | 298.4 | 9985.8 | 336.6 | 26.1 | 8140.1
7116 | 297 | Day297 | 11 | Hour11 | 10 | Fall | 1404 | #N/A | Fall | 485586.8 | 2024-10-24 11:00 | 472616.6 | 4366.2 | 3621.2 | 4982.9 | 485586.8 | 456059.7 | 320055.1 | 0.035 | 0.0522 | 0.59 | 0.59 | 243.9 | 18.1 | 2.54 | 18.6 | 851.3 | 0.15 | 245.1 | 44 | 289.1 | 256.4 | 19 | 2.67 | 19.5 | 894.8 | 0.16 | 257.7 | 46.2 | 303.9 | 108.5 | 3.5 | 0.42 | 11.6 | 522.3 | 0.05 | 108.8 | 27.1 | 135.9 | 627.9 | 50.1 | 7.1 | 39.6 | 2060.4 | 0.31 | 631.3 | 101.1 | 732.4 | 26.99 | 0 | 0.28 | 27.27 | 28.52 | 0 | 0.29 | 28.81 | 485586.8 | 165531.7 | 225.2 | 4195.4 | 0 | 7785.3 | 65405.4 | 0 | 704.3 | 14133 | 131421.2 | 0 | 159.1 | 3315.4 | 18789.1 | 88396.1 | 363 | 0 | 0 | 100229.5 | 50194.7 | 270.1 | 12812.5 | 457.2 | 3.6 | 7804.3
7117 | 297 | Day297 | 12 | Hour12 | 10 | Fall | 1404 | #N/A | Fall | 491626.3 | 2024-10-24 12:00 | 479128.6 | 3907.1 | 3621.2 | 4969.3 | 491626.3 | 462229 | 327298.4 | 0.0353 | 0.0529 | 0.58 | 0.58 | 252.6 | 19 | 2.67 | 18.9 | 873.5 | 0.16 | 253.9 | 45 | 298.9 | 265.3 | 19.9 | 2.8 | 19.9 | 917.2 | 0.17 | 266.6 | 47.2 | 313.9 | 109.1 | 3.5 | 0.42 | 11.6 | 524.9 | 0.05 | 109.3 | 27.3 | 136.6 | 457 | 15.3 | 1.91 | 48 | 2164.4 | 0.21 | 457.9 | 112.6 | 570.5 | 27.54 | 0 | 0.27 | 27.82 | 29.13 | 0 | 0.29 | 29.42 | 491626.3 | 164327.9 | 0 | 4195.4 | 0 | 7785.3 | 69828.6 | 0 | 745.4 | 13367.5 | 134304.5 | 0 | 159.1 | 3315.4 | 18803.9 | 88396.1 | 510.1 | 0 | 0 | 102101 | 47854.6 | 259.4 | 12944.3 | 207.2 | 12.2 | 7963.1
7118 | 297 | Day297 | 13 | Hour13 | 10 | Fall | 1404 | #N/A | Fall | 494757.8 | 2024-10-24 13:00 | 485932.6 | 450.3 | 3408.2 | 4966.7 | 494757.8 | 468668.1 | 330032.2 | 0.0355 | 0.0536 | 0.58 | 0.58 | 254.3 | 19.1 | 2.68 | 19.1 | 879 | 0.16 | 255.6 | 45.3 | 300.9 | 265.5 | 19.9 | 2.8 | 19.9 | 918 | 0.17 | 266.8 | 47.3 | 314.1 | 103.9 | 3.2 | 0.4 | 11.1 | 501.9 | 0.05 | 104.1 | 26.1 | 130.2 | 594.8 | 34.5 | 4.73 | 49.3 | 2361.4 | 0.28 | 597.1 | 119.8 | 716.9 | 27.66 | 0 | 0.27 | 27.93 | 29.26 | 0 | 0.28 | 29.54 | 494757.8 | 164725.5 | 6.7 | 4195.4 | 0 | 7785.3 | 70724.2 | 0 | 696.5 | 13009.6 | 135747.2 | 0 | 159.1 | 3315.4 | 18951 | 88396.1 | 719.7 | 32.1 | 0 | 102929 | 47792.4 | 298.1 | 11125.3 | 149.4 | 45.7 | 7769.3
7119 | 297 | Day297 | 14 | Hour14 | 10 | Fall | 1404 | #N/A | Fall | 500085.2 | 2024-10-24 14:00 | 490116.1 | 1301.4 | 3621.2 | 5046.5 | 500085.2 | 472618.8 | 333849.1 | 0.0357 | 0.0541 | 0.58 | 0.57 | 255.2 | 19 | 2.68 | 19.2 | 886.2 | 0.16 | 256.5 | 45.7 | 302.2 | 267 | 19.9 | 2.8 | 20.1 | 927.3 | 0.17 | 268.4 | 47.8 | 316.2 | 106.4 | 3.6 | 0.44 | 11.2 | 506.4 | 0.05 | 106.6 | 26.3 | 132.9 | 420.2 | 9 | 0.97 | 48.8 | 2150.4 | 0.19 | 420.7 | 112.9 | 533.6 | 27.81 | 0 | 0.27 | 28.08 | 29.44 | 0 | 0.28 | 29.72 | 500085.2 | 166236.2 | 40.7 | 4195.4 | 0 | 7785.3 | 71187.2 | 0 | 727.3 | 12922.6 | 139104.7 | 0 | 159.1 | 3315.4 | 18791.6 | 88396.1 | 743.8 | 129.7 | 0 | 103478.3 | 48711.2 | 396.6 | 9918.6 | 425.1 | 622 | 7758.7
7120 | 297 | Day297 | 15 | Hour15 | 10 | Fall | 1404 | #N/A | Fall | 503679.4 | 2024-10-24 15:00 | 492784.2 | 2261.4 | 3408.2 | 5225.6 | 503679.5 | 475137.6 | 345000.7 | 0.0358 | 0.0544 | 0.56 | 0.56 | 265.7 | 19.8 | 2.79 | 19.9 | 921 | 0.16 | 267.1 | 47.4 | 314.5 | 278.4 | 20.8 | 2.92 | 20.8 | 965.3 | 0.17 | 279.8 | 49.7 | 329.5 | 120.4 | 4.4 | 0.56 | 12.3 | 560.5 | 0.05 | 120.7 | 29 | 149.7 | 442.4 | 12.8 | 1.53 | 48.4 | 2161.3 | 0.2 | 443.2 | 112.9 | 556.1 | 28.36 | 0 | 0.27 | 28.62 | 30.03 | 0 | 0.28 | 30.31 | 503679.4 | 158678.8 | 242.3 | 4254.6 | 0 | 7785.3 | 74960.4 | 0 | 730.5 | 11715.6 | 144821.6 | 0 | 159.1 | 3315.4 | 20137.5 | 88396.1 | 770.6 | 157.7 | 0 | 95467.7 | 50238.7 | 526.3 | 9732.2 | 503.3 | 1623.8 | 7758.7
7121 | 297 | Day297 | 16 | Hour16 | 10 | Fall | 1404 | #N/A | Fall | 508323.6 | 2024-10-24 16:00 | 495201.9 | 3876.2 | 3621.2 | 5624.3 | 508323.7 | 477423.9 | 366635.9 | 0.0359 | 0.0547 | 0.54 | 0.53 | 285.3 | 21.5 | 3.03 | 21 | 981.6 | 0.17 | 286.8 | 50.3 | 337.1 | 301.4 | 22.7 | 3.2 | 22.2 | 1038.3 | 0.18 | 302.9 | 53.2 | 356.1 | 241.6 | 15.5 | 2.15 | 18.6 | 915.1 | 0.11 | 242.6 | 45.9 | 288.5 | 516.7 | 19.9 | 2.55 | 52 | 2369.4 | 0.24 | 518 | 122.7 | 640.7 | 29.48 | 0 | 0.27 | 29.75 | 31.26 | 0 | 0.28 | 31.54 | 508323.6 | 141687.8 | 1024.4 | 4254.6 | 0 | 7785.3 | 82231.5 | 0 | 719.6 | 11701.1 | 153196.9 | 0 | 159.1 | 3315.4 | 23173.8 | 88396.1 | 759.2 | 2339.5 | 0 | 76812.6 | 51788.2 | 666.3 | 8535.9 | 7194.1 | 1267.7 | 7964.5
7122 | 297 | Day297 | 17 | Hour17 | 10 | Fall | 1404 | #N/A | Fall | 506023.4 | 2024-10-24 17:00 | 497673.8 | 0 | 3239 | 5110.5 | 506023.4 | 479775.7 | 386793.6 | 0.036 | 0.0549 | 0.51 | 0.5 | 297.6 | 22 | 3.09 | 22.3 | 1034.9 | 0.18 | 299.1 | 53.2 | 352.3 | 314.3 | 23.1 | 3.25 | 23.8 | 1096.8 | 0.19 | 315.9 | 56.5 | 372.4 | 382 | 24.8 | 3.47 | 29.5 | 1413.6 | 0.2 | 383.7 | 71.6 | 455.4 | 802.5 | 45.6 | 7.1 | 77.5 | 2446.8 | 0.92 | 805.8 | 150.7 | 956.5 | 31.79 | 0 | 0.27 | 32.06 | 33.69 | 0 | 0.28 | 33.98 | 506023.4 | 119229.8 | 1952.5 | 4257.5 | 0 | 7789.2 | 82597.2 | 0 | 584.4 | 7388.3 | 162327.4 | 0 | 1150.5 | 3315.4 | 24465.8 | 88396.1 | 1702.2 | 8839.8 | 0 | 50447.4 | 59970.1 | 839.6 | 7582.1 | 7828.9 | 3350 | 7952.7
7123 | 297 | Day297 | 18 | Hour18 | 10 | Fall | 1404 | #N/A | Fall | 504212.2 | 2024-10-24 18:00 | 500592.2 | 0 | 0 | 3620 | 504212.2 | 482557.8 | 420045.8 | 0.036 | 0.0551 | 0.48 | 0.47 | 314.7 | 22.8 | 3.22 | 24 | 1096.9 | 0.2 | 316.3 | 56.7 | 373 | 332.8 | 24 | 3.39 | 25.6 | 1165 | 0.21 | 334.5 | 60.4 | 394.8 | 438 | 27.7 | 3.89 | 34.8 | 1620 | 0.24 | 439.8 | 83.1 | 523 | 937.7 | 43.4 | 7.88 | 112.2 | 2198.2 | 1.76 | 941.1 | 178.2 | 1119.3 | 39.32 | 0 | 0.27 | 39.59 | 41.64 | 0 | 0.29 | 41.93 | 504212.2 | 84166.4 | 5948.4 | 4257.5 | 0 | 8342.2 | 84738 | 0 | 280 | 2182.4 | 169285.4 | 0 | 2810 | 3315.4 | 37748.1 | 88396.1 | 3630.7 | 11574 | 0 | 13182.1 | 67476.4 | 1045.5 | 4990.1 | 8572.7 | 3227.4 | 7964.5
7124 | 297 | Day297 | 19 | Hour19 | 10 | Fall | 1404 | #N/A | Fall | 503438 | 2024-10-24 19:00 | 498959.2 | 0 | 0 | 4478.7 | 503437.9 | 481017 | 420391.1 | 0.036 | 0.055 | 0.49 | 0.48 | 308.4 | 22.6 | 3.18 | 23.2 | 1076.9 | 0.19 | 309.9 | 55.4 | 365.3 | 324.7 | 23.6 | 3.33 | 24.7 | 1137.8 | 0.2 | 326.3 | 58.6 | 384.9 | 433 | 27.1 | 3.78 | 34.3 | 1635.6 | 0.22 | 434.8 | 83.1 | 517.9 | 519.7 | 15.5 | 1.89 | 56.6 | 2510.8 | 0.25 | 520.6 | 131.5 | 652.1 | 33.14 | 0 | 0.27 | 33.41 | 35.08 | 0 | 0.29 | 35.37 | 503438 | 83046.9 | 5347.5 | 4257.5 | 0 | 8342.2 | 84183.4 | 0 | 0 | 1.5 | 169076.4 | 0 | 1145.6 | 3315.4 | 45031.5 | 88396.1 | 1946.3 | 9349 | 0 | 3.3 | 81679.2 | 1362.8 | 1348 | 5542.8 | 2373.8 | 7964.5
7125 | 297 | Day297 | 20 | Hour20 | 10 | Fall | 1404 | #N/A | Fall | 489654.2 | 2024-10-24 20:00 | 484585.6 | 0 | 0 | 5068.6 | 489654.2 | 467405 | 401072.4 | 0.0355 | 0.0534 | 0.5 | 0.49 | 306.6 | 23 | 3.23 | 22.6 | 1060.1 | 0.19 | 308.2 | 54.3 | 362.5 | 320.1 | 23.9 | 3.36 | 23.7 | 1109.1 | 0.19 | 321.7 | 56.8 | 378.6 | 417 | 26.4 | 3.64 | 32.5 | 1593.3 | 0.19 | 418.8 | 80.1 | 498.9 | 1012.3 | 105.2 | 15.23 | 41.8 | 2543.4 | 0.51 | 1019.5 | 117.7 | 1137.3 | 31.84 | 0 | 0.27 | 32.12 | 33.65 | 0 | 0.29 | 33.94 | 489654.2 | 88581.8 | 4041.8 | 4257.5 | 0 | 8342.2 | 84175.9 | 0 | 0 | 0 | 160344.4 | 0 | 305.2 | 3315.4 | 42490.9 | 88396.1 | 765.5 | 4637.6 | 0 | 0 | 87028.6 | 1553.2 | 0.3 | 178.6 | 3157.4 | 7692.3
7126 | 297 | Day297 | 21 | Hour21 | 10 | Fall | 1404 | #N/A | Fall | 467403.3 | 2024-10-24 21:00 | 462091 | 0 | 0 | 5312.2 | 467403.3 | 446043.3 | 375780.8 | 0.0347 | 0.0511 | 0.52 | 0.52 | 287.4 | 21.1 | 2.96 | 21.8 | 1008.3 | 0.18 | 288.9 | 51.9 | 340.8 | 299.3 | 21.9 | 3.07 | 22.8 | 1052.1 | 0.19 | 300.8 | 54.2 | 355 | 436.2 | 27.7 | 3.84 | 33.9 | 1661.4 | 0.2 | 438 | 83.4 | 521.4 | 655.9 | 48.5 | 6.85 | 45.2 | 2253.8 | 0.33 | 659.3 | 112.5 | 771.7 | 30.31 | 0 | 0.28 | 30.58 | 31.96 | 0 | 0.29 | 32.25 | 467403.3 | 91622.5 | 3618 | 4257.5 | 0 | 8342.2 | 73054.9 | 0 | 0 | 0 | 150045.8 | 0 | 159.1 | 3315.4 | 40510.5 | 88396.1 | 765.5 | 3315.8 | 0 | 0 | 89935.1 | 1687.4 | 0 | 178.6 | 2498.2 | 7574.2
7127 | 297 | Day297 | 22 | Hour22 | 10 | Fall | 1404 | #N/A | Fall | 437003 | 2024-10-24 22:00 | 431897.8 | 0 | 0 | 5105.3 | 437003.1 | 417297.7 | 344288.9 | 0.0338 | 0.048 | 0.55 | 0.55 | 258.8 | 18 | 2.52 | 20.8 | 937.8 | 0.17 | 260 | 48.8 | 308.9 | 269.1 | 18.7 | 2.61 | 21.8 | 977.7 | 0.17 | 270.4 | 50.9 | 321.3 | 450.5 | 28.7 | 3.96 | 35 | 1716 | 0.21 | 452.5 | 86.2 | 538.7 | 602.5 | 32.5 | 4.43 | 52.4 | 2454.3 | 0.3 | 604.7 | 125.7 | 730.4 | 28.24 | 0 | 0.28 | 28.51 | 29.69 | 0 | 0.29 | 29.98 | 437003 | 92714.1 | 2843.8 | 4193.6 | 0 | 8232.4 | 57187.3 | 0 | 0 | 0 | 138231.6 | 0 | 159.1 | 3315.4 | 38389.1 | 88061 | 646.9 | 3028.6 | 0 | 0 | 90973.6 | 1740.6 | 0 | 178.6 | 2037.1 | 6109.6
7128 | 297 | Day297 | 23 | Hour23 | 10 | Fall | 1404 | #N/A | Fall | 406804.6 | 2024-10-24 23:00 | 401437.8 | 124.2 | 0 | 5242.7 | 406804.6 | 388222.2 | 314742.3 | 0.0329 | 0.0448 | 0.57 | 0.57 | 242.1 | 16.6 | 2.31 | 20.1 | 888.8 | 0.16 | 243.2 | 46.6 | 289.8 | 251.5 | 17.1 | 2.39 | 21 | 925.5 | 0.17 | 252.6 | 48.6 | 301.2 | 449.1 | 27.4 | 3.76 | 35.9 | 1748.6 | 0.21 | 450.9 | 88.1 | 539 | 759.4 | 75.6 | 10.9 | 34.3 | 2021.8 | 0.38 | 764.7 | 94.7 | 859.3 | 26.78 | 0 | 0.28 | 27.05 | 28.07 | 0 | 0.29 | 28.36 | 406804.6 | 92062.4 | 1820.6 | 4192.5 | 0 | 6278.5 | 48423.3 | 0 | 0 | 0 | 124198.9 | 0 | 95.5 | 3315.4 | 34734.8 | 88061 | 491.4 | 3130.3 | 0 | 0 | 90519.2 | 1543.1 | 0 | 136.2 | 1744.9 | 4642.9
7129 | 298 | Day298 | 0 | Hour0 | 10 | Fall | 32 | 519021.4 | Fall | 386910.4 | 2024-10-25 | 376950.6 | 208.8 | 4632.8 | 5118.2 | 386910.4 | 364801.9 | 295002.7 | 0.0322 | 0.042 | 0.58 | 0.58 | 239.7 | 16.6 | 2.32 | 19.8 | 873.9 | 0.16 | 240.8 | 45.9 | 286.7 | 249.9 | 17.3 | 2.41 | 20.7 | 912.1 | 0.17 | 251.1 | 47.9 | 299 | 453.8 | 27.8 | 3.83 | 36.2 | 1762.3 | 0.21 | 455.7 | 88.8 | 544.5 | 471.7 | 22.5 | 3 | 44.4 | 2030.3 | 0.24 | 473.2 | 105 | 578.2 | 25.01 | 0 | 0.27 | 25.29 | 26.17 | 0 | 0.29 | 26.46 | 386910.4 | 91907.7 | 276 | 4165.2 | 0 | 5684 | 46354.8 | 0 | 0 | 0 | 114442.6 | 0 | 95.5 | 3315.4 | 29955.6 | 86978.8 | 491.4 | 3243.4 | 0 | 0 | 90276.9 | 1630.8 | 0 | 1356.9 | 780.9 | 4875.4
7130 | 298 | Day298 | 1 | Hour1 | 10 | Fall | 1404 | #N/A | Fall | 375405.6 | 2024-10-25 01:00 | 358626 | 3077.7 | 8742.6 | 4959.2 | 375405.6 | 347255.3 | 284556 | 0.0317 | 0.0398 | 0.58 | 0.57 | 242.2 | 16.7 | 2.33 | 20.2 | 885.8 | 0.16 | 243.3 | 46.6 | 289.9 | 253.2 | 17.5 | 2.45 | 20.9 | 923.4 | 0.17 | 254.4 | 48.5 | 302.9 | 450 | 27.8 | 3.83 | 35.8 | 1741.3 | 0.21 | 451.9 | 87.7 | 539.6 | 760.2 | 78.4 | 11.33 | 31.9 | 1933.6 | 0.38 | 765.6 | 89.7 | 855.2 | 23.9 | 0 | 0.28 | 24.18 | 24.95 | 0 | 0.29 | 25.23 | 375405.6 | 90849.6 | 0.3 | 4165.2 | 0 | 5309.3 | 45101.6 | 0 | 0 | 0 | 112969.4 | 0 | 95.5 | 3315.4 | 24122.5 | 86698.8 | 491.4 | 2286.5 | 0 | 0 | 89070.8 | 1778.8 | 0 | 0 | 0 | 4642.9
7131 | 298 | Day298 | 2 | Hour2 | 10 | Fall | 1404 | #N/A | Fall | 368007 | 2024-10-25 02:00 | 348295 | 4393.1 | 10342.9 | 4976 | 368007 | 337352.9 | 278135.3 | 0.0314 | 0.0385 | 0.57 | 0.57 | 244.5 | 16.8 | 2.34 | 20.4 | 896.7 | 0.17 | 245.7 | 47.2 | 292.9 | 255.6 | 17.6 | 2.46 | 21.2 | 933.5 | 0.17 | 256.8 | 49 | 305.9 | 453.5 | 28.1 | 3.87 | 36 | 1752.8 | 0.21 | 455.4 | 88.2 | 543.7 | 444.3 | 21.6 | 2.89 | 40.5 | 1901.6 | 0.2 | 445.8 | 97.2 | 543 | 23.6 | 0 | 0.28 | 23.87 | 24.6 | 0 | 0.28 | 24.89 | 368007 | 89871.7 | 238.6 | 4165.2 | 0 | 5051.4 | 44360.7 | 0 | 0 | 0 | 112502 | 0 | 95.5 | 3315.4 | 19666.1 | 86698.8 | 491.4 | 1550.2 | 0 | 0 | 88117.2 | 1754.5 | 0 | 0 | 1241.7 | 4642.9
7132 | 298 | Day298 | 3 | Hour3 | 10 | Fall | 1404 | #N/A | Fall | 364703.6 | 2024-10-25 03:00 | 345506.7 | 4474.9 | 9661.4 | 5060.7 | 364703.6 | 334687.1 | 275771.7 | 0.0313 | 0.0381 | 0.57 | 0.56 | 247.8 | 17 | 2.37 | 20.7 | 909 | 0.17 | 248.9 | 47.9 | 296.8 | 259 | 17.9 | 2.49 | 21.5 | 946.6 | 0.17 | 260.3 | 49.7 | 310 | 469.3 | 30.1 | 4.16 | 36.2 | 1780.1 | 0.22 | 471.3 | 89.3 | 560.6 | 682.5 | 57.8 | 8.22 | 39.9 | 2146.3 | 0.33 | 686.4 | 103.9 | 790.4 | 23.38 | 0 | 0.14 | 23.51 | 24.39 | 0 | 0.12 | 24.51 | 364703.6 | 88931.9 | 83.4 | 4165.2 | 0 | 4977.2 | 44504.4 | 0 | 0 | 0 | 113140.8 | 0 | 95.5 | 3315.4 | 18299.7 | 86698.8 | 491.4 | 0 | 0 | 0 | 87222.7 | 1709.2 | 0 | 0 | 726.3 | 4669.7
7133 | 298 | Day298 | 4 | Hour4 | 10 | Fall | 1404 | #N/A | Fall | 365190.6 | 2024-10-25 04:00 | 354172.7 | 1680.5 | 4301.3 | 5036 | 365190.6 | 343016.8 | 277420.2 | 0.0315 | 0.0391 | 0.56 | 0.56 | 251 | 17.2 | 2.4 | 20.9 | 920.1 | 0.17 | 252.2 | 48.4 | 300.6 | 261.1 | 17.9 | 2.5 | 21.7 | 956.6 | 0.18 | 262.3 | 50.3 | 312.6 | 452.7 | 26.9 | 3.69 | 36.9 | 1785 | 0.21 | 454.5 | 90.2 | 544.7 | 785 | 76.3 | 10.97 | 37 | 2159.5 | 0.38 | 790.3 | 101.5 | 891.7 | 23.28 | 0 | 0.13 | 23.41 | 24.33 | 0 | 0.12 | 24.45 | 365190.6 | 87770.4 | 0 | 4165.2 | 0 | 5567.8 | 45246.9 | 0 | 0 | 0 | 114669 | 0 | 95.5 | 3315.4 | 17170.3 | 86698.8 | 491.4 | 0 | 0 | 0 | 86229.1 | 1541.3 | 0 | 0 | 0 | 4848.7
7134 | 298 | Day298 | 5 | Hour5 | 10 | Fall | 1404 | #N/A | Fall | 381736.8 | 2024-10-25 05:00 | 376276.6 | 91.4 | 217.1 | 5151.7 | 381736.8 | 364226.8 | 293808.7 | 0.032 | 0.0416 | 0.54 | 0.54 | 262.5 | 17.9 | 2.49 | 21.8 | 966 | 0.17 | 263.7 | 50.6 | 314.4 | 271.4 | 18.4 | 2.57 | 22.6 | 1000.1 | 0.18 | 272.6 | 52.4 | 325 | 489.9 | 32.8 | 4.56 | 36.6 | 1814.5 | 0.23 | 492.1 | 90.7 | 582.8 | 919.8 | 96.5 | 13.95 | 36.9 | 2304.7 | 0.45 | 926.5 | 105.7 | 1032.2 | 24.16 | 0 | 0.26 | 24.42 | 25.27 | 0 | 0.27 | 25.53 | 381736.8 | 87928.1 | 9.2 | 4165.2 | 0 | 5684 | 49028.7 | 0 | 0 | 1.2 | 127157.3 | 0 | 95.5 | 3315.4 | 17163.2 | 86698.8 | 491.4 | 0 | 0 | 4.8 | 86503.2 | 1419 | 0 | 0 | 0 | 5779.1
7135 | 298 | Day298 | 6 | Hour6 | 10 | Fall | 1404 | #N/A | Fall | 412452.4 | 2024-10-25 06:00 | 407502.5 | 0 | 0 | 4949.9 | 412452.4 | 394106.1 | 318226.7 | 0.0329 | 0.045 | 0.52 | 0.52 | 276.9 | 19.5 | 2.73 | 22.1 | 998.1 | 0.18 | 278.3 | 51.9 | 330.1 | 286.7 | 20.2 | 2.82 | 22.9 | 1034.6 | 0.18 | 288.1 | 53.8 | 341.9 | 453.5 | 30 | 4.17 | 34.2 | 1690.8 | 0.21 | 455.6 | 84.6 | 540.2 | 956.7 | 100.2 | 14.49 | 38.6 | 2401.2 | 0.47 | 963.6 | 110.3 | 1073.9 | 27.91 | 0 | 0.14 | 28.05 | 29.25 | 0 | 0.15 | 29.4 | 412452.4 | 94225.7 | 465.9 | 4170.9 | 0 | 5841.9 | 58713 | 0 | 0 | 1157.4 | 137770.6 | 0 | 95.5 | 3315.4 | 19118.2 | 88243.9 | 491.4 | 0 | 0 | 4953.6 | 86851.9 | 1262.8 | 15.9 | 0 | 0 | 7312.9
7136 | 298 | Day298 | 7 | Hour7 | 10 | Fall | 1404 | #N/A | Fall | 433104.5 | 2024-10-25 07:00 | 428877 | 0 | 0 | 4227.4 | 433104.5 | 414496 | 317076.4 | 0.0335 | 0.0473 | 0.56 | 0.56 | 253.9 | 17.9 | 2.5 | 20.3 | 914.7 | 0.16 | 255.1 | 47.6 | 302.7 | 263.5 | 18.5 | 2.59 | 21.2 | 950.9 | 0.17 | 264.7 | 49.5 | 314.3 | 250.6 | 12.8 | 1.72 | 22.3 | 1052.6 | 0.12 | 251.4 | 53.7 | 305.1 | 799 | 71.8 | 10.29 | 43.1 | 2366.3 | 0.39 | 804 | 113.7 | 917.7 | 28 | 0 | 0.21 | 28.2 | 29.4 | 0 | 0.22 | 29.62 | 433104.5 | 116028 | 1456.8 | 4195.4 | 0 | 8263.1 | 56411.7 | 0 | 0 | 3870.2 | 132106.4 | 0 | 159.1 | 3315.4 | 20983.5 | 88396.1 | 492.5 | 1296.4 | 0 | 25694.7 | 85371.2 | 1091.9 | 912.5 | 51.2 | 1179.9 | 8187.6
7137 | 298 | Day298 | 8 | Hour8 | 10 | Fall | 1404 | #N/A | Fall | 445310 | 2024-10-25 08:00 | 439671.6 | 1082.7 | 154.5 | 4401.2 | 445310 | 424768 | 313099.5 | 0.0339 | 0.0485 | 0.59 | 0.59 | 235.4 | 16.5 | 2.3 | 19.1 | 852 | 0.15 | 236.5 | 44.5 | 281 | 244.6 | 17.1 | 2.39 | 19.9 | 887 | 0.16 | 245.8 | 46.3 | 292.1 | 157.2 | 6.4 | 0.83 | 15.5 | 711.7 | 0.07 | 157.6 | 36.7 | 194.3 | 657.9 | 44.5 | 6.19 | 48.7 | 2423 | 0.31 | 660.9 | 121 | 781.9 | 27.23 | 0 | 0.15 | 27.38 | 28.67 | 0 | 0.16 | 28.84 | 445310 | 132210.6 | 1209.4 | 4195.4 | 0 | 7678.8 | 53257.5 | 0 | 0 | 5988.6 | 127331 | 0 | 95.5 | 3315.4 | 25558.3 | 88396.1 | 491.4 | 1570.8 | 0 | 49229 | 76090.2 | 902.8 | 2870.1 | 0 | 1284.5 | 7964.5
7138 | 298 | Day298 | 9 | Hour9 | 10 | Fall | 1404 | #N/A | Fall | 462514 | 2024-10-25 09:00 | 454188.2 | 804.1 | 2216.8 | 5304.8 | 462513.9 | 438564.5 | 304976.8 | 0.0344 | 0.0502 | 0.61 | 0.6 | 231.6 | 16.6 | 2.32 | 18.4 | 826.5 | 0.15 | 232.7 | 43 | 275.8 | 240.5 | 17.2 | 2.41 | 19.1 | 859.2 | 0.16 | 241.7 | 44.8 | 286.4 | 123.7 | 4.6 | 0.59 | 12.5 | 573.5 | 0.06 | 124 | 29.7 | 153.6 | 531.9 | 28.9 | 3.92 | 45.7 | 2183 | 0.24 | 533.9 | 110.8 | 644.7 | 26.52 | 0 | 0.28 | 26.8 | 27.94 | 0 | 0.29 | 28.23 | 462514 | 157537.1 | 0 | 4195.4 | 0 | 8278.5 | 56147.9 | 0 | 476.2 | 11780.5 | 125860.2 | 0 | 95.5 | 3315.4 | 18196.5 | 88396.1 | 491.4 | 0 | 0 | 79198.9 | 65244.3 | 837.2 | 4819.9 | 38.1 | 189.8 | 8197.1
7139 | 298 | Day298 | 10 | Hour10 | 10 | Fall | 1404 | #N/A | Fall | 480148.4 | 2024-10-25 10:00 | 466531.7 | 4258.1 | 3887.8 | 5470.8 | 480148.4 | 450285.4 | 306777 | 0.0348 | 0.0515 | 0.62 | 0.61 | 229 | 16.8 | 2.36 | 17.8 | 805.4 | 0.15 | 230.1 | 41.8 | 272 | 240.4 | 17.6 | 2.47 | 18.7 | 845.6 | 0.16 | 241.6 | 43.9 | 285.5 | 104.6 | 3.1 | 0.37 | 11.4 | 510.7 | 0.05 | 104.8 | 26.6 | 131.4 | 844.2 | 83.4 | 12 | 38.6 | 2279 | 0.41 | 849.9 | 106.6 | 956.5 | 26.39 | 0 | 0.28 | 26.67 | 27.86 | 0 | 0.29 | 28.14 | 480148.4 | 173371.4 | 101.5 | 4195.4 | 0 | 7746.7 | 59691.2 | 0 | 830.7 | 14639.7 | 124464.2 | 0 | 100.2 | 3315.4 | 18274.7 | 88396.1 | 491.4 | 0 | 0 | 99233.4 | 57847.9 | 819.7 | 10211.6 | 860.5 | 12.2 | 7754.2
7140 | 298 | Day298 | 11 | Hour11 | 10 | Fall | 1404 | #N/A | Fall | 489219 | 2024-10-25 11:00 | 475777.3 | 4139.4 | 3887.8 | 5414.5 | 489219 | 459052.1 | 314730.1 | 0.0352 | 0.0525 | 0.61 | 0.6 | 236.2 | 17.5 | 2.46 | 18.1 | 824.7 | 0.15 | 237.4 | 42.7 | 280.1 | 247.8 | 18.3 | 2.58 | 19 | 865.4 | 0.16 | 249 | 44.8 | 293.8 | 102.4 | 2.8 | 0.33 | 11.3 | 505.9 | 0.05 | 102.5 | 26.4 | 128.9 | 829.8 | 85.2 | 12.31 | 35.1 | 2126.3 | 0.41 | 835.7 | 98.6 | 934.3 | 26.8 | 0 | 0.28 | 27.08 | 28.32 | 0 | 0.29 | 28.61 | 489219 | 174488.8 | 173.9 | 4195.4 | 0 | 7785.3 | 63738.7 | 0 | 861.6 | 15020.3 | 128192.9 | 0 | 159.1 | 3315.4 | 18275.3 | 88396.1 | 497.9 | 0 | 0 | 100891.2 | 56977.1 | 738.7 | 13214.5 | 855.3 | 0 | 7754.2
7141 | 298 | Day298 | 12 | Hour12 | 10 | Fall | 1404 | #N/A | Fall | 496210.7 | 2024-10-25 12:00 | 484630.4 | 2310.9 | 3887.8 | 5381.6 | 496210.7 | 467435.7 | 320348.2 | 0.0355 | 0.0535 | 0.6 | 0.6 | 241 | 17.9 | 2.53 | 18.3 | 837.6 | 0.15 | 242.2 | 43.3 | 285.4 | 252.4 | 18.8 | 2.64 | 19.1 | 877.5 | 0.16 | 253.7 | 45.3 | 299 | 102.8 | 3 | 0.35 | 11.2 | 504.9 | 0.05 | 103 | 26.3 | 129.3 | 829.4 | 85.2 | 12.32 | 35 | 2121.8 | 0.41 | 835.3 | 98.4 | 933.7 | 27.19 | 0 | 0.27 | 27.46 | 28.76 | 0 | 0.28 | 29.05 | 496210.7 | 175862.5 | 0.2 | 4195.4 | 0 | 7785.3 | 66470.4 | 0 | 822.9 | 14727.9 | 131091.1 | 0 | 159.1 | 3315.4 | 18275.3 | 88396.1 | 506.2 | 153.6 | 0 | 99740.2 | 59902.1 | 669.3 | 13687.1 | 1242.3 | 0 | 7989.8
7142 | 298 | Day298 | 13 | Hour13 | 10 | Fall | 1404 | #N/A | Fall | 502911.2 | 2024-10-25 13:00 | 492751.6 | 867.2 | 3887.8 | 5404.7 | 502911.2 | 475114.8 | 323405.2 | 0.0358 | 0.0544 | 0.6 | 0.6 | 241.6 | 18 | 2.53 | 18.3 | 840 | 0.15 | 242.9 | 43.3 | 286.2 | 252.5 | 18.8 | 2.65 | 19.1 | 878.3 | 0.16 | 253.8 | 45.3 | 299.2 | 102.5 | 3.1 | 0.38 | 11 | 497 | 0.05 | 102.7 | 25.9 | 128.6 | 901.8 | 98.4 | 14.26 | 32.8 | 2139.5 | 0.44 | 908.6 | 96.6 | 1005.2 | 27.3 | 0 | 0.27 | 27.57 | 28.92 | 0 | 0.28 | 29.2 | 502911.2 | 179506 | 9.7 | 4195.4 | 0 | 7785.3 | 67648.1 | 0 | 792.5 | 15001.2 | 133025.2 | 0 | 95.5 | 3315.4 | 18289.5 | 88396.1 | 491.4 | 153.6 | 0 | 100103.7 | 62956.4 | 652.2 | 12454 | 1251.2 | 454 | 7754.2
7143 | 298 | Day298 | 14 | Hour14 | 10 | Fall | 1404 | #N/A | Fall | 508360.9 | 2024-10-25 14:00 | 498247.2 | 655.8 | 4100.8 | 5357.1 | 508360.9 | 480301 | 328926.5 | 0.036 | 0.055 | 0.59 | 0.59 | 245 | 18.2 | 2.57 | 18.5 | 851.8 | 0.15 | 246.3 | 43.9 | 290.2 | 256.1 | 19 | 2.68 | 19.4 | 890.7 | 0.16 | 257.4 | 46 | 303.4 | 96.7 | 2.7 | 0.32 | 10.6 | 475.8 | 0.04 | 96.9 | 24.8 | 121.7 | 955.8 | 99.8 | 14.45 | 38.9 | 2396.2 | 0.48 | 962.8 | 110.4 | 1073.2 | 27.49 | 0 | 0.26 | 27.75 | 29.13 | 0 | 0.28 | 29.41 | 508360.9 | 179434.4 | 260.6 | 4195.4 | 0 | 7785.3 | 69364.3 | 0 | 792.4 | 14955.5 | 136100.5 | 0 | 159.1 | 3315.4 | 18545.8 | 88396.1 | 650.4 | 153.6 | 0 | 99758.6 | 63421.9 | 506.1 | 11862 | 1216 | 324.2 | 7986.7
7144 | 298 | Day298 | 15 | Hour15 | 10 | Fall | 1404 | #N/A | Fall | 513973.6 | 2024-10-25 15:00 | 502128.8 | 2270.6 | 3887.8 | 5686.4 | 513973.6 | 483965.4 | 342107.9 | 0.0362 | 0.0555 | 0.57 | 0.57 | 258.7 | 19.3 | 2.72 | 19.4 | 897.1 | 0.16 | 260 | 46.1 | 306.1 | 271 | 20.2 | 2.85 | 20.3 | 940.1 | 0.17 | 272.4 | 48.4 | 320.7 | 105.7 | 3.7 | 0.47 | 10.9 | 496.4 | 0.05 | 106 | 25.7 | 131.7 | 1032 | 112.3 | 16.29 | 37.9 | 2445.7 | 0.52 | 1039.8 | 110.9 | 1150.7 | 28.32 | 0 | 0.26 | 28.58 | 30.04 | 0 | 0.27 | 30.31 | 513973.6 | 171865.7 | 112.2 | 4254.6 | 0 | 7785.3 | 74512.7 | 0 | 814.5 | 13063.9 | 143898.4 | 0 | 159.1 | 3315.4 | 18894.8 | 88396.1 | 622.6 | 156.6 | 0 | 88558.2 | 69043.1 | 386 | 11292.7 | 1085 | 405.8 | 7754.2
7145 | 298 | Day298 | 16 | Hour16 | 10 | Fall | 1404 | #N/A | Fall | 519021.4 | 2024-10-25 16:00 | 503944.7 | 4808.5 | 4100.8 | 6167.4 | 519021.4 | 485683.6 | 368692.4 | 0.0362 | 0.0557 | 0.54 | 0.53 | 279.4 | 21 | 2.96 | 20.6 | 962.6 | 0.17 | 280.8 | 49.3 | 330.1 | 295.7 | 22.2 | 3.12 | 21.9 | 1021.9 | 0.18 | 297.2 | 52.4 | 349.6 | 258.3 | 17.6 | 2.46 | 19 | 945.4 | 0.12 | 259.5 | 47.2 | 306.7 | 444.8 | 11.1 | 1.27 | 50.2 | 2228.3 | 0.2 | 445.4 | 116.7 | 562.1 | 29.79 | 0 | 0.26 | 30.06 | 31.68 | 0 | 0.27 | 31.96 | 519021.4 | 150329 | 859.6 | 4254.6 | 0 | 7785.3 | 82007.6 | 0 | 843 | 11821 | 153648 | 0 | 159.1 | 3315.4 | 22977 | 88396.1 | 713.9 | 4575.6 | 0 | 64755.3 | 72600 | 309.6 | 9508 | 6581.4 | 989.8 | 7754.2
7146 | 298 | Day298 | 17 | Hour17 | 10 | Fall | 1404 | #N/A | Fall | 516385.6 | 2024-10-25 17:00 | 504533.6 | 1666.6 | 3887.8 | 6297.7 | 516385.6 | 486256.3 | 382354.5 | 0.0362 | 0.0557 | 0.53 | 0.52 | 286.4 | 21.3 | 3 | 21.3 | 993.4 | 0.17 | 287.8 | 50.9 | 338.8 | 303.6 | 22.5 | 3.16 | 22.8 | 1057.7 | 0.19 | 305.1 | 54.4 | 359.5 | 393.7 | 26.3 | 3.68 | 29.7 | 1436.6 | 0.2 | 395.5 | 72.6 | 468.1 | 416.4 | 8.8 | 0.95 | 48.5 | 2134.1 | 0.19 | 416.9 | 112.1 | 529.1 | 30.64 | 0 | 0.27 | 30.9 | 32.54 | 0 | 0.28 | 32.82 | 516385.6 | 134031.1 | 2450.2 | 4257.5 | 0 | 7786.1 | 82312 | 0 | 789.8 | 9034.9 | 158148.5 | 0 | 1045.6 | 3315.4 | 24393 | 88396.1 | 963.8 | 9286.3 | 0 | 43968.7 | 79969.2 | 268.7 | 7875.3 | 9156.2 | 2923.3 | 7779.8
7147 | 298 | Day298 | 18 | Hour18 | 10 | Fall | 1404 | #N/A | Fall | 511746.1 | 2024-10-25 18:00 | 507062.4 | 0 | 0 | 4683.7 | 511746.1 | 488667.7 | 404690.9 | 0.0363 | 0.0559 | 0.5 | 0.49 | 302.2 | 22.1 | 3.12 | 22.8 | 1053.6 | 0.19 | 303.7 | 54.3 | 358 | 318.8 | 23.1 | 3.26 | 24.4 | 1117.1 | 0.2 | 320.4 | 57.7 | 378.1 | 426.1 | 27.1 | 3.79 | 33.6 | 1580.2 | 0.23 | 427.9 | 80.8 | 508.7 | 749.4 | 28.6 | 4.14 | 81.2 | 3023.9 | 0.64 | 751.4 | 171.5 | 922.9 | 38.62 | 0 | 0.27 | 38.89 | 40.94 | 0 | 0.28 | 41.23 | 511746.1 | 107055.2 | 3916.7 | 4257.5 | 0 | 8342.2 | 83693.1 | 0 | 383.6 | 3694.3 | 165434.4 | 0 | 2681.6 | 3315.4 | 31767.2 | 88396.1 | 2451.4 | 10435.4 | 0 | 16626.1 | 86104.2 | 247 | 6273.4 | 8978.8 | 2894.6 | 8197.1
7148 | 298 | Day298 | 19 | Hour19 | 10 | Fall | 1404 | #N/A | Fall | 509877.2 | 2024-10-25 19:00 | 504642.4 | 0 | 0 | 5234.8 | 509877.3 | 486386.2 | 415824.7 | 0.0362 | 0.0556 | 0.5 | 0.49 | 301.5 | 22.2 | 3.13 | 22.7 | 1047.2 | 0.19 | 303.1 | 53.9 | 357 | 318.3 | 23.2 | 3.28 | 24.2 | 1111.3 | 0.2 | 319.8 | 57.4 | 377.2 | 426.4 | 26.8 | 3.73 | 33.8 | 1607.3 | 0.22 | 428.2 | 81.7 | 509.9 | 534.9 | 26.4 | 3.55 | 48.8 | 2256 | 0.26 | 536.7 | 116.1 | 652.8 | 33.25 | 0 | 0.27 | 33.51 | 35.21 | 0 | 0.28 | 35.5 | 509877.2 | 94052.6 | 5607.9 | 4257.5 | 0 | 8342.2 | 83961.7 | 0 | 0 | 47 | 165235.3 | 0 | 1145.6 | 3315.4 | 41021.4 | 88396.1 | 2319.5 | 12222.2 | 0 | 3.2 | 93748.9 | 253.5 | 2473.2 | 7723.9 | 3242.9 | 7964.5
7149 | 298 | Day298 | 20 | Hour20 | 10 | Fall | 1404 | #N/A | Fall | 495883 | 2024-10-25 20:00 | 490136 | 0 | 0 | 5747 | 495882.9 | 472660.9 | 398728.2 | 0.0357 | 0.054 | 0.51 | 0.51 | 298.7 | 22.4 | 3.16 | 22 | 1031 | 0.18 | 300.3 | 52.8 | 353 | 313.2 | 23.4 | 3.29 | 23.3 | 1085.4 | 0.19 | 314.8 | 55.7 | 370.5 | 438.1 | 29.2 | 4.06 | 32.8 | 1626.1 | 0.21 | 440.1 | 81.3 | 521.4 | 981.1 | 97.2 | 14.03 | 44.9 | 2612.2 | 0.5 | 987.9 | 122.9 | 1110.8 | 32.09 | 0 | 0.27 | 32.35 | 33.94 | 0 | 0.28 | 34.22 | 495883 | 97154.7 | 5967.5 | 4257.5 | 0 | 8342.2 | 83356.1 | 0 | 0 | 0 | 156621.1 | 0 | 1143.3 | 3315.4 | 39949.7 | 88396.1 | 726.2 | 6653.1 | 0 | 0 | 96891.1 | 263.7 | 11.4 | 925.9 | 2806.2 | 7964.5
7150 | 298 | Day298 | 21 | Hour21 | 10 | Fall | 1404 | #N/A | Fall | 473929 | 2024-10-25 21:00 | 468084.2 | 0 | 0 | 5844.7 | 473929 | 451738.4 | 375512.2 | 0.0349 | 0.0518 | 0.53 | 0.52 | 285.5 | 21.1 | 2.97 | 21.5 | 995.4 | 0.18 | 287 | 51.2 | 338.2 | 297.6 | 22 | 3.09 | 22.5 | 1039.8 | 0.18 | 299.1 | 53.5 | 352.6 | 448 | 29.5 | 4.1 | 33.8 | 1674.1 | 0.21 | 450 | 83.7 | 533.7 | 896.7 | 84.8 | 12.19 | 44.5 | 2526.2 | 0.44 | 902.6 | 119.9 | 1022.5 | 30.74 | 0 | 0.12 | 30.86 | 32.45 | 0 | 0.13 | 32.58 | 473929 | 98416.8 | 3948.6 | 4257.5 | 0 | 8342.2 | 74503.8 | 0 | 0 | 0 | 148878.9 | 0 | 159.1 | 3315.4 | 39430.8 | 88396.1 | 658.4 | 3621.2 | 0 | 0 | 98151.1 | 265.7 | 0 | 1553.2 | 2671.3 | 7964.5
7151 | 298 | Day298 | 22 | Hour22 | 10 | Fall | 1404 | #N/A | Fall | 442877.8 | 2024-10-25 22:00 | 437236.8 | 0 | 0 | 5640.9 | 442877.7 | 422389.2 | 342940.8 | 0.034 | 0.0486 | 0.56 | 0.56 | 254.5 | 17.9 | 2.5 | 20.4 | 918.4 | 0.16 | 255.7 | 47.8 | 303.5 | 264.9 | 18.5 | 2.59 | 21.3 | 958 | 0.17 | 266.1 | 49.9 | 316 | 475.6 | 31.7 | 4.41 | 35.6 | 1766.2 | 0.22 | 477.7 | 88.3 | 566 | 919.2 | 96 | 13.91 | 37.7 | 2289.4 | 0.47 | 925.8 | 106.1 | 1031.9 | 29.21 | 0 | 0.27 | 29.49 | 30.74 | 0 | 0.29 | 31.03 | 442877.8 | 99936.9 | 2442.1 | 4198.3 | 0 | 8342.2 | 57654 | 0 | 0 | 0 | 136492.2 | 0 | 159.1 | 3315.4 | 38067.5 | 88326.6 | 625.7 | 3317.8 | 0 | 0 | 99653 | 283.9 | 0 | 1524 | 2592.3 | 7516.5
7152 | 298 | Day298 | 23 | Hour23 | 10 | Fall | 1404 | #N/A | Fall | 411623.4 | 2024-10-25 23:00 | 406135.4 | 49.1 | 0 | 5438.8 | 411623.4 | 392717.7 | 310522.1 | 0.033 | 0.0452 | 0.59 | 0.58 | 232.2 | 15.6 | 2.18 | 19.5 | 860.1 | 0.16 | 233.3 | 45.2 | 278.5 | 241.7 | 16.2 | 2.26 | 20.4 | 898 | 0.16 | 242.8 | 47.2 | 290.1 | 448.7 | 28.1 | 3.88 | 35.2 | 1723.8 | 0.21 | 450.6 | 86.6 | 537.2 | 858.9 | 87.1 | 12.56 | 37.2 | 2247.5 | 0.42 | 864.9 | 104.3 | 969.2 | 27.45 | 0 | 0.2 | 27.65 | 28.81 | 0 | 0.21 | 29.02 | 411623.4 | 101101.3 | 3166.4 | 4139.6 | 0 | 5974.5 | 46109.3 | 0 | 0 | 0 | 123705.6 | 0 | 109.4 | 3315.4 | 32094.8 | 88061 | 437.9 | 3408.2 | 0 | 0 | 100815.1 | 286.2 | 0 | 1342.6 | 962.1 | 4934
7153 | 299 | Day299 | 0 | Hour0 | 10 | Fall | 37 | 504637.4 | Fall | 390285.7 | 2024-10-26 | 381742 | 230.9 | 2879.6 | 5433.1 | 390285.7 | 369400.3 | 289163.7 | 0.0323 | 0.0425 | 0.6 | 0.59 | 227.7 | 15.5 | 2.16 | 19.2 | 839.7 | 0.15 | 228.7 | 44.2 | 273 | 236.3 | 16 | 2.23 | 19.9 | 873 | 0.16 | 237.4 | 46 | 283.4 | 448.5 | 27.8 | 3.83 | 35.5 | 1733.5 | 0.21 | 450.3 | 87.2 | 537.5 | 814.7 | 82.8 | 11.95 | 36 | 2126.6 | 0.42 | 820.4 | 99.5 | 919.9 | 23.78 | 0 | 0.1 | 23.88 | 24.9 | 0 | 0.1 | 25 | 390285.7 | 101122 | 475.4 | 4103.5 | 0 | 4727.9 | 43296.7 | 0 | 0 | 0 | 113638.1 | 0 | 95.5 | 3315.4 | 30361.7 | 86497.2 | 437.9 | 2214.2 | 0 | 0 | 100863.4 | 258.6 | 0 | 178.6 | 1009.2 | 4872.7
7154 | 299 | Day299 | 1 | Hour1 | 10 | Fall | 1404 | #N/A | Fall | 377924.8 | 2024-10-26 01:00 | 363657 | 1543.5 | 7467.9 | 5256.4 | 377924.7 | 352087.6 | 279072.9 | 0.0318 | 0.0404 | 0.59 | 0.59 | 231.9 | 15.9 | 2.21 | 19.5 | 851.9 | 0.16 | 233 | 44.9 | 277.9 | 240.7 | 16.5 | 2.3 | 20.1 | 882.9 | 0.16 | 241.8 | 46.5 | 288.3 | 428.6 | 25.3 | 3.46 | 35.2 | 1696.8 | 0.2 | 430.3 | 85.8 | 516.1 | 514.3 | 34.3 | 4.77 | 38.4 | 1910.3 | 0.24 | 516.6 | 95.4 | 612.1 | 22.68 | 0 | 0.26 | 22.94 | 23.65 | 0 | 0.28 | 23.93 | 377924.8 | 98851.8 | 0 | 4103.5 | 0 | 4727.9 | 43113.2 | 0 | 0 | 0 | 110836.7 | 0 | 95.5 | 3315.4 | 25544.2 | 86034.9 | 437.9 | 863.6 | 0 | 0 | 98590.5 | 261.4 | 0 | 0 | 1241.7 | 4875.4
7155 | 299 | Day299 | 2 | Hour2 | 10 | Fall | 1404 | #N/A | Fall | 370900.5 | 2024-10-26 02:00 | 352442.8 | 4876.6 | 8235.8 | 5345.3 | 370900.5 | 341343.4 | 273099.9 | 0.0315 | 0.039 | 0.59 | 0.58 | 234.3 | 16 | 2.23 | 19.7 | 862.8 | 0.16 | 235.4 | 45.5 | 280.9 | 243.8 | 16.7 | 2.33 | 20.4 | 894.8 | 0.17 | 244.9 | 47.1 | 292 | 439.5 | 25.9 | 3.55 | 36 | 1739.2 | 0.2 | 441.2 | 87.9 | 529.1 | 644.3 | 53.8 | 7.64 | 38.4 | 2051.6 | 0.31 | 647.9 | 99.6 | 747.5 | 22.45 | 0 | 0.13 | 22.58 | 23.39 | 0 | 0.11 | 23.5 | 370900.5 | 97800.6 | 0 | 4103.5 | 0 | 4727.9 | 42498.6 | 0 | 0 | 0 | 110528.3 | 0 | 95.5 | 3315.4 | 21098.6 | 86034.9 | 437.9 | 259.2 | 0 | 0 | 97508.2 | 292.4 | 0 | 0 | 123.1 | 4875.4
7156 | 299 | Day299 | 3 | Hour3 | 10 | Fall | 1404 | #N/A | Fall | 367511.2 | 2024-10-26 03:00 | 349071.9 | 5266.6 | 7803.9 | 5368.9 | 367511.3 | 338117.6 | 269903.4 | 0.0314 | 0.0385 | 0.58 | 0.58 | 235.1 | 15.9 | 2.22 | 19.9 | 868 | 0.16 | 236.1 | 45.8 | 281.9 | 244.7 | 16.7 | 2.32 | 20.6 | 901 | 0.17 | 245.8 | 47.5 | 293.2 | 442.1 | 26.5 | 3.64 | 35.8 | 1736.1 | 0.21 | 443.9 | 87.6 | 531.5 | 616.2 | 49.4 | 7 | 38.5 | 2025.5 | 0.29 | 619.6 | 99 | 718.6 | 22.17 | 0 | 0.28 | 22.45 | 23.09 | 0 | 0.27 | 23.36 | 367511.2 | 97607.8 | 7 | 4103.5 | 0 | 4727.9 | 41943.4 | 0 | 0 | 0 | 110651.7 | 0 | 95.5 | 3315.4 | 18586.1 | 86034.9 | 437.9 | 0 | 0 | 0 | 97298.1 | 309.7 | 0 | 0 | 236.7 | 4875.4
7157 | 299 | Day299 | 4 | Hour4 | 10 | Fall | 1404 | #N/A | Fall | 370178.6 | 2024-10-26 04:00 | 357593.2 | 2716.9 | 4528.4 | 5340.1 | 370178.6 | 346306.2 | 270523.8 | 0.0316 | 0.0395 | 0.58 | 0.58 | 234.7 | 15.8 | 2.2 | 19.9 | 869.8 | 0.16 | 235.8 | 45.9 | 281.7 | 243.6 | 16.4 | 2.29 | 20.7 | 902.5 | 0.17 | 244.7 | 47.6 | 292.3 | 443.3 | 26.6 | 3.66 | 35.9 | 1739.8 | 0.21 | 445.1 | 87.8 | 532.9 | 385.3 | 14.1 | 1.78 | 39.4 | 1799.6 | 0.17 | 386.2 | 93 | 479.2 | 21.97 | 0 | 0.26 | 22.23 | 22.96 | 0 | 0.27 | 23.23 | 370178.6 | 99654.8 | 0.2 | 4103.5 | 0 | 4727.9 | 41795.4 | 0 | 0 | 0 | 112440.8 | 0 | 95.5 | 3315.4 | 17572.2 | 86034.9 | 437.9 | 0 | 0 | 0 | 99324.6 | 330.2 | 0 | 0 | 0 | 4875.4
7158 | 299 | Day299 | 5 | Hour5 | 10 | Fall | 1404 | #N/A | Fall | 385621.2 | 2024-10-26 05:00 | 379446.3 | 171 | 546.5 | 5457.4 | 385621.2 | 367265.7 | 282161.5 | 0.0321 | 0.0419 | 0.57 | 0.57 | 240.7 | 16.1 | 2.25 | 20.4 | 894.5 | 0.16 | 241.8 | 47.1 | 288.8 | 248.7 | 16.6 | 2.31 | 21.1 | 926.4 | 0.17 | 249.9 | 48.8 | 298.6 | 456 | 28.8 | 3.97 | 35.7 | 1745.9 | 0.21 | 457.9 | 87.8 | 545.8 | 951.2 | 109.1 | 15.87 | 29.7 | 2087.1 | 0.47 | 958.8 | 92 | 1050.8 | 22.92 | 0 | 0.25 | 23.17 | 23.97 | 0 | 0.26 | 24.24 | 385621.2 | 103459.8 | 8.8 | 4103.5 | 0 | 4727.9 | 44426.8 | 0 | 0 | 1 | 121208.1 | 0 | 95.5 | 3315.4 | 17802.6 | 86034.9 | 437.9 | 0 | 0 | 36.8 | 103039.4 | 382.5 | 0 | 0 | 0 | 5718
7159 | 299 | Day299 | 6 | Hour6 | 10 | Fall | 1404 | #N/A | Fall | 416484.2 | 2024-10-26 06:00 | 410690.6 | 0 | 392.2 | 5401.5 | 416484.3 | 397153.3 | 301878.2 | 0.033 | 0.0453 | 0.56 | 0.56 | 249 | 17.2 | 2.4 | 20.4 | 908.6 | 0.16 | 250.1 | 47.5 | 297.6 | 258 | 17.8 | 2.48 | 21.1 | 942.5 | 0.17 | 259.2 | 49.3 | 308.4 | 461.8 | 31.2 | 4.34 | 34.2 | 1703.3 | 0.22 | 464 | 85 | 549 | 719.3 | 64.6 | 9.23 | 38.7 | 2146.4 | 0.35 | 723.7 | 102.8 | 826.5 | 26.12 | 0 | 0.26 | 26.37 | 27.41 | 0 | 0.27 | 27.68 | 416484.2 | 114606 | 320.5 | 4112.9 | 0 | 5648.5 | 51873.7 | 0 | 0 | 2262.2 | 129567.8 | 0 | 95.5 | 3315.4 | 19108.9 | 87397.2 | 437.9 | 0 | 0 | 5022.8 | 106833.2 | 487.9 | 101.9 | 122.1 | 105.3 | 7318.3
7160 | 299 | Day299 | 7 | Hour7 | 10 | Fall | 1404 | #N/A | Fall | 437659.3 | 2024-10-26 07:00 | 432648.2 | 0 | 153.6 | 4857.5 | 437659.3 | 418095.6 | 302537.2 | 0.0336 | 0.0477 | 0.6 | 0.59 | 227.1 | 15.3 | 2.14 | 19 | 839.8 | 0.15 | 228.1 | 44 | 272.2 | 235.5 | 15.9 | 2.21 | 19.7 | 872.1 | 0.16 | 236.6 | 45.8 | 282.3 | 265.2 | 14.9 | 2.02 | 22.4 | 1074.4 | 0.12 | 266.2 | 54.5 | 320.7 | 874.3 | 89.8 | 12.99 | 37.5 | 2235.2 | 0.45 | 880.5 | 104.2 | 984.8 | 26.07 | 0 | 0.26 | 26.33 | 27.41 | 0 | 0.28 | 27.69 | 437659.3 | 135122.1 | 634.7 | 4160.3 | 0 | 6261.6 | 48142.6 | 0 | 0 | 4624.5 | 128262.9 | 0 | 159.1 | 3315.4 | 22816.1 | 87897.4 | 439.8 | 447.2 | 0 | 22689 | 107192.8 | 615.7 | 2078.2 | 37.3 | 1271.1 | 7895.3
7161 | 299 | Day299 | 8 | Hour8 | 10 | Fall | 1404 | #N/A | Fall | 449925.2 | 2024-10-26 08:00 | 443884.9 | 728.6 | 370.7 | 4941.1 | 449925.2 | 428784.4 | 298100.6 | 0.034 | 0.049 | 0.63 | 0.62 | 210.8 | 14.3 | 1.99 | 17.7 | 777.9 | 0.14 | 211.8 | 40.9 | 252.7 | 219.2 | 14.8 | 2.07 | 18.4 | 810.1 | 0.15 | 220.2 | 42.6 | 262.8 | 156.5 | 7.6 | 1.01 | 14.3 | 671.6 | 0.07 | 157 | 34.3 | 191.4 | 531.9 | 29.8 | 4.08 | 45.1 | 2137.7 | 0.26 | 533.9 | 108.9 | 642.8 | 25.44 | 0 | 0.27 | 25.71 | 26.84 | 0 | 0.28 | 27.13 | 449925.2 | 151824.7 | 540 | 4160.3 | 0 | 6888.6 | 46194.8 | 0 | 0 | 5707.4 | 121583.6 | 0 | 159.1 | 3315.4 | 26052.9 | 87850.4 | 439 | 916.3 | 0 | 46399.2 | 99029.4 | 688.6 | 3789.4 | 132.2 | 1252.4 | 7478.9
7162 | 299 | Day299 | 9 | Hour9 | 10 | Fall | 1404 | #N/A | Fall | 464207.6 | 2024-10-26 09:00 | 457688.1 | 287.2 | 278.6 | 5953.7 | 464207.6 | 441901.8 | 288482.5 | 0.0345 | 0.0505 | 0.64 | 0.63 | 206 | 14.1 | 1.97 | 17.1 | 755 | 0.14 | 207 | 39.6 | 246.6 | 213.7 | 14.6 | 2.04 | 17.8 | 784.4 | 0.14 | 214.7 | 41.2 | 255.9 | 118.7 | 5.2 | 0.69 | 11.3 | 525.8 | 0.05 | 119.1 | 27 | 146 | 532.9 | 31.1 | 4.26 | 43.8 | 2119.4 | 0.25 | 534.9 | 107.1 | 642 | 25.05 | 0 | 0.27 | 25.32 | 26.44 | 0 | 0.29 | 26.72 | 464207.6 | 175725.2 | 0 | 4162.3 | 0 | 7254.3 | 47387.3 | 0 | 462.7 | 10931.6 | 121155.4 | 0 | 111.9 | 3315.4 | 16807.5 | 87850.4 | 437.9 | 0 | 0 | 78248.6 | 85366.4 | 715.9 | 4805.7 | 0 | 0 | 7394
7163 | 299 | Day299 | 10 | Hour10 | 10 | Fall | 1404 | #N/A | Fall | 483697 | 2024-10-26 10:00 | 469791.1 | 4009.2 | 3630.5 | 6266.2 | 483697 | 453384.7 | 290165.9 | 0.0349 | 0.0518 | 0.65 | 0.64 | 199.8 | 13.7 | 1.92 | 16.5 | 731 | 0.13 | 200.7 | 38.3 | 239.1 | 209.7 | 14.4 | 2.01 | 17.4 | 767.6 | 0.14 | 210.7 | 40.3 | 251 | 104.1 | 3.8 | 0.49 | 10.6 | 484.8 | 0.05 | 104.4 | 25.1 | 129.4 | 797.4 | 80 | 11.54 | 35.2 | 2111.5 | 0.39 | 802.9 | 98.3 | 901.2 | 25.16 | 0 | 0.28 | 25.44 | 26.57 | 0 | 0.29 | 26.86 | 483697 | 193531.1 | 0 | 4162.3 | 0 | 7331.3 | 48207.1 | 0 | 811.6 | 12585.7 | 121950.1 | 0 | 95.5 | 3315.4 | 16815.9 | 87850.4 | 437.9 | 0 | 0 | 95078.1 | 84363.6 | 692 | 9610.1 | 0 | 152.4 | 7919.6
7164 | 299 | Day299 | 11 | Hour11 | 10 | Fall | 1404 | #N/A | Fall | 491191.1 | 2024-10-26 11:00 | 477298.8 | 4242.5 | 3408.2 | 6241.6 | 491191.1 | 460501.9 | 297050.5 | 0.0352 | 0.0527 | 0.64 | 0.63 | 208.4 | 14.7 | 2.05 | 16.8 | 752.3 | 0.14 | 209.4 | 39.3 | 248.7 | 218.9 | 15.4 | 2.15 | 17.7 | 790.2 | 0.14 | 219.9 | 41.3 | 261.2 | 112.6 | 4 | 0.5 | 11.6 | 528.6 | 0.05 | 112.8 | 27.4 | 140.2 | 715.4 | 63.7 | 9.09 | 39.2 | 2153 | 0.35 | 719.8 | 103.5 | 823.3 | 25.85 | 0 | 0.27 | 26.12 | 27.31 | 0 | 0.28 | 27.6 | 491191.1 | 194140.7 | 127 | 4163.4 | 0 | 6829.3 | 52741.1 | 0 | 827 | 13723.4 | 124665 | 0 | 95.5 | 3315.4 | 16840 | 87835.9 | 437.9 | 0 | 0 | 93286.2 | 85703 | 601 | 11407.1 | 2.1 | 10.7 | 7863.6
7165 | 299 | Day299 | 12 | Hour12 | 10 | Fall | 1404 | #N/A | Fall | 494947 | 2024-10-26 12:00 | 483153.4 | 2015.8 | 3621.2 | 6156.6 | 494947 | 466046.9 | 303946.9 | 0.0354 | 0.0533 | 0.63 | 0.62 | 218.3 | 15.7 | 2.2 | 17.2 | 777.4 | 0.14 | 219.4 | 40.4 | 259.8 | 228.7 | 16.4 | 2.31 | 18 | 814.4 | 0.15 | 229.9 | 42.4 | 272.2 | 116.5 | 4.1 | 0.52 | 12 | 547.8 | 0.05 | 116.8 | 28.4 | 145.1 | 504.6 | 29.2 | 3.99 | 42.1 | 2016.5 | 0.24 | 506.5 | 102.2 | 608.7 | 26.22 | 0 | 0.27 | 26.49 | 27.74 | 0 | 0.28 | 28.03 | 494947 | 191000.1 | 75.2 | 4163.4 | 0 | 6829.3 | 57528.4 | 0 | 791.9 | 12973.8 | 126797.1 | 0 | 109.2 | 3315.4 | 16840 | 87846.9 | 437.9 | 4.1 | 0 | 91410.1 | 85275.6 | 548.8 | 12571.3 | 0 | 246.6 | 7783.3
7166 | 299 | Day299 | 13 | Hour13 | 10 | Fall | 1404 | #N/A | Fall | 498320.4 | 2024-10-26 13:00 | 487524.6 | 1048.1 | 3621.2 | 6126.5 | 498320.4 | 470181.9 | 307237.5 | 0.0356 | 0.0538 | 0.62 | 0.62 | 220.7 | 15.9 | 2.22 | 17.4 | 786.1 | 0.14 | 221.8 | 40.9 | 262.6 | 230.9 | 16.6 | 2.32 | 18.2 | 822.5 | 0.15 | 232 | 42.7 | 274.8 | 117.5 | 4.3 | 0.55 | 12 | 546.6 | 0.05 | 117.7 | 28.3 | 146 | 711.8 | 63.5 | 9.08 | 39.1 | 2126.6 | 0.35 | 716.2 | 102.5 | 818.7 | 26.36 | 0 | 0.27 | 26.63 | 27.92 | 0 | 0.28 | 28.2 | 498320.4 | 191082.9 | 124.9 | 4163.4 | 0 | 7186 | 58512.1 | 0 | 764.6 | 13946.6 | 128663.2 | 0 | 159.1 | 3315.4 | 16871.6 | 87769.4 | 468.3 | 4.1 | 0 | 92360.9 | 83513.5 | 497.3 | 11017.5 | 0 | 324.2 | 7445.8
7167 | 299 | Day299 | 14 | Hour14 | 10 | Fall | 1404 | #N/A | Fall | 500165.8 | 2024-10-26 14:00 | 489702 | 523.4 | 3621.2 | 6319.1 | 500165.8 | 472239.9 | 311708.5 | 0.0357 | 0.054 | 0.62 | 0.61 | 225.9 | 16.3 | 2.28 | 17.7 | 803.3 | 0.14 | 227 | 41.7 | 268.7 | 236.2 | 17 | 2.38 | 18.5 | 840.1 | 0.15 | 237.4 | 43.6 | 281 | 114.3 | 3.9 | 0.49 | 11.9 | 541.3 | 0.05 | 114.6 | 28.1 | 142.6 | 790.7 | 76.3 | 10.97 | 37.9 | 2190 | 0.39 | 795.9 | 103.3 | 899.2 | 26.47 | 0 | 0.27 | 26.73 | 28.03 | 0 | 0.28 | 28.31 | 500165.8 | 188457.3 | 121.2 | 4195.4 | 0 | 6836.3 | 60307.7 | 0 | 765.5 | 14602.8 | 131624.3 | 0 | 95.5 | 3315.4 | 17148.3 | 87622.6 | 437.9 | 4.1 | 0 | 90682.9 | 81935.7 | 470.5 | 11259.7 | 0 | 552.9 | 7304.1
7168 | 299 | Day299 | 15 | Hour15 | 10 | Fall | 1404 | #N/A | Fall | 501327 | 2024-10-26 15:00 | 489302.3 | 2121.1 | 3519.1 | 6384.4 | 501326.9 | 471865.5 | 322134.5 | 0.0356 | 0.054 | 0.6 | 0.59 | 240.4 | 17.6 | 2.47 | 18.5 | 846.5 | 0.15 | 241.6 | 43.8 | 285.3 | 252 | 18.4 | 2.59 | 19.4 | 887.4 | 0.16 | 253.2 | 45.9 | 299.1 | 131.6 | 5.2 | 0.67 | 13.1 | 602.2 | 0.06 | 132 | 31.1 | 163 | 799.7 | 78.6 | 11.31 | 37.1 | 2172.7 | 0.39 | 805.2 | 102 | 907.1 | 27.09 | 0 | 0.27 | 27.36 | 28.7 | 0 | 0.28 | 28.98 | 501327 | 179192.4 | 0 | 4255.3 | 0 | 6829.8 | 65579.6 | 0 | 790.8 | 11954.3 | 136705.5 | 0 | 100.2 | 3315.4 | 17096.9 | 87809.8 | 437.9 | 4.1 | 0 | 83200.9 | 82740.3 | 506 | 11090.5 | 0 | 185.2 | 7411.5
7169 | 299 | Day299 | 16 | Hour16 | 10 | Fall | 1404 | #N/A | Fall | 504637.4 | 2024-10-26 16:00 | 489753 | 4438.8 | 3621.2 | 6824.4 | 504637.5 | 472297.9 | 340550.3 | 0.0356 | 0.054 | 0.57 | 0.56 | 260.8 | 19.4 | 2.73 | 19.6 | 906.1 | 0.16 | 262.1 | 46.7 | 308.8 | 274.4 | 20.4 | 2.87 | 20.6 | 953.6 | 0.17 | 275.8 | 49.1 | 324.9 | 267.3 | 17.5 | 2.43 | 20.3 | 1002 | 0.12 | 268.5 | 50.1 | 318.6 | 868.7 | 88 | 12.71 | 37.8 | 2261.6 | 0.43 | 874.8 | 105.3 | 980.1 | 28.21 | 0 | 0.27 | 28.48 | 29.91 | 0 | 0.28 | 30.19 | 504637.4 | 164087.1 | 296 | 4255.3 | 0 | 6902.9 | 73019.9 | 0 | 818 | 11180.6 | 143445.9 | 0 | 159.1 | 3315.4 | 20448.3 | 87850.4 | 855 | 2.2 | 0 | 67232 | 84286.1 | 570.4 | 8789.1 | 3597.9 | 1057.5 | 7253.1
7170 | 299 | Day299 | 17 | Hour17 | 10 | Fall | 1404 | #N/A | Fall | 502472.2 | 2024-10-26 17:00 | 490565.8 | 1754 | 3408.2 | 6744.2 | 502472.2 | 473078.8 | 353027.2 | 0.0356 | 0.054 | 0.56 | 0.55 | 270.1 | 20.3 | 2.85 | 20.1 | 932.3 | 0.17 | 271.4 | 47.9 | 319.4 | 285.1 | 21.3 | 3 | 21.3 | 986.4 | 0.18 | 286.5 | 50.8 | 337.3 | 375.1 | 25.9 | 3.61 | 27.3 | 1366.2 | 0.18 | 376.8 | 68.1 | 444.9 | 688.3 | 53.6 | 7.58 | 44.7 | 2298.7 | 0.34 | 691.9 | 113.3 | 805.2 | 30 | 0 | 0.27 | 30.28 | 31.79 | 0 | 0.29 | 32.08 | 502472.2 | 149445 | 2387.4 | 4257.5 | 0 | 8081.7 | 76219.4 | 0 | 762.1 | 8876.3 | 145237.6 | 0 | 159.1 | 3315.4 | 21015.7 | 88396.1 | 872.5 | 3084.9 | 0 | 53123.7 | 86020.2 | 662.7 | 7397.7 | 6777.9 | 1918 | 7754.2
7171 | 299 | Day299 | 18 | Hour18 | 10 | Fall | 1404 | #N/A | Fall | 499466 | 2024-10-26 18:00 | 494778.4 | 0 | 0 | 4687.6 | 499466 | 477075.5 | 388904.5 | 0.0358 | 0.0545 | 0.53 | 0.52 | 286.1 | 20.7 | 2.92 | 22 | 1002.3 | 0.18 | 287.5 | 51.9 | 339.4 | 301.3 | 21.7 | 3.05 | 23.4 | 1060.7 | 0.19 | 302.8 | 55 | 357.8 | 429.4 | 28.7 | 4 | 32.3 | 1577.6 | 0.21 | 431.3 | 79.4 | 510.7 | 795.3 | 29.1 | 3.69 | 81.4 | 3699.5 | 0.37 | 797.2 | 191.7 | 988.9 | 37.85 | 0 | 0.21 | 38.06 | 40.05 | 0 | 0.23 | 40.28 | 499466 | 110561.5 | 4361.7 | 4257.5 | 0 | 8342.2 | 76189.7 | 0 | 360.7 | 3573.7 | 155930.5 | 0 | 2212.1 | 3315.4 | 34600.5 | 88396.1 | 2583.5 | 8715.2 | 0 | 16001 | 89961.3 | 664.9 | 6105.5 | 6155.4 | 3425.4 | 8197.1
7172 | 299 | Day299 | 19 | Hour19 | 10 | Fall | 1404 | #N/A | Fall | 498767.9 | 2024-10-26 19:00 | 493586.3 | 0 | 0 | 5181.6 | 498767.9 | 475952.7 | 398456 | 0.0357 | 0.0543 | 0.53 | 0.52 | 285 | 21 | 2.95 | 21.5 | 993.8 | 0.18 | 286.4 | 51.2 | 337.6 | 300.8 | 22 | 3.09 | 23 | 1054.1 | 0.19 | 302.3 | 54.4 | 356.7 | 435 | 28.3 | 3.93 | 33.3 | 1626.9 | 0.21 | 436.9 | 81.9 | 518.8 | 1128.2 | 120.5 | 17.46 | 43.5 | 2743.7 | 0.56 | 1136.5 | 125.4 | 1261.9 | 33.23 | 0 | 0.21 | 33.44 | 35.14 | 0 | 0.23 | 35.37 | 498767.9 | 100311.9 | 7911.8 | 4257.5 | 0 | 8342.2 | 77764 | 0 | 0 | 34.1 | 154154.2 | 0 | 1557.8 | 3315.4 | 42733.1 | 88396.1 | 1442.9 | 8581 | 0 | 5.1 | 99504.2 | 768.5 | 2353.2 | 3968.9 | 2207.3 | 8197.1
7173 | 299 | Day299 | 20 | Hour20 | 10 | Fall | 1404 | #N/A | Fall | 486476.8 | 2024-10-26 20:00 | 480890.6 | 0 | 0 | 5586.3 | 486476.8 | 463926.2 | 381322.6 | 0.0353 | 0.053 | 0.53 | 0.53 | 280 | 20.5 | 2.88 | 21.3 | 981.8 | 0.17 | 281.4 | 50.6 | 332 | 292.3 | 21.4 | 3 | 22.3 | 1026.8 | 0.18 | 293.8 | 52.9 | 346.7 | 453.6 | 31.8 | 4.44 | 32.5 | 1636.4 | 0.21 | 455.8 | 81.4 | 537.1 | 996.2 | 96.8 | 13.94 | 47.1 | 2724 | 0.49 | 1002.9 | 128.4 | 1131.2 | 31.18 | 0 | 0.21 | 31.39 | 32.95 | 0 | 0.22 | 33.17 | 486476.8 | 105154.2 | 3949 | 4257.5 | 0 | 8342.2 | 73990.7 | 0 | 0 | 0 | 151386.5 | 0 | 626.6 | 3315.4 | 43167.9 | 88396.1 | 872.5 | 3018.2 | 0 | 0 | 104431.2 | 723 | 8.3 | 1641.3 | 2802.5 | 7830.7
7174 | 299 | Day299 | 21 | Hour21 | 10 | Fall | 1404 | #N/A | Fall | 466356.6 | 2024-10-26 21:00 | 460559.6 | 0 | 121 | 5676.1 | 466356.6 | 444608.8 | 359282.4 | 0.0346 | 0.0509 | 0.55 | 0.55 | 261.6 | 18.6 | 2.61 | 20.6 | 935.3 | 0.17 | 262.9 | 48.5 | 311.4 | 273.3 | 19.4 | 2.72 | 21.6 | 978.5 | 0.17 | 274.6 | 50.8 | 325.3 | 467.7 | 32.3 | 4.5 | 34 | 1703.3 | 0.22 | 469.9 | 84.8 | 554.8 | 1123.2 | 124.1 | 18.03 | 39.8 | 2596.5 | 0.57 | 1131.8 | 117.3 | 1249.1 | 28.74 | 0 | 0.21 | 28.94 | 30.32 | 0 | 0.22 | 30.54 | 466356.6 | 107074.2 | 3711 | 4184.5 | 0 | 7386.1 | 63621 | 0 | 0 | 0 | 143743.5 | 0 | 159.1 | 3315.4 | 40721.9 | 87674.9 | 859.1 | 3905.9 | 0 | 0 | 106375.2 | 698.9 | 0 | 2431.5 | 3538.8 | 6752.5
7175 | 299 | Day299 | 22 | Hour22 | 10 | Fall | 1404 | #N/A | Fall | 436440.2 | 2024-10-26 22:00 | 430640 | 11.9 | 392.2 | 5396.1 | 436440.2 | 416113.4 | 331119.8 | 0.0337 | 0.0478 | 0.58 | 0.58 | 237.7 | 16.3 | 2.27 | 19.6 | 871.6 | 0.16 | 238.8 | 45.6 | 284.4 | 248.3 | 16.9 | 2.36 | 20.5 | 912.1 | 0.16 | 249.5 | 47.8 | 297.2 | 460.7 | 30.3 | 4.2 | 34.9 | 1726 | 0.21 | 462.8 | 86.4 | 549.2 | 815.4 | 79.9 | 11.51 | 38 | 2209.2 | 0.4 | 820.9 | 103.9 | 924.9 | 26.95 | 0 | 0.28 | 27.23 | 28.38 | 0 | 0.3 | 28.68 | 436440.2 | 105320.4 | 2861.9 | 4123.5 | 0 | 7386.1 | 51153.8 | 0 | 0 | 0 | 131090.5 | 0 | 159.1 | 3315.4 | 39102.2 | 87397.2 | 644 | 3886 | 0 | 0 | 104587.5 | 732.9 | 0 | 2143.6 | 3514.5 | 4921.3
7176 | 299 | Day299 | 23 | Hour23 | 10 | Fall | 1404 | #N/A | Fall | 406544.7 | 2024-10-26 23:00 | 400526.9 | 170.6 | 542.4 | 5304.8 | 406544.7 | 387357.5 | 304339.5 | 0.0329 | 0.0446 | 0.6 | 0.59 | 224.7 | 15.1 | 2.1 | 19.1 | 835.3 | 0.15 | 225.8 | 44 | 269.8 | 233.9 | 15.6 | 2.17 | 19.9 | 871.2 | 0.16 | 235 | 45.9 | 280.9 | 447.8 | 28.4 | 3.93 | 34.8 | 1709.6 | 0.21 | 449.7 | 85.9 | 535.6 | 867.3 | 90.4 | 13.07 | 35.6 | 2180.9 | 0.43 | 873.6 | 100.7 | 974.3 | 25.76 | 0 | 0.2 | 25.96 | 27.03 | 0 | 0.21 | 27.24 | 406544.7 | 102205.2 | 2030.6 | 4123.5 | 0 | 4727.9 | 43718.7 | 0 | 0 | 0 | 119299.7 | 0 | 159.1 | 3315.4 | 36350.8 | 87397.2 | 418.8 | 2797.7 | 0 | 0 | 101373.9 | 831.3 | 0 | 2969.6 | 1920.8 | 4875.4
7177 | 300 | Day300 | 0 | Hour0 | 10 | Fall | 52 | 475740.8 | Fall | 390501.5 | 2024-10-27 | 377215 | 160.6 | 7734.9 | 5391 | 390501.5 | 365057.5 | 290726.3 | 0.0322 | 0.042 | 0.6 | 0.6 | 223 | 15.1 | 2.1 | 18.9 | 825.8 | 0.15 | 224 | 43.5 | 267.5 | 232.6 | 15.8 | 2.19 | 19.7 | 860.7 | 0.16 | 233.7 | 45.3 | 279 | 447 | 28.7 | 3.97 | 34.6 | 1696.8 | 0.21 | 448.9 | 85.2 | 534.1 | 960.6 | 103.1 | 14.94 | 36.6 | 2321.9 | 0.48 | 967.7 | 105.9 | 1073.7 | 25.04 | 0 | 0.19 | 25.23 | 26.18 | 0 | 0.21 | 26.39 | 390501.5 | 99775.2 | 289.8 | 4121.3 | 0 | 4727.9 | 42183.3 | 0 | 0 | 0 | 112359.6 | 0 | 159.1 | 3315.4 | 32247.3 | 87397.2 | 224.5 | 3700.9 | 0 | 0 | 98812.4 | 962.8 | 0 | 1982.9 | 30.2 | 4875.4
7178 | 300 | Day300 | 1 | Hour1 | 10 | Fall | 1404 | #N/A | Fall | 378281.6 | 2024-10-27 01:00 | 359713.3 | 3044.8 | 10217.8 | 5305.7 | 378281.6 | 348297.5 | 281159.4 | 0.0317 | 0.0399 | 0.6 | 0.6 | 227 | 15.5 | 2.16 | 19.2 | 837.2 | 0.16 | 228 | 44.2 | 272.2 | 236.8 | 16.2 | 2.26 | 19.9 | 870.7 | 0.16 | 237.9 | 45.8 | 283.7 | 459.7 | 30.7 | 4.26 | 34.4 | 1707.2 | 0.22 | 461.8 | 85.4 | 547.1 | 670.2 | 54.9 | 7.78 | 40.9 | 2167.9 | 0.32 | 674 | 105.6 | 779.6 | 24.71 | 0 | 0.11 | 24.82 | 25.76 | 0 | 0.11 | 25.87 | 378281.6 | 97122.2 | 14.7 | 4121.3 | 0 | 4727.9 | 42062.8 | 0 | 0 | 0 | 109623 | 0 | 100.2 | 3315.4 | 27032.5 | 87397.2 | 170.4 | 2594 | 0 | 0 | 96125.6 | 996.6 | 0 | 874.1 | 291.9 | 4642.9
7179 | 300 | Day300 | 2 | Hour2 | 10 | Fall | 1404 | #N/A | Fall | 369765.9 | 2024-10-27 02:00 | 348105.6 | 5127.1 | 11395.2 | 5138 | 369765.9 | 337168.1 | 274535.8 | 0.0314 | 0.0385 | 0.59 | 0.59 | 231 | 15.8 | 2.2 | 19.5 | 850.4 | 0.16 | 232.1 | 44.8 | 277 | 241.8 | 16.7 | 2.33 | 20.2 | 885.3 | 0.16 | 243 | 46.6 | 289.5 | 455.3 | 29.7 | 4.12 | 34.7 | 1713 | 0.21 | 457.3 | 85.8 | 543.1 | 533.6 | 39 | 5.48 | 38.5 | 1875.3 | 0.27 | 536.2 | 94.4 | 630.7 | 23.65 | 0 | 0.13 | 23.79 | 24.62 | 0 | 0.11 | 24.73 | 369765.9 | 95230.1 | 0.4 | 4121.3 | 0 | 4727.9 | 42062.8 | 0 | 0 | 0 | 108482.5 | 0 | 95.5 | 3315.4 | 22964.8 | 87295.8 | 170.4 | 1299.1 | 0 | 0 | 94197.5 | 1032.6 | 0 | 27.3 | 142.3 | 4875.4
7180 | 300 | Day300 | 3 | Hour3 | 10 | Fall | 1404 | #N/A | Fall | 365982.8 | 2024-10-27 03:00 | 345469.4 | 4566.9 | 10823.1 | 5123.5 | 365982.9 | 334646.4 | 272559.7 | 0.0313 | 0.0382 | 0.59 | 0.58 | 234 | 16 | 2.23 | 19.7 | 862 | 0.16 | 235 | 45.5 | 280.5 | 244.7 | 16.8 | 2.35 | 20.4 | 897 | 0.17 | 245.8 | 47.2 | 293 | 474.4 | 32.1 | 4.47 | 35.1 | 1747.3 | 0.22 | 476.6 | 87.3 | 563.9 | 374.8 | 12.2 | 1.5 | 40.3 | 1799 | 0.18 | 375.5 | 93.9 | 469.5 | 23.54 | 0 | 0.28 | 23.82 | 24.49 | 0 | 0.28 | 24.77 | 365982.8 | 93423.2 | 209 | 4121.3 | 0 | 4727.9 | 42062.8 | 0 | 0 | 0 | 109023.5 | 0 | 95.5 | 3315.4 | 20625.7 | 87280 | 170.4 | 928.2 | 0 | 0 | 92532.3 | 890.8 | 0 | 122.3 | 1311 | 4875.4
7181 | 300 | Day300 | 4 | Hour4 | 10 | Fall | 1404 | #N/A | Fall | 366916.2 | 2024-10-27 04:00 | 352486.1 | 255.6 | 8985.2 | 5189.4 | 366916.2 | 341398.6 | 273994.4 | 0.0315 | 0.0389 | 0.58 | 0.58 | 236.3 | 16 | 2.23 | 20 | 874.3 | 0.16 | 237.4 | 46.1 | 283.5 | 246.3 | 16.8 | 2.34 | 20.7 | 909.2 | 0.17 | 247.4 | 47.9 | 295.3 | 483.5 | 32.8 | 4.57 | 35.7 | 1778.6 | 0.23 | 485.8 | 88.7 | 574.5 | 554.7 | 36.1 | 5 | 42.4 | 2090.4 | 0.26 | 557.2 | 104.7 | 661.9 | 24.5 | 0 | 0.25 | 24.75 | 25.51 | 0 | 0.27 | 25.78 | 366916.2 | 92921.8 | 190.5 | 4121.3 | 0 | 4727.9 | 42183.3 | 0 | 0 | 0 | 111670.8 | 0 | 95.5 | 3315.4 | 19761.4 | 87397.2 | 170.4 | 360.7 | 0 | 0 | 92018.3 | 903.5 | 0 | 196.5 | 210.9 | 4870.9
7182 | 300 | Day300 | 5 | Hour5 | 10 | Fall | 1404 | #N/A | Fall | 378691.4 | 2024-10-27 05:00 | 373306.7 | 31.4 | 103.5 | 5249.9 | 378691.5 | 361385.3 | 285127.6 | 0.0319 | 0.0412 | 0.56 | 0.56 | 242.2 | 16.2 | 2.25 | 20.6 | 902.6 | 0.16 | 243.3 | 47.5 | 290.8 | 250.8 | 16.8 | 2.33 | 21.3 | 935.6 | 0.17 | 252 | 49.2 | 301.2 | 475.2 | 31.5 | 4.38 | 35.7 | 1770.5 | 0.22 | 477.4 | 88.5 | 565.9 | 639.6 | 49.2 | 6.94 | 42.5 | 2169.9 | 0.32 | 643 | 107.2 | 750.2 | 25.6 | 0 | 0.25 | 25.85 | 26.73 | 0 | 0.27 | 27 | 378691.4 | 93563.9 | 0.9 | 4179.8 | 0 | 4727.9 | 43841.6 | 0 | 0 | 0.7 | 120636.6 | 0 | 122.2 | 3315.4 | 20290 | 87632.9 | 170.4 | 209.7 | 0 | 28.4 | 92497.4 | 1037.3 | 0 | 305.4 | 13.3 | 4905.3
7183 | 300 | Day300 | 6 | Hour6 | 10 | Fall | 1404 | #N/A | Fall | 409843.6 | 2024-10-27 06:00 | 404741.6 | 13.2 | 0 | 5088.8 | 409843.6 | 391477.4 | 310853.5 | 0.0328 | 0.0446 | 0.54 | 0.54 | 265.2 | 18.9 | 2.65 | 21 | 950.7 | 0.17 | 266.5 | 49.4 | 315.9 | 275.1 | 19.6 | 2.74 | 21.9 | 987 | 0.18 | 276.4 | 51.3 | 327.7 | 472 | 32 | 4.45 | 34.9 | 1738 | 0.22 | 474.2 | 86.7 | 560.9 | 1017.2 | 109.4 | 15.85 | 38.4 | 2460.8 | 0.5 | 1024.8 | 111.9 | 1136.7 | 27.81 | 0 | 0.26 | 28.07 | 29.13 | 0 | 0.27 | 29.4 | 409843.6 | 98990.1 | 1367.9 | 4194.3 | 0 | 5454.6 | 56921.6 | 0 | 0 | 2151.4 | 129922.3 | 0 | 95.5 | 3315.4 | 20957.8 | 88396.1 | 170.4 | 57.7 | 0 | 4358.2 | 91294.9 | 1185.6 | 79.8 | 434 | 620.6 | 6065.1
7184 | 300 | Day300 | 7 | Hour7 | 10 | Fall | 1404 | #N/A | Fall | 432114.6 | 2024-10-27 07:00 | 427246.6 | 292.2 | 0 | 4575.9 | 432114.7 | 412948.7 | 321246.2 | 0.0335 | 0.0471 | 0.56 | 0.55 | 262.4 | 19.1 | 2.69 | 20.3 | 926.3 | 0.17 | 263.7 | 48 | 311.6 | 272.4 | 19.9 | 2.79 | 21.1 | 962.6 | 0.17 | 273.7 | 49.9 | 323.6 | 339.2 | 20.4 | 2.81 | 27.4 | 1327.2 | 0.16 | 340.6 | 67 | 407.6 | 931.3 | 91.2 | 13.12 | 43.3 | 2538.1 | 0.45 | 937.6 | 119 | 1056.6 | 28.29 | 0 | 0.22 | 28.51 | 29.7 | 0 | 0.23 | 29.93 | 432114.6 | 110868.5 | 1500.1 | 4195.4 | 0 | 7386.1 | 61256.5 | 0 | 0 | 3799.5 | 130238.8 | 0 | 95.5 | 3315.4 | 24067.1 | 88396.1 | 170.4 | 624.7 | 0 | 15965.3 | 89744.2 | 1359.5 | 1915.3 | 413.7 | 488 | 6759.3
7185 | 300 | Day300 | 8 | Hour8 | 10 | Fall | 1404 | #N/A | Fall | 444225.8 | 2024-10-27 08:00 | 439031.6 | 468.3 | 105.1 | 4620.8 | 444225.8 | 424166 | 323166 | 0.0339 | 0.0484 | 0.57 | 0.57 | 252.3 | 18.3 | 2.57 | 19.6 | 893 | 0.16 | 253.5 | 46.3 | 299.8 | 262.1 | 19 | 2.67 | 20.4 | 928.3 | 0.17 | 263.4 | 48.1 | 311.5 | 220 | 11 | 1.48 | 19.8 | 932.6 | 0.1 | 220.7 | 47.6 | 268.3 | 802.3 | 78.1 | 11.23 | 37.7 | 2202.9 | 0.39 | 807.7 | 103.5 | 911.2 | 27.78 | 0 | 0.27 | 28.06 | 29.24 | 0 | 0.29 | 29.53 | 444225.8 | 121059.8 | 268 | 4195.4 | 0 | 8223.3 | 60279.3 | 0 | 0 | 4716.6 | 129597.9 | 0 | 95.5 | 3315.4 | 28064.4 | 88396.1 | 170.4 | 560.5 | 0 | 39018.5 | 75867.7 | 1457 | 3047.3 | 126.5 | 159.8 | 7031.5
7186 | 300 | Day300 | 9 | Hour9 | 10 | Fall | 1404 | #N/A | Fall | 456481.6 | 2024-10-27 09:00 | 451043.6 | 477.2 | 0 | 4960.7 | 456481.6 | 435589.9 | 316541.8 | 0.0343 | 0.0498 | 0.57 | 0.57 | 258.6 | 19.5 | 2.75 | 19.4 | 892.9 | 0.16 | 259.9 | 46 | 306 | 268.2 | 20.2 | 2.84 | 20.1 | 927 | 0.17 | 269.6 | 47.8 | 317.4 | 178.7 | 8.4 | 1.11 | 16.5 | 774.7 | 0.08 | 179.2 | 39.7 | 218.9 | 889.6 | 93.5 | 13.52 | 35.5 | 2223.2 | 0.44 | 896.1 | 101.9 | 998 | 27.55 | 0 | 0.28 | 27.82 | 29.04 | 0 | 0.29 | 29.33 | 456481.6 | 139939.8 | 41.2 | 4195.4 | 0 | 8342.2 | 66571.6 | 0 | 457 | 9861.1 | 128039.7 | 0 | 95.5 | 3315.4 | 17374.5 | 88396.1 | 170.4 | 0 | 0 | 70319.8 | 57702.2 | 1599.6 | 4133.8 | 0 | 214.6 | 8197.1
7187 | 300 | Day300 | 10 | Hour10 | 10 | Fall | 1404 | #N/A | Fall | 472033.2 | 2024-10-27 10:00 | 458703.1 | 4313.8 | 3621.2 | 5395.1 | 472033.3 | 442862.8 | 310310.4 | 0.0345 | 0.0506 | 0.6 | 0.6 | 241.1 | 18.2 | 2.56 | 18.1 | 832.3 | 0.15 | 242.3 | 43 | 285.3 | 253.6 | 19.2 | 2.7 | 19 | 875 | 0.16 | 255 | 45.2 | 300.1 | 151 | 6.6 | 0.86 | 14.5 | 671.6 | 0.07 | 151.4 | 34.5 | 185.9 | 659.6 | 58 | 8.28 | 36.6 | 2006.6 | 0.32 | 663.6 | 96.5 | 760.1 | 26.81 | 0 | 0.28 | 27.09 | 28.29 | 0 | 0.29 | 28.59 | 472033.2 | 161722.8 | 166.3 | 4195.4 | 0 | 8142 | 64443.8 | 0 | 827.3 | 14175.7 | 123416.1 | 0 | 95.5 | 3315.4 | 17969.5 | 88396.1 | 170.4 | 0 | 0 | 90104.1 | 55056.1 | 1559.6 | 8897.9 | 0 | 379.9 | 8197.1
7188 | 300 | Day300 | 11 | Hour11 | 10 | Fall | 1404 | #N/A | Fall | 475452.7 | 2024-10-27 11:00 | 462135.9 | 4408.3 | 3412.4 | 5496.2 | 475452.7 | 446121.4 | 311421.5 | 0.0347 | 0.051 | 0.6 | 0.6 | 242.9 | 18.5 | 2.6 | 18.1 | 833.7 | 0.15 | 244.2 | 43 | 287.1 | 255.5 | 19.5 | 2.74 | 19 | 876.3 | 0.16 | 256.8 | 45.2 | 302 | 139 | 5.2 | 0.67 | 14.1 | 643.9 | 0.06 | 139.4 | 33.3 | 172.6 | 341.5 | 6.4 | 0.64 | 41.1 | 1787.7 | 0.17 | 341.9 | 94.4 | 436.3 | 25.83 | 0 | 0.28 | 26.11 | 27.26 | 0 | 0.3 | 27.56 | 475452.7 | 164031.2 | 0 | 4121.7 | 0 | 8142 | 66106.7 | 0 | 863.3 | 14503 | 123092 | 0 | 95.5 | 3315.4 | 18275.3 | 88102.6 | 170.4 | 0 | 0 | 92611.5 | 54497.1 | 1556.3 | 13235.3 | 41.9 | 0 | 8197.1
7189 | 300 | Day300 | 12 | Hour12 | 10 | Fall | 1404 | #N/A | Fall | 475740.8 | 2024-10-27 12:00 | 463412 | 3419.1 | 3412.4 | 5497.2 | 475740.8 | 447331.7 | 314564.4 | 0.0347 | 0.0511 | 0.59 | 0.59 | 248.4 | 18.9 | 2.67 | 18.4 | 850.8 | 0.16 | 249.7 | 43.8 | 293.4 | 260.7 | 19.9 | 2.8 | 19.3 | 892.7 | 0.16 | 262 | 45.9 | 308 | 142.3 | 5.7 | 0.74 | 14.1 | 647.5 | 0.06 | 142.7 | 33.4 | 176 | 890.5 | 94.3 | 13.64 | 34.9 | 2203.3 | 0.44 | 897 | 100.7 | 997.7 | 25.42 | 0 | 0.28 | 25.7 | 26.83 | 0 | 0.3 | 27.12 | 475740.8 | 161176.4 | 115.8 | 4121.7 | 0 | 8143.3 | 67887.4 | 0 | 832.3 | 13614.1 | 125261.2 | 0 | 95.5 | 3315.4 | 18419.9 | 87033.9 | 170.4 | 0 | 0 | 91891 | 53265.9 | 1573.1 | 13483.3 | 275.7 | 16.1 | 8197.1
7190 | 300 | Day300 | 13 | Hour13 | 10 | Fall | 1404 | #N/A | Fall | 473777.9 | 2024-10-27 13:00 | 463636 | 1336.6 | 3412.4 | 5393 | 473777.9 | 447539.3 | 316055.7 | 0.0347 | 0.0512 | 0.59 | 0.58 | 251.7 | 19.2 | 2.71 | 18.6 | 861.8 | 0.16 | 253 | 44.3 | 297.3 | 263.1 | 20.1 | 2.83 | 19.4 | 900.8 | 0.17 | 264.5 | 46.3 | 310.8 | 149.2 | 6.8 | 0.9 | 14 | 653.5 | 0.07 | 149.7 | 33.5 | 183.2 | 790.6 | 73.8 | 10.59 | 40 | 2266.8 | 0.38 | 795.7 | 107.7 | 903.3 | 25.51 | 0 | 0.28 | 25.8 | 26.94 | 0 | 0.3 | 27.24 | 473777.9 | 157722.2 | 94.3 | 4121.7 | 0 | 8146.6 | 68658.7 | 0 | 798.1 | 13292.8 | 126223.2 | 0 | 95.5 | 3315.4 | 18196 | 87033.9 | 170.4 | 0 | 0 | 89714.8 | 52291.9 | 1624.6 | 11781.9 | 491.6 | 177 | 8197.1
7191 | 300 | Day300 | 14 | Hour14 | 10 | Fall | 1404 | #N/A | Fall | 472336.6 | 2024-10-27 14:00 | 461983.8 | 1402.3 | 3412.4 | 5538 | 472336.5 | 445964.9 | 321514.5 | 0.0347 | 0.051 | 0.58 | 0.57 | 259.6 | 19.8 | 2.79 | 19.2 | 889.7 | 0.16 | 261 | 45.7 | 306.7 | 271.3 | 20.7 | 2.91 | 20 | 929.9 | 0.17 | 272.7 | 47.8 | 320.5 | 176.5 | 9.7 | 1.32 | 15.1 | 720.3 | 0.08 | 177.2 | 36.5 | 213.7 | 730.4 | 65.3 | 9.34 | 39.5 | 2184.6 | 0.35 | 734.9 | 104.7 | 839.6 | 25.93 | 0 | 0.28 | 26.21 | 27.42 | 0 | 0.3 | 27.71 | 472336.6 | 150822 | 0 | 4121.7 | 0 | 8146.6 | 70559.9 | 0 | 792.2 | 12775.2 | 129890.1 | 0 | 95.5 | 3315.4 | 18181.1 | 87033.9 | 170.4 | 0 | 0 | 85319.8 | 50269.5 | 1665.3 | 11181.1 | 1469.7 | 283.4 | 8197.1
7192 | 300 | Day300 | 15 | Hour15 | 10 | Fall | 1404 | #N/A | Fall | 472118.9 | 2024-10-27 15:00 | 459874.8 | 3168.3 | 3412.4 | 5663.4 | 472118.9 | 443961.2 | 328824.7 | 0.0346 | 0.0508 | 0.56 | 0.55 | 270.6 | 20.7 | 2.92 | 19.8 | 923 | 0.17 | 272 | 47.4 | 319.4 | 283.7 | 21.7 | 3.06 | 20.8 | 967.5 | 0.18 | 285.1 | 49.7 | 334.8 | 213.9 | 12.6 | 1.72 | 17.5 | 847.9 | 0.1 | 214.7 | 42.8 | 257.6 | 693.4 | 59.8 | 8.53 | 39.7 | 2134.1 | 0.34 | 697.5 | 103.4 | 801 | 26.44 | 0 | 0.29 | 26.73 | 27.98 | 0 | 0.3 | 28.28 | 472118.9 | 143294.2 | 139.3 | 4180.9 | 0 | 8146.6 | 73833.7 | 0 | 817.1 | 11913.8 | 133217.6 | 0 | 159.1 | 3315.4 | 18308.7 | 87033.9 | 489.5 | 0 | 0 | 79732 | 49116.6 | 1714.8 | 10304.1 | 2474.2 | 642.1 | 8197.1
7193 | 300 | Day300 | 16 | Hour16 | 10 | Fall | 1404 | #N/A | Fall | 473698.8 | 2024-10-27 16:00 | 459268.9 | 5158.1 | 3412.4 | 5859.5 | 473698.8 | 443394.5 | 343841 | 0.0346 | 0.0507 | 0.54 | 0.53 | 282.4 | 21.6 | 3.05 | 20.6 | 960.7 | 0.17 | 283.9 | 49.3 | 333.1 | 298.6 | 22.9 | 3.23 | 21.8 | 1016.7 | 0.19 | 300.2 | 52.2 | 352.4 | 322.5 | 21.7 | 3.02 | 24 | 1190.7 | 0.15 | 324 | 59.5 | 383.5 | 774.1 | 73 | 10.49 | 38.6 | 2185.2 | 0.38 | 779.2 | 103.9 | 883 | 28.11 | 0 | 0.29 | 28.39 | 29.76 | 0 | 0.3 | 30.06 | 473698.8 | 129857.8 | 357.2 | 4183.8 | 0 | 8142 | 77255.7 | 0 | 841.2 | 11456.3 | 138220.8 | 0 | 159.1 | 3315.4 | 21832.9 | 87033.9 | 819 | 2521.1 | 0 | 66611.9 | 49190.7 | 1757.7 | 9050.9 | 6646.8 | 2196.6 | 8197.1
7194 | 300 | Day300 | 17 | Hour17 | 10 | Fall | 1404 | #N/A | Fall | 469250 | 2024-10-27 17:00 | 460739 | 0 | 3412.4 | 5098.7 | 469250.1 | 444795.6 | 357495.1 | 0.0346 | 0.0508 | 0.53 | 0.52 | 292.7 | 22.5 | 3.17 | 21.3 | 994.5 | 0.18 | 294.2 | 50.9 | 345.2 | 309.4 | 23.7 | 3.34 | 22.6 | 1053.9 | 0.19 | 311 | 54.1 | 365.1 | 372.4 | 25.4 | 3.54 | 27.4 | 1362.5 | 0.18 | 374.2 | 68.1 | 442.3 | 520.8 | 26.7 | 3.61 | 46.4 | 2174 | 0.25 | 522.6 | 111.2 | 633.8 | 30.17 | 0 | 0.24 | 30.42 | 31.86 | 0 | 0.26 | 32.12 | 469250 | 111755 | 1224.6 | 4183.8 | 0 | 8146.6 | 79420.1 | 0 | 773.5 | 8798.2 | 141387.1 | 0 | 159.1 | 3315.4 | 24459.9 | 87033.9 | 805.6 | 7359 | 0 | 49158.8 | 51224.4 | 1800.1 | 7757.8 | 8758.4 | 2093.8 | 8197.1
7195 | 300 | Day300 | 18 | Hour18 | 10 | Fall | 1404 | #N/A | Fall | 470250.8 | 2024-10-27 18:00 | 466856 | 0 | 0 | 3394.8 | 470250.8 | 450606.6 | 390993.3 | 0.0348 | 0.0515 | 0.5 | 0.49 | 310.1 | 23.5 | 3.31 | 22.7 | 1062.2 | 0.19 | 311.7 | 54.4 | 366.1 | 327.3 | 24.6 | 3.47 | 24.2 | 1126.3 | 0.2 | 329 | 57.8 | 386.9 | 415.9 | 27 | 3.75 | 31.9 | 1562.5 | 0.2 | 417.7 | 78.5 | 496.2 | 676.6 | 37.4 | 5.09 | 57.8 | 2743.7 | 0.32 | 679.1 | 139.6 | 818.7 | 40.72 | 0 | 0.17 | 40.9 | 42.94 | 0 | 0.18 | 43.12 | 470250.8 | 79257.4 | 5508.6 | 4257.5 | 0 | 8342.2 | 82575.5 | 0 | 348.9 | 3453.9 | 153019 | 0 | 415.3 | 3315.4 | 34682.4 | 88396.1 | 1086.5 | 9394.8 | 0 | 15284.2 | 58343.9 | 1826.5 | 6131.7 | 7586.6 | 2758.6 | 8197.1
7196 | 300 | Day300 | 19 | Hour19 | 10 | Fall | 1404 | #N/A | Fall | 468210.7 | 2024-10-27 19:00 | 464116.9 | 0 | 0 | 4093.8 | 468210.7 | 448015.6 | 400528.7 | 0.0347 | 0.0512 | 0.49 | 0.49 | 310.2 | 23.5 | 3.32 | 22.7 | 1063.4 | 0.19 | 311.8 | 54.5 | 366.3 | 326.6 | 24.6 | 3.47 | 24.1 | 1123.9 | 0.2 | 328.3 | 57.6 | 385.9 | 426 | 27.3 | 3.79 | 32.9 | 1611.8 | 0.2 | 427.9 | 81 | 508.8 | 1009.4 | 102.4 | 14.78 | 43.9 | 2625.9 | 0.5 | 1016.5 | 122.3 | 1138.8 | 33.4 | 0 | 0.17 | 33.57 | 35.21 | 0 | 0.18 | 35.39 | 468210.7 | 67682 | 7892.1 | 4257.5 | 0 | 8342.2 | 82429.9 | 0 | 0 | 27.6 | 153042.8 | 0 | 159.1 | 3315.4 | 45133.6 | 88396.1 | 819 | 6741.1 | 0 | 1.5 | 65815.9 | 1837 | 2294.5 | 3637.3 | 2477.8 | 8197.1
7197 | 300 | Day300 | 20 | Hour20 | 10 | Fall | 1404 | #N/A | Fall | 457824.5 | 2024-10-27 20:00 | 453329.9 | 0 | 0 | 4494.6 | 457824.5 | 437757.7 | 386418 | 0.0343 | 0.05 | 0.49 | 0.49 | 310.7 | 23.6 | 3.33 | 22.7 | 1062.6 | 0.19 | 312.3 | 54.4 | 366.7 | 323.7 | 24.6 | 3.47 | 23.7 | 1108.8 | 0.2 | 325.4 | 56.8 | 382.3 | 439.6 | 29.3 | 4.08 | 32.9 | 1631.2 | 0.21 | 441.6 | 81.5 | 523.1 | 1148.9 | 122.9 | 17.81 | 44.1 | 2788.6 | 0.57 | 1157.4 | 127.4 | 1284.8 | 31.66 | 0 | 0.22 | 31.88 | 33.34 | 0 | 0.23 | 33.57 | 457824.5 | 71406.5 | 3805.5 | 4257.5 | 0 | 8342.2 | 81156 | 0 | 0 | 0 | 149157 | 0 | 159.1 | 3315.4 | 43162.8 | 88396.1 | 803.5 | 3862.8 | 0 | 0 | 69544.2 | 1862.3 | 6.7 | 948 | 2644.6 | 8197.1
7198 | 300 | Day300 | 21 | Hour21 | 10 | Fall | 1404 | #N/A | Fall | 443165.1 | 2024-10-27 21:00 | 438651.8 | 0 | 0 | 4513.3 | 443165.1 | 423768.5 | 371081.2 | 0.0339 | 0.0486 | 0.51 | 0.5 | 299 | 22.3 | 3.15 | 22.4 | 1035.3 | 0.19 | 300.6 | 53.3 | 353.8 | 311.1 | 23.2 | 3.27 | 23.4 | 1078.8 | 0.19 | 312.7 | 55.6 | 368.2 | 454 | 30.1 | 4.18 | 34.1 | 1691.4 | 0.21 | 456 | 84.6 | 540.6 | 903.6 | 80.7 | 11.54 | 49.3 | 2697.5 | 0.44 | 909.2 | 129.8 | 1038.9 | 30.81 | 0 | 0.21 | 31.03 | 32.4 | 0 | 0.23 | 32.63 | 443165.1 | 72083.9 | 3698.9 | 4257.5 | 0 | 8342.2 | 74023.3 | 0 | 0 | 0 | 143999.8 | 0 | 159.1 | 3315.4 | 40677.6 | 88396.1 | 801.1 | 3410.2 | 0 | 0 | 70197.7 | 1886.2 | 0 | 1553.2 | 2561.9 | 7964.5
7199 | 300 | Day300 | 22 | Hour22 | 10 | Fall | 1404 | #N/A | Fall | 420699.4 | 2024-10-27 22:00 | 416167.2 | 94.3 | 0 | 4437.8 | 420699.4 | 402312.3 | 349701.4 | 0.0333 | 0.0462 | 0.52 | 0.52 | 284.3 | 21 | 2.96 | 21.7 | 992.3 | 0.18 | 285.7 | 51.3 | 337.1 | 295.5 | 21.8 | 3.07 | 22.6 | 1033.2 | 0.19 | 297 | 53.5 | 350.5 | 472.6 | 31.3 | 4.35 | 35.5 | 1762.6 | 0.22 | 474.7 | 88.1 | 562.9 | 819.3 | 77.3 | 11.1 | 40.9 | 2313.3 | 0.41 | 824.6 | 110 | 934.6 | 29.82 | 0 | 0.11 | 29.93 | 31.28 | 0 | 0.12 | 31.4 | 420699.4 | 70998 | 2287 | 4198.3 | 0 | 8342.2 | 65735.5 | 0 | 0 | 0 | 133336.3 | 0 | 159.1 | 3315.4 | 39754.4 | 88396.1 | 669.8 | 3507.3 | 0 | 0 | 69082.3 | 1915.7 | 0 | 1553.2 | 2225.1 | 8119.5
7200 | 300 | Day300 | 23 | Hour23 | 10 | Fall | 1404 | #N/A | Fall | 397429.7 | 2024-10-27 23:00 | 392165.9 | 1135.3 | 0 | 4128.5 | 397429.7 | 379365.5 | 328352.8 | 0.0326 | 0.0437 | 0.54 | 0.54 | 271.4 | 19.7 | 2.76 | 21.3 | 960.2 | 0.18 | 272.7 | 49.9 | 322.6 | 282.1 | 20.4 | 2.87 | 22.2 | 999.8 | 0.18 | 283.5 | 52 | 335.5 | 454.2 | 28.6 | 3.95 | 35.5 | 1741.3 | 0.21 | 456.2 | 87.5 | 543.6 | 1088.2 | 114.9 | 16.64 | 43.1 | 2688.3 | 0.54 | 1096.1 | 123.4 | 1219.5 | 28.98 | 0 | 0.21 | 29.19 | 30.34 | 0 | 0.22 | 30.56 | 397429.7 | 69076.9 | 1572.6 | 4198.3 | 0 | 8342.2 | 57759.6 | 0 | 0 | 0 | 124865.7 | 0 | 159.1 | 3315.4 | 35991.6 | 88396.1 | 456.7 | 3295.5 | 0 | 0 | 67091.4 | 1985.6 | 0 | 1518.5 | 2501.7 | 7448.6
7201 | 301 | Day301 | 0 | Hour0 | 10 | Fall | 61 | 441268.4 | Fall | 376383.5 | 2024-10-28 | 371569.5 | 1080.3 | 0 | 3733.6 | 376383.5 | 359642.1 | 310182.9 | 0.0321 | 0.0414 | 0.54 | 0.54 | 264.4 | 18.8 | 2.63 | 21.3 | 949.2 | 0.17 | 265.7 | 49.6 | 315.3 | 274.2 | 19.4 | 2.72 | 22.1 | 985.9 | 0.18 | 275.5 | 51.5 | 327 | 440.8 | 26.6 | 3.65 | 35.5 | 1726.1 | 0.2 | 442.6 | 87 | 529.6 | 599.7 | 34.5 | 4.72 | 50 | 2390.8 | 0.28 | 602 | 121.4 | 723.3 | 28.23 | 0 | 0.2 | 28.43 | 29.48 | 0 | 0.21 | 29.69 | 376383.5 | 66200.6 | 499.5 | 4198.3 | 0 | 7458 | 51845.4 | 0 | 0 | 0 | 119599 | 0 | 159.1 | 3315.4 | 31846.6 | 88396.1 | 282.3 | 2583.2 | 0 | 0 | 64172.9 | 2027.8 | 0 | 1553.2 | 409.1 | 6701.2
7202 | 301 | Day301 | 1 | Hour1 | 10 | Fall | 1404 | #N/A | Fall | 360157.1 | 2024-10-28 01:00 | 355817.6 | 876.9 | 0 | 3462.6 | 360157.1 | 344541 | 296778.6 | 0.0317 | 0.0396 | 0.54 | 0.54 | 266.4 | 18.9 | 2.65 | 21.5 | 958.2 | 0.18 | 267.7 | 50.1 | 317.8 | 276.2 | 19.5 | 2.74 | 22.4 | 995.4 | 0.18 | 277.5 | 52.1 | 329.6 | 436.8 | 25.5 | 3.49 | 35.9 | 1736.3 | 0.2 | 438.5 | 87.7 | 526.2 | 568.2 | 33.1 | 4.55 | 46.9 | 2250 | 0.27 | 570.5 | 114.1 | 684.5 | 27.72 | 0 | 0.28 | 27.99 | 28.88 | 0 | 0.29 | 29.17 | 360157.1 | 63378.6 | 580.2 | 4198.3 | 0 | 5684 | 49844.5 | 0 | 0 | 0 | 115803.4 | 0 | 159.1 | 3315.4 | 25651.6 | 88396.1 | 151.7 | 2994.3 | 0 | 0 | 61309.8 | 2068.7 | 0 | 213.3 | 409.1 | 5836.3
7203 | 301 | Day301 | 2 | Hour2 | 10 | Fall | 1404 | #N/A | Fall | 351124.6 | 2024-10-28 02:00 | 345677.9 | 2238 | 0 | 3208.8 | 351124.6 | 334813.5 | 290694.9 | 0.0314 | 0.0384 | 0.53 | 0.53 | 272.6 | 19.4 | 2.71 | 22 | 979.5 | 0.18 | 273.9 | 51.2 | 325.1 | 282.6 | 20.1 | 2.81 | 22.8 | 1016.3 | 0.19 | 284 | 53.2 | 337.2 | 439.5 | 25.5 | 3.48 | 36.4 | 1754.1 | 0.2 | 441.2 | 88.7 | 529.9 | 701.6 | 53.9 | 7.6 | 46 | 2381 | 0.33 | 705.3 | 117 | 822.4 | 27.58 | 0 | 0.29 | 27.87 | 28.69 | 0 | 0.28 | 28.97 | 351124.6 | 60429.7 | 418 | 4198.3 | 0 | 5438.3 | 49850.3 | 0 | 0 | 0 | 115322.6 | 0 | 100.2 | 3315.4 | 20678.3 | 88396.1 | 143.6 | 2833.8 | 0 | 0 | 58267.6 | 2162.1 | 0 | 0 | 409.1 | 5817
7204 | 301 | Day301 | 3 | Hour3 | 10 | Fall | 1404 | #N/A | Fall | 346927.4 | 2024-10-28 03:00 | 340830.5 | 2957 | 0 | 3139.9 | 346927.4 | 330160.9 | 289070.1 | 0.0313 | 0.0378 | 0.52 | 0.52 | 277.9 | 19.7 | 2.76 | 22.5 | 1000.8 | 0.18 | 279.3 | 52.3 | 331.6 | 287.9 | 20.4 | 2.86 | 23.2 | 1036 | 0.19 | 289.2 | 54.2 | 343.4 | 448.9 | 26.1 | 3.57 | 37.1 | 1789.1 | 0.21 | 450.7 | 90.4 | 541.1 | 942.1 | 100.8 | 14.6 | 36 | 2296.9 | 0.46 | 949 | 104.6 | 1053.6 | 27.6 | 0 | 0.29 | 27.89 | 28.7 | 0 | 0.28 | 28.98 | 346927.4 | 57857.3 | 832.1 | 4198.3 | 0 | 5609.6 | 50001.6 | 0 | 0 | 0 | 116929.2 | 0 | 95.5 | 3315.4 | 19540 | 88396.1 | 143.6 | 8.5 | 0 | 0 | 55559 | 2298.3 | 0 | 0 | 115 | 5898.6
7205 | 301 | Day301 | 4 | Hour4 | 10 | Fall | 1404 | #N/A | Fall | 345795.8 | 2024-10-28 04:00 | 341982.5 | 832.5 | 0 | 2980.9 | 345795.9 | 331279.2 | 290721.2 | 0.0313 | 0.0379 | 0.51 | 0.5 | 285.5 | 20.3 | 2.84 | 23 | 1027.3 | 0.19 | 286.9 | 53.7 | 340.6 | 294.8 | 20.9 | 2.93 | 23.8 | 1061.4 | 0.19 | 296.3 | 55.4 | 351.7 | 453.9 | 26.6 | 3.64 | 37.3 | 1802 | 0.21 | 455.7 | 91 | 546.8 | 656.9 | 48.1 | 6.75 | 45.2 | 2304.6 | 0.31 | 660.2 | 114 | 774.1 | 27.87 | 0 | 0.27 | 28.14 | 28.96 | 0 | 0.27 | 29.24 | 345795.8 | 55074.7 | 0 | 4198.3 | 0 | 5684 | 51298.7 | 0 | 0 | 0 | 119550.9 | 0 | 95.5 | 3315.4 | 18038.6 | 88396.1 | 143.6 | 0 | 0 | 0 | 52674.9 | 2399.8 | 0 | 0 | 0 | 5782.3
7206 | 301 | Day301 | 5 | Hour5 | 10 | Fall | 1404 | #N/A | Fall | 352515.3 | 2024-10-28 05:00 | 349592.8 | 14.2 | 0 | 2908.2 | 352515.3 | 338604.5 | 300863.6 | 0.0314 | 0.0387 | 0.49 | 0.48 | 299.4 | 21.4 | 3 | 23.8 | 1070.9 | 0.19 | 300.9 | 55.7 | 356.6 | 308.9 | 22.1 | 3.09 | 24.5 | 1106 | 0.2 | 310.4 | 57.6 | 368 | 468 | 28.7 | 3.95 | 37.3 | 1818.5 | 0.22 | 470 | 91.5 | 561.5 | 883.4 | 91.4 | 13.2 | 36.6 | 2253.5 | 0.43 | 889.7 | 103.9 | 993.6 | 28.24 | 0 | 0.26 | 28.5 | 29.37 | 0 | 0.27 | 29.64 | 352515.3 | 51651.7 | 81.8 | 4198.3 | 0 | 5684 | 55444.1 | 0 | 0 | 0.3 | 125794.4 | 0 | 95.5 | 3315.4 | 17556.8 | 88396.1 | 143.6 | 153.6 | 0 | 1.5 | 49246.4 | 2403.6 | 0 | 0 | 0 | 6534.1
7207 | 301 | Day301 | 6 | Hour6 | 10 | Fall | 1404 | #N/A | Fall | 367163.5 | 2024-10-28 06:00 | 364176 | 0 | 0 | 2987.5 | 367163.5 | 352618.7 | 314311.8 | 0.0317 | 0.0402 | 0.48 | 0.48 | 309.7 | 22.9 | 3.22 | 23.7 | 1084.1 | 0.2 | 311.3 | 56.1 | 367.4 | 320.3 | 23.7 | 3.33 | 24.5 | 1122 | 0.2 | 321.9 | 58 | 380 | 457.1 | 28.8 | 3.98 | 35.7 | 1750.2 | 0.21 | 459 | 87.9 | 547 | 805.7 | 75.5 | 10.83 | 40.5 | 2304.4 | 0.39 | 810.9 | 109.3 | 920.2 | 29.28 | 0 | 0.26 | 29.53 | 30.5 | 0 | 0.27 | 30.77 | 367163.5 | 52851.7 | 1539.2 | 4198.3 | 0 | 8112.2 | 62719.6 | 0 | 0 | 1034.3 | 127898.8 | 0 | 95.5 | 3315.4 | 17526.4 | 88396.1 | 143.6 | 366.6 | 0 | 2477.4 | 46893.5 | 2446.5 | 5.3 | 0 | 0 | 7603.6
7208 | 301 | Day301 | 7 | Hour7 | 10 | Fall | 1404 | #N/A | Fall | 384514.8 | 2024-10-28 07:00 | 381478.1 | 40 | 0 | 2996.6 | 384514.7 | 369216.1 | 317100.5 | 0.0321 | 0.0421 | 0.5 | 0.5 | 302.9 | 22.6 | 3.19 | 22.9 | 1050.3 | 0.19 | 304.4 | 54.3 | 358.7 | 313.3 | 23.4 | 3.29 | 23.7 | 1087.2 | 0.2 | 314.9 | 56.2 | 371.1 | 284.9 | 15.3 | 2.07 | 24.7 | 1174.3 | 0.13 | 286 | 59.7 | 345.6 | 890 | 91 | 13.13 | 37.9 | 2305.2 | 0.43 | 896.3 | 106.7 | 1003 | 29.44 | 0 | 0.26 | 29.69 | 30.72 | 0 | 0.27 | 30.99 | 384514.8 | 67414.2 | 1539.2 | 4198.3 | 0 | 7540.9 | 65156.1 | 0 | 0 | 3700.3 | 126587.2 | 0 | 795.3 | 3315.4 | 18815.4 | 88396.1 | 464.6 | 292 | 0 | 16127.6 | 45046.8 | 2539.5 | 903.8 | 31.8 | 0 | 7382.9
7209 | 301 | Day301 | 8 | Hour8 | 10 | Fall | 1404 | #N/A | Fall | 401078 | 2024-10-28 08:00 | 397304.6 | 772 | 0 | 3001.5 | 401078.1 | 384369.3 | 306975.5 | 0.0326 | 0.0438 | 0.54 | 0.54 | 272.9 | 20.3 | 2.85 | 20.9 | 952.8 | 0.18 | 274.3 | 49.3 | 323.6 | 282.1 | 20.9 | 2.94 | 21.6 | 985.3 | 0.18 | 283.5 | 51 | 334.6 | 151.2 | 5.1 | 0.63 | 15.8 | 719.1 | 0.07 | 151.6 | 37.3 | 188.8 | 542 | 27.5 | 3.7 | 48.3 | 2285.6 | 0.25 | 543.8 | 116.5 | 660.3 | 28.41 | 0 | 0.27 | 28.67 | 29.7 | 0 | 0.27 | 29.98 | 401078 | 94102.6 | 0 | 4198.3 | 0 | 8342.2 | 60454.9 | 0 | 0 | 5530.9 | 122421 | 0 | 95.5 | 3315.4 | 19454.9 | 88396.1 | 143.6 | 153.6 | 0 | 48214.5 | 37777.1 | 2580 | 2995.9 | 29 | 0 | 6782.5
7210 | 301 | Day301 | 9 | Hour9 | 10 | Fall | 1404 | #N/A | Fall | 418890 | 2024-10-28 09:00 | 411214.2 | 488.6 | 3412.4 | 3774.8 | 418889.9 | 397668.5 | 289946.3 | 0.0329 | 0.0453 | 0.6 | 0.59 | 243.2 | 18.4 | 2.59 | 18.5 | 839.3 | 0.16 | 244.5 | 43.5 | 288 | 253 | 19.1 | 2.7 | 19.2 | 872.5 | 0.17 | 254.3 | 45.2 | 299.5 | 103.9 | 3.5 | 0.43 | 11 | 495.7 | 0.05 | 104.1 | 25.8 | 129.9 | 845.6 | 89.5 | 12.95 | 34 | 2094.8 | 0.43 | 851.8 | 96.6 | 948.4 | 25.8 | 0 | 0.27 | 26.08 | 27.03 | 0 | 0.28 | 27.31 | 418890 | 128943.6 | 0 | 4198.3 | 0 | 8142 | 57888.3 | 0 | 439 | 11316.8 | 110750.8 | 0 | 95.5 | 3315.4 | 17832.8 | 87470.9 | 143.6 | 108.8 | 0 | 87955.8 | 26687.6 | 2544.4 | 4762.5 | 238.2 | 5.8 | 8197.1
7211 | 301 | Day301 | 10 | Hour10 | 10 | Fall | 1404 | #N/A | Fall | 431649 | 2024-10-28 10:00 | 418166.6 | 4963.1 | 4151.1 | 4368.1 | 431649 | 404302.5 | 283925.1 | 0.0332 | 0.0461 | 0.62 | 0.61 | 224.7 | 16.6 | 2.34 | 17.5 | 786.8 | 0.15 | 225.9 | 41 | 266.8 | 236.8 | 17.6 | 2.47 | 18.4 | 827.8 | 0.16 | 238 | 43.1 | 281 | 88.2 | 2.7 | 0.32 | 9.6 | 429.6 | 0.04 | 88.3 | 22.4 | 110.8 | 688.4 | 60.3 | 8.6 | 38.5 | 2102.9 | 0.33 | 692.6 | 101.2 | 793.8 | 24.03 | 0 | 0.28 | 24.31 | 25.3 | 0 | 0.29 | 25.58 | 431649 | 147723.8 | 0 | 4124.6 | 0 | 7785.3 | 53676.5 | 0 | 807.9 | 14780 | 109622.2 | 0 | 95.5 | 3315.4 | 18128.1 | 87033.9 | 143.6 | 0 | 0 | 106976.1 | 22606.8 | 2553 | 10043.6 | 213 | 0 | 7754.2
7212 | 301 | Day301 | 11 | Hour11 | 10 | Fall | 1404 | #N/A | Fall | 433601.6 | 2024-10-28 11:00 | 420766.7 | 4614.1 | 3891.9 | 4328.9 | 433601.5 | 406782.1 | 285722.8 | 0.0332 | 0.0464 | 0.62 | 0.61 | 226.2 | 16.8 | 2.36 | 17.6 | 791.2 | 0.15 | 227.3 | 41.2 | 268.5 | 238.1 | 17.7 | 2.48 | 18.4 | 831.8 | 0.16 | 239.3 | 43.3 | 282.5 | 95.3 | 2.8 | 0.34 | 10.4 | 465.5 | 0.04 | 95.4 | 24.3 | 119.8 | 840.4 | 94.4 | 13.71 | 28.1 | 1908 | 0.42 | 847 | 85 | 932 | 24.61 | 0 | 0.28 | 24.9 | 25.86 | 0 | 0.29 | 26.15 | 433601.6 | 147878.8 | 0 | 4124.6 | 0 | 7785.3 | 54391.2 | 0 | 839.2 | 14924.2 | 110624.3 | 0 | 95.5 | 3315.4 | 18209 | 87033.9 | 143.6 | 0 | 0 | 107425 | 22040 | 2650.4 | 13502.1 | 298.4 | 0 | 7613.7
7213 | 301 | Day301 | 12 | Hour12 | 10 | Fall | 1404 | #N/A | Fall | 432162.3 | 2024-10-28 12:00 | 420572.7 | 3865.9 | 3412.4 | 4311.3 | 432162.3 | 406589.2 | 288048.7 | 0.0332 | 0.0464 | 0.61 | 0.61 | 231.5 | 17.3 | 2.43 | 17.8 | 805.5 | 0.15 | 232.7 | 41.8 | 274.5 | 243.4 | 18.2 | 2.56 | 18.7 | 846 | 0.16 | 244.7 | 43.9 | 288.6 | 95.5 | 2.8 | 0.34 | 10.5 | 467.4 | 0.04 | 95.7 | 24.4 | 120.1 | 546.1 | 42.9 | 6.06 | 35 | 1824.4 | 0.26 | 549.1 | 89.4 | 638.5 | 24.94 | 0 | 0.29 | 25.23 | 26.18 | 0 | 0.29 | 26.48 | 432162.3 | 144113.6 | 96.7 | 4124.6 | 0 | 7785.3 | 56016.3 | 0 | 798 | 14729.7 | 111249.1 | 0 | 95.5 | 3315.4 | 18188.3 | 87033.9 | 143.6 | 0 | 0 | 105247.6 | 20594 | 2744.3 | 13732.5 | 325.9 | 7.7 | 7773.2
7214 | 301 | Day301 | 13 | Hour13 | 10 | Fall | 1404 | #N/A | Fall | 427938.2 | 2024-10-28 13:00 | 418026.9 | 2196.5 | 3412.4 | 4302.5 | 427938.2 | 404151.8 | 287212.4 | 0.0332 | 0.0461 | 0.61 | 0.61 | 231.1 | 17.2 | 2.41 | 17.9 | 807.5 | 0.15 | 232.3 | 42 | 274.3 | 242 | 18 | 2.53 | 18.7 | 845.1 | 0.16 | 243.2 | 43.9 | 287.1 | 93 | 2.8 | 0.34 | 10.1 | 453.1 | 0.04 | 93.2 | 23.6 | 116.8 | 860 | 96.4 | 14 | 28.9 | 1959 | 0.42 | 866.7 | 87.4 | 954.1 | 24.9 | 0 | 0.29 | 25.19 | 26.15 | 0 | 0.3 | 26.45 | 427938.2 | 140725.9 | 26.5 | 4124.6 | 0 | 8048.2 | 54892.2 | 0 | 764 | 14931 | 111257.1 | 0 | 95.5 | 3315.4 | 18275.4 | 87033.9 | 143.6 | 0 | 0 | 102026.3 | 20142.8 | 2861.6 | 12534.7 | 306.5 | 0 | 7866.9
7215 | 301 | Day301 | 14 | Hour14 | 10 | Fall | 1404 | #N/A | Fall | 425061.6 | 2024-10-28 14:00 | 414982.2 | 2109.7 | 3412.4 | 4557.4 | 425061.6 | 401239.8 | 289542.5 | 0.0331 | 0.0458 | 0.6 | 0.6 | 236.3 | 17.5 | 2.47 | 18.3 | 825.4 | 0.15 | 237.5 | 42.9 | 280.4 | 247.2 | 18.4 | 2.58 | 19.1 | 863.2 | 0.16 | 248.4 | 44.9 | 293.3 | 94.8 | 2.6 | 0.31 | 10.5 | 469.2 | 0.04 | 95 | 24.5 | 119.5 | 864.4 | 92 | 13.32 | 33.4 | 2122 | 0.42 | 870.8 | 96.8 | 967.5 | 25.05 | 0 | 0.29 | 25.33 | 26.38 | 0 | 0.3 | 26.68 | 425061.6 | 135519.1 | 0 | 4124.6 | 0 | 7825 | 55806.1 | 0 | 761.9 | 13753.4 | 112871 | 0 | 95.5 | 3315.4 | 18327.5 | 87033.9 | 143.6 | 0 | 0 | 98561.2 | 19489.9 | 2952.7 | 11970.7 | 153.6 | 0 | 7744.3
7216 | 301 | Day301 | 15 | Hour15 | 10 | Fall | 1404 | #N/A | Fall | 423491.2 | 2024-10-28 15:00 | 412527.6 | 2742.3 | 3412.4 | 4808.9 | 423491.2 | 398896.2 | 296300.2 | 0.033 | 0.0456 | 0.59 | 0.58 | 248.3 | 18.5 | 2.61 | 19 | 862 | 0.16 | 249.6 | 44.7 | 294.3 | 260.1 | 19.4 | 2.74 | 19.9 | 902.5 | 0.17 | 261.4 | 46.8 | 308.2 | 99.1 | 3 | 0.35 | 10.8 | 484.1 | 0.05 | 99.3 | 25.3 | 124.6 | 735.1 | 69.4 | 9.97 | 36.7 | 2073.9 | 0.36 | 739.9 | 98.6 | 838.4 | 25.44 | 0 | 0.29 | 25.72 | 26.78 | 0 | 0.3 | 27.08 | 423491.2 | 127191 | 76.4 | 4183.8 | 0 | 7785.3 | 58778.1 | 0 | 777.7 | 12072.5 | 116052.6 | 0 | 159.1 | 3315.4 | 18489.8 | 87033.9 | 425.7 | 0 | 0 | 92023 | 19162.6 | 3155.3 | 10477.2 | 320.8 | 0 | 7853.3
7217 | 301 | Day301 | 16 | Hour16 | 10 | Fall | 1404 | #N/A | Fall | 425544.4 | 2024-10-28 16:00 | 413621.3 | 3514.4 | 3412.4 | 4996.3 | 425544.3 | 399945.2 | 313279.2 | 0.0331 | 0.0457 | 0.55 | 0.54 | 275.4 | 21 | 2.96 | 20.4 | 941.4 | 0.18 | 276.8 | 48.5 | 325.4 | 289.3 | 22.1 | 3.12 | 21.4 | 988.1 | 0.18 | 290.9 | 50.9 | 341.8 | 190.5 | 9.2 | 1.22 | 17.5 | 818.9 | 0.09 | 191.1 | 42 | 233.1 | 907.6 | 95.1 | 13.76 | 36.7 | 2264.9 | 0.45 | 914.2 | 104.3 | 1018.5 | 26.24 | 0 | 0.29 | 26.53 | 27.59 | 0 | 0.3 | 27.89 | 425544.4 | 112265.1 | 0 | 4183.8 | 0 | 7785.3 | 67523.4 | 0 | 787.2 | 11487.5 | 123643.7 | 0 | 159.1 | 3315.4 | 19003.5 | 87033.9 | 595.9 | 35.2 | 0 | 78189.9 | 18461.8 | 3338.7 | 8777 | 228.9 | 0.6 | 7899.1
7218 | 301 | Day301 | 17 | Hour17 | 10 | Fall | 1404 | #N/A | Fall | 426587 | 2024-10-28 17:00 | 419176.6 | 0 | 3408.2 | 4002.1 | 426587 | 405246.4 | 342347.5 | 0.0332 | 0.0463 | 0.51 | 0.5 | 306.7 | 23.8 | 3.36 | 22.2 | 1035.1 | 0.19 | 308.3 | 53.1 | 361.4 | 322.4 | 25 | 3.53 | 23.4 | 1089.2 | 0.2 | 324.1 | 55.9 | 380 | 351.5 | 21 | 2.89 | 28.5 | 1380.7 | 0.16 | 352.9 | 69.7 | 422.6 | 905.7 | 92.4 | 13.35 | 38.9 | 2337.8 | 0.45 | 912.1 | 108.7 | 1020.7 | 29.43 | 0 | 0.25 | 29.67 | 30.89 | 0 | 0.25 | 31.14 | 426587 | 84239.5 | 314.6 | 4257.5 | 0 | 8342.2 | 77178.6 | 0 | 715.5 | 8344.8 | 133087.3 | 0 | 159.1 | 3315.4 | 22983.6 | 88396.1 | 613.9 | 3699.3 | 0 | 51567.2 | 20218.8 | 3393 | 7643.3 | 635.6 | 1200.6 | 7955.2
7219 | 301 | Day301 | 18 | Hour18 | 10 | Fall | 1404 | #N/A | Fall | 435005.2 | 2024-10-28 18:00 | 432394.7 | 0 | 0 | 2610.5 | 435005.2 | 417849.9 | 388386.7 | 0.0336 | 0.0477 | 0.47 | 0.45 | 324.6 | 24.3 | 3.42 | 24.1 | 1122.1 | 0.2 | 326.3 | 57.6 | 383.9 | 342.6 | 25.5 | 3.59 | 25.7 | 1189.6 | 0.21 | 344.3 | 61.2 | 405.6 | 393.7 | 22.1 | 3.03 | 33.4 | 1580.3 | 0.19 | 395.2 | 80.5 | 475.7 | 508.2 | 10.4 | 1.09 | 59.5 | 2618.5 | 0.23 | 508.8 | 137.6 | 646.4 | 36.51 | 0 | 0.29 | 36.8 | 38.34 | 0 | 0.31 | 38.65 | 435005.2 | 46618.5 | 4220.3 | 4257.5 | 0 | 8342.2 | 79200.2 | 0 | 309.6 | 3147.4 | 151148.1 | 0 | 1080.4 | 3315.4 | 35533.5 | 88396.1 | 908 | 11985.1 | 0 | 13842.5 | 25722.4 | 3596.6 | 5799.8 | 1586.7 | 4160 | 8197.1
7220 | 301 | Day301 | 19 | Hour19 | 10 | Fall | 1404 | #N/A | Fall | 441268.4 | 2024-10-28 19:00 | 438166.9 | 0 | 0 | 3101.5 | 441268.4 | 423358 | 404395.2 | 0.0338 | 0.0483 | 0.47 | 0.46 | 318.9 | 23.8 | 3.35 | 23.8 | 1104.3 | 0.2 | 320.6 | 56.7 | 377.3 | 337.2 | 25 | 3.52 | 25.4 | 1173.6 | 0.21 | 338.9 | 60.4 | 399.4 | 404.3 | 22.1 | 3.01 | 34.8 | 1642.9 | 0.19 | 405.8 | 83.8 | 489.6 | 824.3 | 62.9 | 8.88 | 54.9 | 2797.8 | 0.4 | 828.6 | 138.4 | 967 | 35.95 | 0 | 0.22 | 36.18 | 37.78 | 0 | 0.23 | 38.01 | 441268.4 | 36873.2 | 7591.9 | 4257.5 | 0 | 8342.2 | 78727.9 | 0 | 0 | 19.8 | 151304.4 | 0 | 1080.4 | 3315.4 | 48394.1 | 88396.1 | 904.9 | 12080.3 | 0 | 1.3 | 33047.1 | 3805 | 2113.2 | 687.4 | 5216.5 | 7964.5
7221 | 301 | Day301 | 20 | Hour20 | 10 | Fall | 1404 | #N/A | Fall | 435216.6 | 2024-10-28 20:00 | 431734.1 | 0 | 0 | 3482.4 | 435216.6 | 417218.8 | 391658.5 | 0.0336 | 0.0476 | 0.47 | 0.46 | 319.8 | 23.9 | 3.37 | 23.8 | 1107.1 | 0.2 | 321.5 | 56.8 | 378.3 | 336.3 | 25.1 | 3.53 | 25.2 | 1167.6 | 0.21 | 338 | 60 | 398 | 402.7 | 22.3 | 3.04 | 34.3 | 1635 | 0.19 | 404.2 | 83 | 487.3 | 588.8 | 28.3 | 3.78 | 54.1 | 2520.1 | 0.28 | 590.6 | 129.3 | 719.9 | 31.81 | 0 | 0.22 | 32.03 | 33.4 | 0 | 0.23 | 33.63 | 435216.6 | 43558 | 3733.7 | 4257.5 | 0 | 8342.2 | 78211.8 | 0 | 0 | 0 | 150826.8 | 0 | 188.3 | 3315.4 | 44022.8 | 88396.1 | 613.9 | 9750 | 0 | 0 | 39571.6 | 3986.5 | 4.8 | 1518.5 | 3793.3 | 8195.7
7222 | 301 | Day301 | 21 | Hour21 | 10 | Fall | 1404 | #N/A | Fall | 424263.9 | 2024-10-28 21:00 | 420772.2 | 0 | 0 | 3491.6 | 424263.9 | 406734.3 | 375794.1 | 0.0334 | 0.0466 | 0.47 | 0.47 | 318.8 | 23.7 | 3.34 | 23.9 | 1107.3 | 0.2 | 320.4 | 56.9 | 377.3 | 331.6 | 24.6 | 3.47 | 24.9 | 1153.5 | 0.2 | 333.3 | 59.3 | 392.6 | 412 | 24.2 | 3.31 | 33.8 | 1634.1 | 0.19 | 413.7 | 82.5 | 496.2 | 971.6 | 99.2 | 14.34 | 41.9 | 2506 | 0.48 | 978.5 | 116.7 | 1095.1 | 30.91 | 0 | 0.22 | 31.13 | 32.42 | 0 | 0.23 | 32.65 | 424263.9 | 48469.8 | 3438.5 | 4257.5 | 0 | 8342.2 | 75450.3 | 0 | 0 | 0 | 148129.1 | 0 | 159.1 | 3315.4 | 39698.6 | 88396.1 | 613.9 | 3993.5 | 0 | 0 | 44344.6 | 4125.2 | 0 | 1518.5 | 1693.9 | 7682.2
7223 | 301 | Day301 | 22 | Hour22 | 10 | Fall | 1404 | #N/A | Fall | 406542 | 2024-10-28 22:00 | 403113.8 | 0 | 0 | 3428.2 | 406542 | 389844.5 | 355326.7 | 0.0329 | 0.0448 | 0.49 | 0.49 | 304 | 22.4 | 3.14 | 23.2 | 1065.3 | 0.19 | 305.5 | 55 | 360.5 | 315.8 | 23.2 | 3.26 | 24.2 | 1108.5 | 0.2 | 317.4 | 57.3 | 374.7 | 443.6 | 26.8 | 3.68 | 35.7 | 1735.8 | 0.21 | 445.4 | 87.5 | 533 | 674.5 | 49.1 | 6.91 | 46.9 | 2360.4 | 0.33 | 677.8 | 117.3 | 795.1 | 29.9 | 0 | 0.21 | 30.11 | 31.3 | 0 | 0.22 | 31.53 | 406542 | 51215.3 | 2445.9 | 4198.3 | 0 | 8342.2 | 67741.6 | 0 | 0 | 0 | 138984.8 | 0 | 159.1 | 3315.4 | 37532.8 | 88396.1 | 516.6 | 3693.8 | 0 | 0 | 47012.7 | 4202.6 | 0 | 1553.2 | 2339.7 | 7134.6
7224 | 301 | Day301 | 23 | Hour23 | 10 | Fall | 1404 | #N/A | Fall | 385640.5 | 2024-10-28 23:00 | 382397.5 | 0 | 0 | 3242.9 | 385640.5 | 370013.6 | 333220.4 | 0.0324 | 0.0426 | 0.51 | 0.5 | 288.4 | 20.7 | 2.9 | 22.8 | 1029.8 | 0.18 | 289.8 | 53.5 | 343.3 | 299.2 | 21.4 | 2.99 | 23.7 | 1070 | 0.19 | 300.6 | 55.6 | 356.2 | 461.3 | 28.7 | 3.95 | 36.4 | 1779.7 | 0.21 | 463.2 | 89.5 | 552.7 | 635.7 | 50.7 | 7.19 | 40.4 | 2086 | 0.31 | 639.2 | 102.7 | 741.9 | 28.99 | 0 | 0.21 | 29.2 | 30.29 | 0 | 0.22 | 30.51 | 385640.5 | 52420.1 | 1415.4 | 4198.3 | 0 | 8251.7 | 58769.3 | 0 | 0 | 0 | 131588.2 | 0 | 159.1 | 3315.4 | 33235.2 | 88396.1 | 325.6 | 3565.9 | 0 | 0 | 48313.3 | 4106.8 | 0 | 213.3 | 2792.3 | 5825
7225 | 302 | Day302 | 0 | Hour0 | 10 | Fall | 59 | 453793.3 | Fall | 367586.5 | 2024-10-29 | 364398.7 | 0 | 0 | 3187.8 | 367586.5 | 352764.8 | 314028 | 0.0319 | 0.0406 | 0.52 | 0.51 | 281.6 | 20.2 | 2.83 | 22.4 | 1006.5 | 0.18 | 283 | 52.4 | 335.4 | 291.4 | 20.8 | 2.91 | 23.3 | 1043.7 | 0.19 | 292.8 | 54.4 | 347.2 | 444.6 | 25.6 | 3.49 | 36.9 | 1779.9 | 0.2 | 446.3 | 90 | 536.3 | 601.6 | 53.7 | 7.67 | 32.9 | 1805.1 | 0.29 | 605.3 | 86.8 | 692.1 | 28.04 | 0 | 0.28 | 28.33 | 29.23 | 0 | 0.3 | 29.53 | 367586.5 | 53558.5 | 1059.6 | 4198.3 | 0 | 6825.5 | 54704.4 | 0 | 0 | 0 | 122950 | 0 | 95.5 | 3315.4 | 29770.5 | 88396.1 | 250.6 | 2462.1 | 0 | 0 | 49492.6 | 4065.9 | 0 | 34.7 | 511.2 | 5740.3
7226 | 302 | Day302 | 1 | Hour1 | 10 | Fall | 1404 | #N/A | Fall | 352837.7 | 2024-10-29 01:00 | 349291.1 | 164.5 | 286.2 | 3095.9 | 352837.7 | 338268.4 | 298219.6 | 0.0316 | 0.0389 | 0.52 | 0.52 | 280.8 | 20.1 | 2.82 | 22.4 | 1003.7 | 0.19 | 282.2 | 52.4 | 334.6 | 290.5 | 20.8 | 2.91 | 23.3 | 1039.7 | 0.19 | 291.9 | 54.3 | 346.2 | 429.5 | 22.4 | 3.02 | 37.8 | 1792.3 | 0.2 | 430.9 | 91.2 | 522.2 | 711.2 | 59 | 8.37 | 43 | 2277 | 0.34 | 715.3 | 110.9 | 826.2 | 27.81 | 0 | 0.28 | 28.09 | 28.93 | 0 | 0.29 | 29.22 | 352837.7 | 54618.1 | 976.2 | 4198.3 | 0 | 4727.9 | 52355.3 | 0 | 0 | 0 | 117525.4 | 0 | 95.5 | 3315.4 | 25000 | 88396.1 | 250.6 | 1378.8 | 0 | 0 | 50524.4 | 4093.7 | 0 | 34.7 | 175.4 | 5044.3
7227 | 302 | Day302 | 2 | Hour2 | 10 | Fall | 1404 | #N/A | Fall | 346209.4 | 2024-10-29 02:00 | 339539 | 2496.2 | 997 | 3177.1 | 346209.4 | 328907.8 | 290868.3 | 0.0313 | 0.0377 | 0.51 | 0.51 | 282.4 | 20.2 | 2.83 | 22.6 | 1010.3 | 0.19 | 283.8 | 52.8 | 336.6 | 293 | 21 | 2.94 | 23.5 | 1048.2 | 0.19 | 294.4 | 54.8 | 349.2 | 428.5 | 21.6 | 2.89 | 38.4 | 1813.6 | 0.2 | 430 | 92.5 | 522.5 | 563.1 | 33.4 | 4.57 | 45.9 | 2224.7 | 0.26 | 565.3 | 112.3 | 677.6 | 27.61 | 0 | 0.12 | 27.73 | 28.7 | 0 | 0.12 | 28.82 | 346209.4 | 55341.1 | 1202.6 | 4198.3 | 0 | 4727.9 | 51497.1 | 0 | 0 | 0 | 116208.5 | 0 | 95.5 | 3315.4 | 20941.1 | 88396.1 | 250.6 | 35.1 | 0 | 0 | 51080.6 | 4260.6 | 0 | 0 | 0 | 4879.9
7228 | 302 | Day302 | 3 | Hour3 | 10 | Fall | 1404 | #N/A | Fall | 342605.3 | 2024-10-29 03:00 | 334907.6 | 2862.3 | 1692.3 | 3143.2 | 342605.3 | 324459.3 | 287563.2 | 0.0312 | 0.0371 | 0.51 | 0.51 | 285.4 | 20.4 | 2.86 | 22.9 | 1021.1 | 0.19 | 286.8 | 53.4 | 340.2 | 296.7 | 21.2 | 2.98 | 23.7 | 1060.6 | 0.2 | 298.1 | 55.4 | 353.5 | 430.8 | 21.3 | 2.85 | 38.9 | 1833.9 | 0.2 | 432.2 | 93.6 | 525.8 | 742.4 | 64 | 9.12 | 42.4 | 2298.9 | 0.35 | 746.8 | 111 | 857.7 | 27.52 | 0 | 0.13 | 27.66 | 28.6 | 0 | 0.12 | 28.72 | 342605.3 | 55042.1 | 135.6 | 4198.3 | 0 | 4727.9 | 51486.2 | 0 | 0 | 0 | 116253.6 | 0 | 95.5 | 3315.4 | 18704 | 88396.1 | 250.6 | 0 | 0 | 0 | 50748.9 | 4293.2 | 0 | 0 | 0 | 4870.9
7229 | 302 | Day302 | 4 | Hour4 | 10 | Fall | 1404 | #N/A | Fall | 342497.4 | 2024-10-29 04:00 | 335166.1 | 2722.5 | 1530.3 | 3078.4 | 342497.4 | 324714.4 | 288023.4 | 0.0312 | 0.0371 | 0.5 | 0.5 | 290.6 | 20.9 | 2.93 | 23.1 | 1035.9 | 0.19 | 292 | 54.1 | 346 | 301.2 | 21.7 | 3.04 | 23.9 | 1072 | 0.2 | 302.6 | 55.9 | 358.5 | 435.3 | 22 | 2.95 | 38.9 | 1839.5 | 0.2 | 436.7 | 93.8 | 530.5 | 588.9 | 37.5 | 5.19 | 45.6 | 2242.3 | 0.27 | 591.4 | 112.5 | 703.9 | 27.56 | 0 | 0.14 | 27.7 | 28.63 | 0 | 0.12 | 28.75 | 342497.4 | 54474 | 0 | 4198.3 | 0 | 4727.9 | 52889.7 | 0 | 0 | 0 | 117227.9 | 0 | 95.5 | 3315.4 | 16917.8 | 88396.1 | 250.6 | 4.1 | 0 | 0 | 50104 | 4370 | 0 | 0 | 0 | 4665.1
7230 | 302 | Day302 | 5 | Hour5 | 10 | Fall | 1404 | #N/A | Fall | 345329 | 2024-10-29 05:00 | 340951.8 | 1325.5 | 0 | 3051.6 | 345329 | 330288.6 | 290896.6 | 0.0313 | 0.0377 | 0.5 | 0.5 | 294.6 | 21.3 | 2.98 | 23.3 | 1047.7 | 0.19 | 296.1 | 54.6 | 350.7 | 304.3 | 22 | 3.08 | 24.1 | 1082.4 | 0.2 | 305.8 | 56.4 | 362.2 | 466.2 | 26.5 | 3.62 | 39 | 1876.1 | 0.21 | 468 | 95 | 562.9 | 587.3 | 38.7 | 5.37 | 44.3 | 2196.4 | 0.27 | 589.9 | 109.9 | 699.8 | 27.37 | 0 | 0.27 | 27.63 | 28.44 | 0 | 0.27 | 28.71 | 345329 | 54432.4 | 0 | 4198.3 | 0 | 4727.9 | 54414.7 | 0 | 0 | 0 | 119090.6 | 0 | 95.5 | 3315.4 | 16206.7 | 88396.1 | 250.6 | 200.6 | 0 | 0.4 | 50042.4 | 4389.5 | 0 | 0 | 0 | 4629.3
7231 | 302 | Day302 | 6 | Hour6 | 10 | Fall | 1404 | #N/A | Fall | 355214.8 | 2024-10-29 06:00 | 351966.2 | 76.5 | 0 | 3172 | 355214.8 | 340881.8 | 297774 | 0.0315 | 0.0389 | 0.49 | 0.49 | 295.1 | 21.1 | 2.96 | 23.4 | 1054.4 | 0.19 | 296.5 | 54.9 | 351.4 | 304.3 | 21.8 | 3.05 | 24.2 | 1088.6 | 0.2 | 305.7 | 56.7 | 362.4 | 455.1 | 26.6 | 3.65 | 37.4 | 1807.4 | 0.21 | 456.9 | 91.3 | 548.2 | 742.6 | 63.5 | 9.04 | 42.9 | 2316.4 | 0.35 | 746.9 | 112 | 858.9 | 27.7 | 0 | 0.26 | 27.96 | 28.81 | 0 | 0.27 | 29.08 | 355214.8 | 57440.8 | 0 | 4198.3 | 0 | 5012.2 | 55460.6 | 0 | 0 | 559.5 | 124278.5 | 0 | 95.5 | 3315.4 | 16549.6 | 88396.1 | 250.6 | 217.1 | 0 | 2119.6 | 50364.8 | 4397 | 1 | 0 | 244.8 | 4696.9
7232 | 302 | Day302 | 7 | Hour7 | 10 | Fall | 1404 | #N/A | Fall | 371122.6 | 2024-10-29 07:00 | 367529.9 | 174.5 | 0 | 3418.1 | 371122.6 | 355837.5 | 296918.5 | 0.0318 | 0.0406 | 0.52 | 0.52 | 281.4 | 20.4 | 2.86 | 22.2 | 998.5 | 0.18 | 282.8 | 52 | 334.7 | 290.5 | 21 | 2.95 | 22.9 | 1031.9 | 0.19 | 291.9 | 53.7 | 345.6 | 276.8 | 13.7 | 1.84 | 25 | 1176.8 | 0.13 | 277.7 | 60.1 | 337.7 | 467.1 | 19.3 | 2.51 | 45.6 | 2108.6 | 0.21 | 468.3 | 108.5 | 576.9 | 27.9 | 0 | 0.26 | 28.16 | 29.07 | 0 | 0.27 | 29.34 | 371122.6 | 74204 | 525.9 | 4198.3 | 0 | 5826.6 | 56101.2 | 0 | 0 | 2378.6 | 121424.8 | 0 | 95.5 | 3315.4 | 16566.9 | 88396.1 | 250.6 | 217.1 | 0 | 16971.3 | 50465.4 | 4388.8 | 446.5 | 56.3 | 297.5 | 6486.3
7233 | 302 | Day302 | 8 | Hour8 | 10 | Fall | 1404 | #N/A | Fall | 385927.5 | 2024-10-29 08:00 | 381880.5 | 665.4 | 0 | 3381.5 | 385927.5 | 369599.6 | 282700.6 | 0.0322 | 0.0422 | 0.57 | 0.57 | 249.1 | 17.9 | 2.51 | 19.9 | 889.1 | 0.17 | 250.3 | 46.5 | 296.8 | 257.2 | 18.4 | 2.58 | 20.6 | 919.3 | 0.17 | 258.5 | 48.1 | 306.6 | 154.9 | 6.1 | 0.78 | 15.5 | 710.4 | 0.07 | 155.3 | 36.6 | 192 | 1184 | 134.4 | 19.53 | 38.3 | 2643.5 | 0.59 | 1193.3 | 117.2 | 1310.5 | 26.86 | 0 | 0.26 | 27.12 | 28.03 | 0 | 0.27 | 28.31 | 385927.5 | 103226.8 | 299.1 | 4198.3 | 0 | 5256.3 | 50765.7 | 0 | 0 | 4666.7 | 113805.2 | 0 | 95.5 | 3315.4 | 16318.4 | 88396.1 | 250.6 | 0 | 0 | 48132.3 | 46015.2 | 4412.6 | 1643.1 | 0 | 0 | 7088.1
7234 | 302 | Day302 | 9 | Hour9 | 10 | Fall | 1404 | #N/A | Fall | 401634 | 2024-10-29 09:00 | 393120.5 | 972.2 | 3891.9 | 3649.5 | 401634 | 380372.7 | 267298.9 | 0.0324 | 0.0433 | 0.63 | 0.63 | 213.6 | 15.2 | 2.12 | 17.5 | 768.6 | 0.15 | 214.7 | 40.4 | 255.1 | 222.1 | 15.8 | 2.21 | 18.2 | 799.1 | 0.15 | 223.2 | 42 | 265.2 | 102.2 | 4 | 0.51 | 10.2 | 469 | 0.05 | 102.4 | 24.2 | 126.6 | 911 | 96.8 | 14 | 35.5 | 2244.4 | 0.45 | 917.7 | 102.5 | 1020.2 | 23.59 | 0 | 0.27 | 23.86 | 24.69 | 0 | 0.28 | 24.97 | 401634 | 134335.2 | 0 | 4124.6 | 0 | 6719.5 | 44905.7 | 0 | 412.1 | 9685.7 | 103815.7 | 0 | 95.5 | 3315.4 | 17037.8 | 87033.9 | 250.6 | 0 | 0 | 86802.6 | 33025.4 | 4409.3 | 3715.3 | 0 | 0 | 7712.1
7235 | 302 | Day302 | 10 | Hour10 | 10 | Fall | 1404 | #N/A | Fall | 413309.8 | 2024-10-29 10:00 | 399283.4 | 6001.5 | 4151.1 | 3873.8 | 413309.8 | 386271.1 | 263619.9 | 0.0326 | 0.044 | 0.64 | 0.63 | 204.7 | 14.3 | 2 | 16.9 | 743.3 | 0.14 | 205.7 | 39.1 | 244.8 | 215.8 | 15.1 | 2.11 | 17.8 | 782.6 | 0.15 | 216.8 | 41.2 | 258 | 83.2 | 3.1 | 0.39 | 8.5 | 387.7 | 0.04 | 83.4 | 20 | 103.5 | 764.4 | 87.7 | 12.75 | 23.8 | 1676.8 | 0.38 | 770.5 | 73.9 | 844.4 | 18.68 | 0 | 0.13 | 18.81 | 20.08 | 0 | 0.16 | 20.24 | 413309.8 | 149689.9 | 0 | 4110.7 | 0 | 7785.3 | 43364 | 0 | 778.7 | 12823.5 | 104660.5 | 0 | 119.6 | 3315.4 | 14984.4 | 85029.4 | 250.6 | 0 | 0 | 106146.4 | 25527.8 | 4413.5 | 8438.9 | 213 | 56.3 | 7754.2
7236 | 302 | Day302 | 11 | Hour11 | 10 | Fall | 1404 | #N/A | Fall | 417179.6 | 2024-10-29 11:00 | 404070 | 4974.7 | 4151.1 | 3983.9 | 417179.6 | 390845.4 | 266511.9 | 0.0327 | 0.0445 | 0.64 | 0.63 | 204.7 | 14.3 | 2 | 16.9 | 742.6 | 0.14 | 205.6 | 39.1 | 244.7 | 215.5 | 15.1 | 2.11 | 17.8 | 781 | 0.15 | 216.5 | 41.1 | 257.6 | 88.2 | 3.1 | 0.38 | 9.2 | 416.9 | 0.04 | 88.4 | 21.6 | 110 | 316.4 | 6 | 0.6 | 37.4 | 1654.5 | 0.14 | 316.8 | 86.7 | 403.5 | 18.8 | 0 | 0.13 | 18.93 | 20.18 | 0 | 0.16 | 20.33 | 417179.6 | 150667.7 | 0 | 4110.7 | 0 | 7785.3 | 43838.3 | 0 | 808 | 13200.5 | 105479.9 | 0 | 95.5 | 3315.4 | 16606.8 | 85029.4 | 250.6 | 0 | 0 | 106267.9 | 25976.2 | 4415.1 | 11657.1 | 213 | 20.2 | 7746.3
7237 | 302 | Day302 | 12 | Hour12 | 10 | Fall | 1404 | #N/A | Fall | 420626.4 | 2024-10-29 12:00 | 408132.7 | 4362.4 | 4006.4 | 4124.9 | 420626.4 | 394724 | 273717.6 | 0.0329 | 0.045 | 0.63 | 0.63 | 211.3 | 15 | 2.09 | 17.3 | 760.7 | 0.14 | 212.3 | 40 | 252.3 | 222.1 | 15.7 | 2.2 | 18.1 | 798.9 | 0.15 | 223.2 | 42 | 265.1 | 84.4 | 2.8 | 0.35 | 8.9 | 402.5 | 0.04 | 84.6 | 20.9 | 105.5 | 729.7 | 69.9 | 10.06 | 35.4 | 2024.1 | 0.36 | 734.5 | 95.9 | 830.4 | 23.71 | 0 | 0.29 | 24 | 24.92 | 0 | 0.3 | 25.22 | 420626.4 | 146908.8 | 94.3 | 4110.7 | 0 | 7785.3 | 46297.5 | 0 | 772.8 | 12427.4 | 107525.8 | 0 | 159.1 | 3315.4 | 17037.8 | 87033.9 | 357.8 | 0 | 0 | 102437.2 | 26855.2 | 4416.2 | 12094.2 | 213 | 4.9 | 7671.8
7238 | 302 | Day302 | 13 | Hour13 | 10 | Fall | 1404 | #N/A | Fall | 419904 | 2024-10-29 13:00 | 409439.5 | 2366.8 | 3891.9 | 4205.7 | 419903.9 | 395970.5 | 275520.3 | 0.0329 | 0.0451 | 0.63 | 0.62 | 215.9 | 15.4 | 2.16 | 17.5 | 771.8 | 0.15 | 217 | 40.5 | 257.5 | 225.9 | 16.2 | 2.27 | 18.3 | 807.2 | 0.15 | 227 | 42.3 | 269.3 | 87.9 | 3.1 | 0.39 | 9.1 | 413.3 | 0.04 | 88.1 | 21.4 | 109.5 | 528.7 | 30.3 | 4.15 | 44.2 | 2106.8 | 0.25 | 530.7 | 107 | 637.8 | 24.16 | 0 | 0.29 | 24.45 | 25.37 | 0 | 0.3 | 25.67 | 419904 | 144383.6 | 0 | 4110.7 | 0 | 7785.3 | 47854.4 | 0 | 738 | 11993.2 | 107787.6 | 0 | 159.1 | 3315.4 | 17037.8 | 87033.9 | 436.1 | 0 | 0 | 99143 | 28090.4 | 4419.1 | 10740.8 | 191.7 | 5.8 | 7676.6
7239 | 302 | Day302 | 14 | Hour14 | 10 | Fall | 1404 | #N/A | Fall | 417981.8 | 2024-10-29 14:00 | 408635.8 | 1125.8 | 3891.9 | 4328.2 | 417981.8 | 395201.1 | 274256.8 | 0.0329 | 0.045 | 0.63 | 0.63 | 213.5 | 15.1 | 2.11 | 17.4 | 768.2 | 0.15 | 214.5 | 40.4 | 254.9 | 222.9 | 15.8 | 2.21 | 18.2 | 802 | 0.15 | 223.9 | 42.2 | 266.1 | 89.7 | 3.1 | 0.38 | 9.3 | 425 | 0.04 | 89.9 | 22 | 111.9 | 915.9 | 96.9 | 14.04 | 36.1 | 2253.4 | 0.46 | 922.6 | 103.4 | 1026 | 24.24 | 0 | 0.29 | 24.53 | 25.43 | 0 | 0.3 | 25.73 | 417981.8 | 143725 | 0 | 4110.7 | 0 | 7680.7 | 46397.5 | 0 | 741.2 | 12770.2 | 108052.9 | 0 | 159.1 | 3315.4 | 17037.8 | 87033.9 | 468.7 | 0 | 0 | 95721.8 | 30064 | 4427.8 | 9951.5 | 0 | 0 | 7511.5
7240 | 302 | Day302 | 15 | Hour15 | 10 | Fall | 1404 | #N/A | Fall | 419785.7 | 2024-10-29 15:00 | 409596.2 | 1612.5 | 3891.9 | 4685 | 419785.7 | 396117.9 | 278249.5 | 0.0329 | 0.0452 | 0.62 | 0.62 | 217.1 | 15.2 | 2.13 | 17.8 | 784.3 | 0.15 | 218.1 | 41.2 | 259.4 | 226.9 | 15.9 | 2.23 | 18.6 | 819.6 | 0.15 | 228 | 43.1 | 271 | 86.6 | 3 | 0.37 | 9 | 409.4 | 0.04 | 86.8 | 21.2 | 108 | 535.3 | 32.3 | 4.46 | 43.3 | 2081.2 | 0.26 | 537.5 | 105.3 | 642.9 | 24.33 | 0 | 0.29 | 24.62 | 25.54 | 0 | 0.31 | 25.85 | 419785.7 | 141536.2 | 0 | 4110.7 | 0 | 7570.2 | 46855.9 | 0 | 765.2 | 11604.3 | 111568.3 | 0 | 159.1 | 3315.4 | 17037.8 | 87033.9 | 598.2 | 0 | 0 | 92825.9 | 31911.9 | 4428.9 | 9723.9 | 0 | 0 | 7380.6
7241 | 302 | Day302 | 16 | Hour16 | 10 | Fall | 1404 | #N/A | Fall | 426860.9 | 2024-10-29 16:00 | 414640.7 | 3236.9 | 3891.9 | 5091.3 | 426860.9 | 400933.2 | 294153.4 | 0.0331 | 0.0457 | 0.59 | 0.59 | 240.3 | 17.4 | 2.45 | 18.9 | 849.3 | 0.16 | 241.5 | 44.3 | 285.7 | 252.2 | 18.3 | 2.57 | 19.8 | 890.8 | 0.17 | 253.4 | 46.4 | 299.8 | 175.6 | 7.5 | 0.97 | 17 | 787 | 0.08 | 176.1 | 40.5 | 216.6 | 940.7 | 102.7 | 14.9 | 34.3 | 2216.1 | 0.47 | 947.8 | 100.5 | 1048.3 | 25.14 | 0 | 0.29 | 25.44 | 26.47 | 0 | 0.31 | 26.78 | 426860.9 | 132707.5 | 38.9 | 4110.7 | 0 | 7785.3 | 55176.1 | 0 | 784.4 | 11392.3 | 118625.3 | 0 | 159.1 | 3315.4 | 17232.3 | 87033.9 | 676.3 | 0 | 0 | 81877.3 | 34222.5 | 4431 | 8385.2 | 0 | 315.7 | 7718.5
7242 | 302 | Day302 | 17 | Hour17 | 10 | Fall | 1404 | #N/A | Fall | 432894 | 2024-10-29 17:00 | 424926 | 0 | 3408.2 | 4559.8 | 432894.1 | 410739.6 | 328967.8 | 0.0334 | 0.0469 | 0.53 | 0.52 | 283.9 | 21.2 | 2.99 | 21.4 | 983.1 | 0.18 | 285.3 | 50.7 | 336.1 | 296.4 | 22.2 | 3.12 | 22.3 | 1026.1 | 0.19 | 297.9 | 52.9 | 350.8 | 357.3 | 22.1 | 3.05 | 28.3 | 1381.1 | 0.17 | 358.8 | 69.5 | 428.3 | 623.7 | 41.7 | 5.81 | 46.7 | 2299.6 | 0.3 | 626.6 | 115.3 | 741.9 | 28.74 | 0 | 0.29 | 29.03 | 30.18 | 0 | 0.31 | 30.49 | 432894 | 103926.3 | 494.9 | 4198.3 | 0 | 8146.6 | 69137.5 | 0 | 724.2 | 8115.3 | 134104.2 | 0 | 159.1 | 3315.4 | 20322.5 | 88396.1 | 692.6 | 0.6 | 0 | 50338.6 | 40316.3 | 4431.8 | 7484.2 | 441.5 | 1361.2 | 7986.7
7243 | 302 | Day302 | 18 | Hour18 | 10 | Fall | 1404 | #N/A | Fall | 444895.8 | 2024-10-29 18:00 | 440822.9 | 0 | 0 | 4072.8 | 444895.7 | 425876.4 | 367485.4 | 0.0339 | 0.0486 | 0.48 | 0.48 | 313.7 | 23.3 | 3.28 | 23.5 | 1089.9 | 0.19 | 315.3 | 56.1 | 371.4 | 326.7 | 24.1 | 3.4 | 24.6 | 1138 | 0.2 | 328.3 | 58.6 | 386.9 | 378.5 | 21.9 | 2.99 | 31.4 | 1509.6 | 0.18 | 379.9 | 76.4 | 456.4 | 976.8 | 96.1 | 13.85 | 45.1 | 2633.4 | 0.48 | 983.4 | 123.7 | 1107.1 | 31.91 | 0 | 0.15 | 32.06 | 33.55 | 0 | 0.16 | 33.7 | 444895.8 | 77410.4 | 4809.7 | 4198.3 | 0 | 8342.2 | 77380.6 | 0 | 321.1 | 3021.1 | 150540.1 | 0 | 1755.8 | 3315.4 | 27105.3 | 88396.1 | 1149 | 492.9 | 0 | 13675.8 | 55957.8 | 4434.7 | 5600.4 | 1713.8 | 2475.9 | 8125.9
7244 | 302 | Day302 | 19 | Hour19 | 10 | Fall | 1404 | #N/A | Fall | 453793.3 | 2024-10-29 19:00 | 448816 | 0 | 0 | 4977.3 | 453793.3 | 433495 | 380661 | 0.0341 | 0.0494 | 0.5 | 0.49 | 303 | 22.4 | 3.16 | 22.8 | 1052.2 | 0.19 | 304.5 | 54.2 | 358.8 | 316.7 | 23.3 | 3.28 | 24 | 1104 | 0.2 | 318.3 | 57 | 375.3 | 409.1 | 23.5 | 3.22 | 34 | 1634.8 | 0.19 | 410.7 | 82.8 | 493.5 | 949.2 | 93.1 | 13.42 | 44.1 | 2567 | 0.47 | 955.7 | 120.7 | 1076.4 | 30.62 | 0 | 0.28 | 30.9 | 32.22 | 0 | 0.3 | 32.52 | 453793.3 | 73132.3 | 7626.5 | 4198.3 | 0 | 8342.2 | 76035 | 0 | 0 | 0 | 148233.6 | 0 | 1755.8 | 3315.4 | 38494.7 | 88396.1 | 1456.3 | 2807 | 0 | 0.1 | 68715.5 | 4416.7 | 2022.9 | 431.5 | 2678.1 | 7223.3
7245 | 302 | Day302 | 20 | Hour20 | 10 | Fall | 1404 | #N/A | Fall | 447604.6 | 2024-10-29 20:00 | 442419.4 | 0 | 0 | 5185.2 | 447604.6 | 427394 | 367276.7 | 0.034 | 0.0488 | 0.51 | 0.51 | 293.6 | 21.6 | 3.04 | 22.2 | 1026.4 | 0.18 | 295.1 | 52.9 | 347.9 | 305.6 | 22.5 | 3.16 | 23.3 | 1070.9 | 0.19 | 307.1 | 55.2 | 362.4 | 434.9 | 27.6 | 3.81 | 33.8 | 1660.4 | 0.2 | 436.7 | 83.4 | 520.1 | 1017.7 | 105.2 | 15.22 | 42.4 | 2583.9 | 0.51 | 1025 | 119.5 | 1144.5 | 30.04 | 0 | 0.28 | 30.33 | 31.59 | 0 | 0.3 | 31.89 | 447604.6 | 80327.9 | 3794.6 | 4198.3 | 0 | 7477.1 | 72362.8 | 0 | 0 | 0 | 145201.9 | 0 | 1147.7 | 3315.4 | 37258.8 | 88396.1 | 676.3 | 3447.6 | 0 | 0 | 76111.6 | 4216.2 | 0 | 305.8 | 2302.3 | 6969.2
7246 | 302 | Day302 | 21 | Hour21 | 10 | Fall | 1404 | #N/A | Fall | 433874.5 | 2024-10-29 21:00 | 428598.2 | 0 | 0 | 5276.3 | 433874.5 | 414193.4 | 348808.4 | 0.0336 | 0.0475 | 0.54 | 0.53 | 272.4 | 19.6 | 2.76 | 21.3 | 966.6 | 0.17 | 273.8 | 50.1 | 323.9 | 283.3 | 20.3 | 2.85 | 22.2 | 1007.9 | 0.18 | 284.7 | 52.3 | 337 | 443.7 | 28.8 | 3.99 | 33.9 | 1672.4 | 0.21 | 445.7 | 83.8 | 529.5 | 797.8 | 66.1 | 9.4 | 48.1 | 2541.2 | 0.39 | 802.3 | 123.9 | 926.3 | 29.31 | 0 | 0.28 | 29.59 | 30.78 | 0 | 0.3 | 31.09 | 433874.5 | 85066.1 | 3828.5 | 4182.7 | 0 | 7386.1 | 63067.5 | 0 | 0 | 0 | 137566 | 0 | 159.1 | 3315.4 | 36990.2 | 88396.1 | 681.4 | 3235.3 | 0 | 0 | 81365.8 | 3700.4 | 0 | 0 | 2474 | 6573
7247 | 302 | Day302 | 22 | Hour22 | 10 | Fall | 1404 | #N/A | Fall | 413890.4 | 2024-10-29 22:00 | 408644.6 | 0 | 0 | 5245.8 | 413890.4 | 395119.8 | 324794.5 | 0.0331 | 0.0455 | 0.57 | 0.56 | 245.5 | 16.9 | 2.36 | 20.2 | 898.6 | 0.16 | 246.6 | 47 | 293.7 | 255 | 17.4 | 2.44 | 21.1 | 935.7 | 0.17 | 256.2 | 49 | 305.2 | 434.9 | 26.4 | 3.63 | 34.9 | 1697 | 0.2 | 436.7 | 85.5 | 522.1 | 958.9 | 102.7 | 14.89 | 37 | 2322.2 | 0.48 | 966 | 106.3 | 1072.3 | 28.18 | 0 | 0.28 | 28.47 | 29.54 | 0 | 0.3 | 29.84 | 413890.4 | 89095.9 | 2259.8 | 4182.7 | 0 | 7276.4 | 50457.8 | 0 | 0 | 0 | 128280.5 | 0 | 159.1 | 3315.4 | 36972.1 | 88396.1 | 481.5 | 3013 | 0 | 0 | 85344.2 | 3751.7 | 0 | 3.9 | 2336.8 | 5721
7248 | 302 | Day302 | 23 | Hour23 | 10 | Fall | 1404 | #N/A | Fall | 391041.9 | 2024-10-29 23:00 | 385454.5 | 110 | 366.6 | 5110.8 | 391041.9 | 372930.6 | 298610.6 | 0.0325 | 0.043 | 0.59 | 0.59 | 230.4 | 15.7 | 2.19 | 19.4 | 849.7 | 0.16 | 231.5 | 44.7 | 276.2 | 239.3 | 16.2 | 2.26 | 20.2 | 885.1 | 0.16 | 240.4 | 46.6 | 287 | 423 | 23.7 | 3.23 | 35.8 | 1713.8 | 0.2 | 424.6 | 86.9 | 511.5 | 610.9 | 41.9 | 5.86 | 45.7 | 2221 | 0.31 | 613.7 | 112 | 725.7 | 25.91 | 0 | 0.28 | 26.19 | 27.12 | 0 | 0.3 | 27.42 | 391041.9 | 92431.3 | 2967.3 | 4182.7 | 0 | 6365.7 | 44112.2 | 0 | 0 | 0 | 115740.9 | 0 | 159.1 | 3315.4 | 31468.3 | 87733.4 | 282.3 | 2283.2 | 0 | 0 | 88263.5 | 4167.7 | 0 | 0 | 1122.3 | 4875.4
7249 | 303 | Day303 | 0 | Hour0 | 10 | Fall | 49 | 480851.6 | Fall | 378663 | 2024-10-30 | 366858.5 | 266 | 6238.2 | 5300.2 | 378663 | 355115.2 | 285270.5 | 0.032 | 0.041 | 0.59 | 0.59 | 232.7 | 16.1 | 2.26 | 19.3 | 848.2 | 0.16 | 233.8 | 44.6 | 278.4 | 242.3 | 16.8 | 2.35 | 20.1 | 883.3 | 0.16 | 243.4 | 46.5 | 289.9 | 433.4 | 25.1 | 3.44 | 35.8 | 1728.7 | 0.2 | 435 | 87.4 | 522.4 | 392 | 10.2 | 1.17 | 43.8 | 1961.2 | 0.17 | 392.6 | 102.3 | 494.8 | 25.06 | 0 | 0.27 | 25.33 | 26.18 | 0 | 0.29 | 26.47 | 378663 | 93392.4 | 667.9 | 4182.7 | 0 | 4727.9 | 44299.8 | 0 | 0 | 0 | 109791 | 0 | 95.5 | 3315.4 | 27107.5 | 87397.2 | 277.4 | 3408.2 | 0 | 0 | 89726 | 3666.4 | 0 | 617.4 | 2209.1 | 4875.4
7250 | 303 | Day303 | 1 | Hour1 | 10 | Fall | 1404 | #N/A | Fall | 368103 | 2024-10-30 01:00 | 354616.5 | 2378.1 | 5868 | 5240.5 | 368103 | 343386.4 | 275263.8 | 0.0317 | 0.0395 | 0.59 | 0.59 | 234.8 | 16.4 | 2.29 | 19.5 | 853 | 0.16 | 235.9 | 44.9 | 280.8 | 244.9 | 17.1 | 2.39 | 20.3 | 889.5 | 0.17 | 246 | 46.8 | 292.8 | 437.3 | 25.1 | 3.42 | 36.4 | 1754.2 | 0.2 | 439 | 88.7 | 527.7 | 687 | 54.9 | 7.78 | 43.1 | 2263.2 | 0.33 | 690.7 | 110.6 | 801.4 | 24.67 | 0 | 0.11 | 24.78 | 25.73 | 0 | 0.11 | 25.84 | 368103 | 92839.2 | 285.3 | 4182.7 | 0 | 4727.9 | 43802.6 | 0 | 0 | 0 | 106604.7 | 0 | 95.5 | 3315.4 | 21239.5 | 87397.2 | 277.4 | 3335.6 | 0 | 0 | 90077.9 | 2761.3 | 0 | 0 | 107.3 | 4875.4
7251 | 303 | Day303 | 2 | Hour2 | 10 | Fall | 1404 | #N/A | Fall | 363980.4 | 2024-10-30 02:00 | 347694.4 | 3930.9 | 7165.6 | 5189.5 | 363980.4 | 336747.1 | 270306.8 | 0.0315 | 0.0386 | 0.59 | 0.58 | 237.6 | 16.6 | 2.32 | 19.7 | 863.6 | 0.16 | 238.7 | 45.5 | 284.2 | 247.6 | 17.4 | 2.43 | 20.4 | 897.4 | 0.17 | 248.8 | 47.2 | 296 | 447 | 25.8 | 3.53 | 37 | 1786.3 | 0.21 | 448.7 | 90.3 | 539 | 650.1 | 49.6 | 6.98 | 43 | 2218.4 | 0.31 | 653.5 | 109.2 | 762.6 | 24.53 | 0 | 0.27 | 24.8 | 25.55 | 0 | 0.28 | 25.82 | 363980.4 | 93673.7 | 219.4 | 4182.7 | 0 | 4727.9 | 43761.1 | 0 | 0 | 0 | 106813.7 | 0 | 95.5 | 3315.4 | 18896.3 | 87397.2 | 277.4 | 620.3 | 0 | 0 | 90751.8 | 2921.8 | 0 | 0 | 0 | 4875.4
7252 | 303 | Day303 | 3 | Hour3 | 10 | Fall | 1404 | #N/A | Fall | 363444 | 2024-10-30 03:00 | 348824.3 | 4958.8 | 4525.3 | 5135.6 | 363444 | 337842 | 268550.6 | 0.0315 | 0.0387 | 0.58 | 0.58 | 239.9 | 16.7 | 2.34 | 19.9 | 872.6 | 0.16 | 241.1 | 45.9 | 287 | 249.4 | 17.5 | 2.44 | 20.6 | 904.7 | 0.17 | 250.6 | 47.6 | 298.2 | 447.9 | 25.3 | 3.45 | 37.6 | 1807.6 | 0.21 | 449.6 | 91.6 | 541.1 | 411.7 | 16.9 | 2.19 | 40.3 | 1862.4 | 0.19 | 412.8 | 95.9 | 508.7 | 24.46 | 0 | 0.28 | 24.74 | 25.49 | 0 | 0.27 | 25.76 | 363444 | 94893.4 | 0.4 | 4182.7 | 0 | 4727.9 | 44094.6 | 0 | 0 | 0 | 107913.7 | 0 | 95.5 | 3315.4 | 16545.8 | 87397.2 | 277.4 | 0 | 0 | 0 | 92028.7 | 2864.7 | 0 | 0 | 0 | 4665.1
7253 | 303 | Day303 | 4 | Hour4 | 10 | Fall | 1404 | #N/A | Fall | 368641.7 | 2024-10-30 04:00 | 361220.9 | 1709 | 558.2 | 5153.6 | 368641.7 | 349743.4 | 273917.5 | 0.0318 | 0.0401 | 0.57 | 0.57 | 242.9 | 16.8 | 2.35 | 20.2 | 886.2 | 0.17 | 244 | 46.6 | 290.6 | 251.4 | 17.4 | 2.43 | 20.9 | 918.7 | 0.17 | 252.6 | 48.3 | 300.9 | 479 | 29.6 | 4.08 | 37.9 | 1853.3 | 0.22 | 481 | 93.2 | 574.3 | 413 | 13.5 | 1.67 | 44.3 | 1979.4 | 0.2 | 413.8 | 103.3 | 517.2 | 24.87 | 0 | 0.26 | 25.14 | 25.94 | 0 | 0.26 | 26.2 | 368641.7 | 94724.2 | 0 | 4197.2 | 0 | 4727.9 | 44959.5 | 0 | 0 | 0 | 111929.8 | 0 | 95.5 | 3315.4 | 16206.7 | 88207.9 | 277.4 | 0 | 0 | 0 | 92154 | 2570.3 | 0 | 0 | 0 | 4432.5
7254 | 303 | Day303 | 5 | Hour5 | 10 | Fall | 1404 | #N/A | Fall | 392153 | 2024-10-30 05:00 | 386555 | 97.2 | 0 | 5500.7 | 392153 | 373996 | 297320.5 | 0.0325 | 0.0431 | 0.54 | 0.54 | 263.5 | 18.6 | 2.6 | 21.2 | 951.2 | 0.17 | 264.7 | 49.6 | 314.3 | 272.3 | 19.1 | 2.68 | 22 | 984.1 | 0.18 | 273.6 | 51.4 | 324.9 | 489.8 | 32.1 | 4.45 | 37.2 | 1837.3 | 0.23 | 491.9 | 92 | 584 | 950.5 | 96 | 13.85 | 41.5 | 2497.5 | 0.46 | 957.1 | 116 | 1073.1 | 27.19 | 0 | 0.24 | 27.43 | 28.42 | 0 | 0.25 | 28.67 | 392153 | 94832.5 | 0 | 4197.2 | 0 | 5332.5 | 53229 | 0 | 0 | 0 | 126270.6 | 0 | 95.5 | 3315.4 | 16206.7 | 88396.1 | 277.4 | 0 | 0 | 0 | 92489.4 | 2343.1 | 0 | 0 | 7.8 | 4432.5
7255 | 303 | Day303 | 6 | Hour6 | 10 | Fall | 1404 | #N/A | Fall | 424020 | 2024-10-30 06:00 | 418848.6 | 16.9 | 0 | 5154.5 | 424020 | 404817.5 | 326493.8 | 0.0335 | 0.0468 | 0.52 | 0.52 | 289.2 | 21.5 | 3.03 | 21.8 | 1006.8 | 0.18 | 290.7 | 51.9 | 342.5 | 299.8 | 22.3 | 3.13 | 22.7 | 1044.6 | 0.19 | 301.3 | 53.9 | 355.2 | 462.2 | 30.3 | 4.21 | 35 | 1732.1 | 0.22 | 464.2 | 86.7 | 550.9 | 445 | 13.9 | 1.7 | 47.5 | 2151.5 | 0.2 | 445.9 | 111.7 | 557.6 | 28.72 | 0 | 0.24 | 28.96 | 30.13 | 0 | 0.25 | 30.38 | 424020 | 97526.2 | 1544.3 | 4198.3 | 0 | 7291.3 | 68044.3 | 0 | 0 | 545.4 | 135879.5 | 0 | 95.5 | 3315.4 | 17447.6 | 88396.1 | 277.4 | 4.1 | 0 | 2722.2 | 91974.2 | 2284.5 | 0 | 0 | 0 | 5564.4
7256 | 303 | Day303 | 7 | Hour7 | 10 | Fall | 1404 | #N/A | Fall | 444924.6 | 2024-10-30 07:00 | 440088.7 | 0 | 0 | 4835.9 | 444924.6 | 425068.9 | 327693 | 0.0341 | 0.049 | 0.55 | 0.55 | 276.9 | 21.1 | 2.97 | 20.5 | 949.5 | 0.17 | 278.3 | 48.8 | 327.1 | 287.3 | 21.8 | 3.08 | 21.3 | 986 | 0.18 | 288.8 | 50.7 | 339.5 | 270.9 | 13.2 | 1.77 | 24.7 | 1154.6 | 0.13 | 271.7 | 59.2 | 330.9 | 972.5 | 102.7 | 14.86 | 38.6 | 2405.7 | 0.48 | 979.6 | 110.4 | 1090 | 29.08 | 0 | 0.19 | 29.27 | 30.57 | 0 | 0.21 | 30.77 | 444924.6 | 117231.5 | 1707 | 4198.3 | 0 | 8342.2 | 70537.7 | 0 | 0 | 2549.2 | 130738.8 | 0 | 159.1 | 3315.4 | 20003.4 | 88396.1 | 290.9 | 4.1 | 0 | 21262.9 | 91743.5 | 1676 | 407.3 | 0 | 64.2 | 7031.3
7257 | 303 | Day303 | 8 | Hour8 | 10 | Fall | 1404 | #N/A | Fall | 455930.2 | 2024-10-30 08:00 | 449777 | 539.9 | 213 | 5400.2 | 455930.1 | 434333.5 | 312302.8 | 0.0343 | 0.0499 | 0.59 | 0.59 | 245.5 | 18.4 | 2.59 | 18.6 | 850.4 | 0.16 | 246.7 | 44 | 290.7 | 255.2 | 19.1 | 2.68 | 19.4 | 885.7 | 0.16 | 256.5 | 45.9 | 302.4 | 138.5 | 3.8 | 0.44 | 15.3 | 687 | 0.06 | 138.7 | 35.8 | 174.5 | 991.4 | 109.8 | 15.95 | 35.1 | 2288.6 | 0.51 | 999 | 103.4 | 1102.4 | 26.44 | 0 | 0.25 | 26.69 | 27.9 | 0 | 0.26 | 28.16 | 455930.2 | 143627.4 | 1603.7 | 4198.3 | 0 | 7386.1 | 62559.7 | 0 | 0 | 4563.2 | 122019.1 | 0 | 159.1 | 3315.4 | 21306.4 | 88025.9 | 444.4 | 1284.4 | 0 | 54259.7 | 83755.4 | 1049.1 | 1693.4 | 0 | 198.6 | 7979.7
7258 | 303 | Day303 | 9 | Hour9 | 10 | Fall | 1404 | #N/A | Fall | 465882 | 2024-10-30 09:00 | 457686.3 | 1222.8 | 1557.3 | 5415.5 | 465881.9 | 441884.1 | 305240.3 | 0.0345 | 0.0506 | 0.6 | 0.6 | 244 | 18.7 | 2.65 | 18 | 830.4 | 0.16 | 245.3 | 42.8 | 288.1 | 253.7 | 19.5 | 2.75 | 18.8 | 864.1 | 0.16 | 255 | 44.6 | 299.6 | 110.1 | 2.9 | 0.34 | 12.3 | 549 | 0.05 | 110.3 | 28.7 | 138.9 | 379.5 | 7.2 | 0.74 | 45.7 | 1971.8 | 0.19 | 379.9 | 104.5 | 484.4 | 26.21 | 0 | 0.26 | 26.47 | 27.68 | 0 | 0.27 | 27.95 | 465882 | 160641.7 | 83.6 | 4198.3 | 0 | 8342.2 | 65839.4 | 0 | 410 | 9303.4 | 118404.5 | 0 | 159.1 | 3315.4 | 17119.9 | 87333.5 | 444.4 | 0 | 0 | 89792 | 60168 | 968.3 | 3498.7 | 0 | 578.2 | 8191.8
7259 | 303 | Day303 | 10 | Hour10 | 10 | Fall | 1404 | #N/A | Fall | 474636.7 | 2024-10-30 10:00 | 461366 | 4698.4 | 3412.4 | 5159.9 | 474636.7 | 445381.9 | 306585.2 | 0.0346 | 0.0509 | 0.61 | 0.6 | 239.2 | 18.3 | 2.58 | 17.8 | 816.4 | 0.15 | 240.5 | 42.1 | 282.6 | 251.7 | 19.3 | 2.72 | 18.6 | 858.2 | 0.16 | 253 | 44.3 | 297.3 | 91.9 | 2.6 | 0.3 | 10.1 | 453.7 | 0.04 | 92.1 | 23.6 | 115.7 | 536.6 | 31.7 | 4.36 | 44.7 | 2111.3 | 0.27 | 538.7 | 107.7 | 646.4 | 26.31 | 0 | 0.27 | 26.58 | 27.77 | 0 | 0.28 | 28.06 | 474636.7 | 168051.5 | 167.9 | 4198.3 | 0 | 7785.3 | 65674.6 | 0 | 774.2 | 12428.1 | 118920.2 | 0 | 159.1 | 3315.4 | 18788.1 | 87131.9 | 444.4 | 0 | 0 | 108909.8 | 45014.6 | 924.8 | 7933.5 | 2579.3 | 1655.3 | 8150.9
7260 | 303 | Day303 | 11 | Hour11 | 10 | Fall | 1404 | #N/A | Fall | 474276.8 | 2024-10-30 11:00 | 460686.7 | 4880.5 | 3538.4 | 5171.2 | 474276.8 | 444733.3 | 306373.9 | 0.0346 | 0.0509 | 0.61 | 0.61 | 237.1 | 18.1 | 2.55 | 17.7 | 811.5 | 0.15 | 238.4 | 41.9 | 280.3 | 249.5 | 19 | 2.69 | 18.6 | 853.2 | 0.16 | 250.8 | 44.1 | 294.9 | 90.5 | 2.6 | 0.31 | 9.9 | 444.3 | 0.04 | 90.6 | 23.2 | 113.8 | 551.6 | 35.9 | 4.99 | 42.9 | 2066.7 | 0.28 | 554 | 104.6 | 658.6 | 26.42 | 0 | 0.28 | 26.7 | 27.91 | 0 | 0.29 | 28.19 | 474276.8 | 167902.9 | 386.7 | 4247.1 | 0 | 7785.3 | 64680.3 | 0 | 793 | 12362.8 | 118766.2 | 0 | 159.1 | 3315.4 | 19202.5 | 87386.8 | 444.4 | 0 | 0 | 108741.3 | 45424.5 | 581.3 | 11136.3 | 1025.8 | 858.6 | 7960
7261 | 303 | Day303 | 12 | Hour12 | 10 | Fall | 1404 | #N/A | Fall | 471160.2 | 2024-10-30 12:00 | 458241.2 | 4269.1 | 3412.4 | 5237.6 | 471160.3 | 442406.7 | 306056.8 | 0.0346 | 0.0506 | 0.61 | 0.6 | 238.5 | 18.2 | 2.56 | 17.8 | 816.8 | 0.15 | 239.8 | 42.2 | 282 | 250.6 | 19.1 | 2.69 | 18.7 | 857.5 | 0.16 | 251.9 | 44.3 | 296.2 | 94.8 | 2.6 | 0.31 | 10.5 | 469.6 | 0.04 | 95 | 24.5 | 119.5 | 1000.2 | 114.8 | 16.71 | 32 | 2182 | 0.52 | 1008.2 | 97.2 | 1105.4 | 26.34 | 0 | 0.28 | 26.62 | 27.81 | 0 | 0.29 | 28.1 | 471160.2 | 165103.5 | 178.6 | 4247.1 | 0 | 7947.5 | 64456.7 | 0 | 752.3 | 11693.1 | 118896.9 | 0 | 159.1 | 3315.4 | 19024.2 | 87386.8 | 444.4 | 0 | 0 | 106626.4 | 45577 | 454.7 | 11104.3 | 317.9 | 323.3 | 8192.5
7262 | 303 | Day303 | 13 | Hour13 | 10 | Fall | 1404 | #N/A | Fall | 468261 | 2024-10-30 13:00 | 457333.3 | 2235.9 | 3412.4 | 5279.4 | 468260.9 | 441539.3 | 303911.9 | 0.0345 | 0.0506 | 0.61 | 0.61 | 236.6 | 17.9 | 2.53 | 17.8 | 812.9 | 0.15 | 237.9 | 42 | 279.9 | 247.7 | 18.8 | 2.65 | 18.6 | 850.5 | 0.16 | 249 | 44 | 292.9 | 93.7 | 2.5 | 0.28 | 10.5 | 467.8 | 0.04 | 93.8 | 24.4 | 118.2 | 622 | 46.5 | 6.56 | 42.8 | 2141.5 | 0.32 | 625.2 | 106.7 | 731.9 | 26.21 | 0 | 0.28 | 26.49 | 27.67 | 0 | 0.29 | 27.96 | 468261 | 164349.1 | 93.9 | 4247.1 | 0 | 8146.6 | 63140.6 | 0 | 727.3 | 11859.8 | 118252.8 | 0 | 159.1 | 3315.4 | 18725.2 | 87386.8 | 444.4 | 0 | 0 | 105836.4 | 45611.1 | 314.4 | 10153.9 | 200.8 | 216.2 | 7754.2
7263 | 303 | Day303 | 14 | Hour14 | 10 | Fall | 1404 | #N/A | Fall | 464631.2 | 2024-10-30 14:00 | 454103.2 | 1867.5 | 3412.4 | 5248.1 | 464631.2 | 438468.3 | 301068.5 | 0.0344 | 0.0502 | 0.61 | 0.61 | 235.5 | 17.8 | 2.5 | 17.8 | 812.5 | 0.15 | 236.7 | 42 | 278.8 | 246.1 | 18.6 | 2.61 | 18.6 | 848.7 | 0.16 | 247.4 | 43.9 | 291.3 | 95 | 2.4 | 0.28 | 10.7 | 476.6 | 0.04 | 95.2 | 24.9 | 120.1 | 547.7 | 35.5 | 4.93 | 42.7 | 2057.2 | 0.28 | 550.1 | 104.1 | 654.2 | 26.09 | 0 | 0.28 | 26.37 | 27.54 | 0 | 0.29 | 27.83 | 464631.2 | 163562.7 | 222.9 | 4257.5 | 0 | 8142.3 | 61932.7 | 0 | 731.1 | 11578.4 | 118156.7 | 0 | 159.1 | 3315.4 | 17438 | 87033.9 | 409.9 | 0 | 0 | 105807.3 | 45149.7 | 296.3 | 9774.4 | 0 | 7 | 7986.7
7264 | 303 | Day303 | 15 | Hour15 | 10 | Fall | 1404 | #N/A | Fall | 465278.6 | 2024-10-30 15:00 | 453754.9 | 2708.3 | 3412.4 | 5403.1 | 465278.7 | 438131.6 | 304919.9 | 0.0344 | 0.0502 | 0.6 | 0.6 | 239.9 | 18.1 | 2.55 | 18.1 | 827.1 | 0.15 | 241.2 | 42.7 | 283.9 | 251.1 | 19 | 2.67 | 18.9 | 865.2 | 0.16 | 252.4 | 44.7 | 297.1 | 105.4 | 3.2 | 0.38 | 11.4 | 513.9 | 0.05 | 105.6 | 26.8 | 132.3 | 535.4 | 32.6 | 4.5 | 43 | 2076.5 | 0.25 | 537.6 | 104.9 | 642.5 | 25.65 | 0 | 0.27 | 25.93 | 27.11 | 0 | 0.29 | 27.39 | 465278.6 | 160358.8 | 1.2 | 4257.5 | 0 | 7922 | 63263.6 | 0 | 762.2 | 11061.3 | 120391.5 | 0 | 159.1 | 3315.4 | 18234.9 | 87033.9 | 340.8 | 0 | 0 | 103501.4 | 44629.3 | 404.5 | 8979.4 | 0 | 7.5 | 7960
7265 | 303 | Day303 | 16 | Hour16 | 10 | Fall | 1404 | #N/A | Fall | 469481.8 | 2024-10-30 16:00 | 458186.8 | 2745.8 | 3412.4 | 5136.9 | 469481.9 | 442329.5 | 330099.5 | 0.0346 | 0.0507 | 0.56 | 0.56 | 268.3 | 20.5 | 2.89 | 19.7 | 916.6 | 0.17 | 269.7 | 47.1 | 316.7 | 281.1 | 21.5 | 3.03 | 20.6 | 960.1 | 0.17 | 282.6 | 49.3 | 331.9 | 207.4 | 11.9 | 1.63 | 17.2 | 830.5 | 0.1 | 208.2 | 42 | 250.2 | 793.4 | 80 | 11.54 | 35.4 | 2090.6 | 0.4 | 798.9 | 97.9 | 896.8 | 27.16 | 0 | 0.27 | 27.43 | 28.66 | 0 | 0.28 | 28.95 | 469481.8 | 139382.3 | 10.5 | 4257.5 | 0 | 7785.3 | 72664.8 | 0 | 786.6 | 11150.3 | 132400.2 | 0 | 95.5 | 3315.4 | 21812.6 | 87480.5 | 277.4 | 0 | 0 | 82656.5 | 43879.3 | 909.7 | 8010.2 | 1776.4 | 1700.2 | 7986.7
7266 | 303 | Day303 | 17 | Hour17 | 10 | Fall | 1404 | #N/A | Fall | 474833.2 | 2024-10-30 17:00 | 466569.8 | 134.8 | 3408.2 | 4720.3 | 474833.2 | 450266.2 | 365299.4 | 0.0349 | 0.0517 | 0.52 | 0.51 | 297.1 | 22.8 | 3.22 | 21.5 | 1011.7 | 0.18 | 298.7 | 51.7 | 350.4 | 312.8 | 23.9 | 3.37 | 22.8 | 1068 | 0.19 | 314.4 | 54.7 | 369.1 | 363.9 | 22.8 | 3.18 | 28.8 | 1371.6 | 0.19 | 365.5 | 69.7 | 435.2 | 701 | 44.1 | 6.09 | 54.8 | 2687.2 | 0.32 | 704 | 135 | 838.9 | 31.3 | 0 | 0.27 | 31.57 | 33.04 | 0 | 0.28 | 33.32 | 474833.2 | 109533.8 | 3429.7 | 4257.5 | 0 | 8146.6 | 81897.2 | 0 | 737.1 | 8234.9 | 146338.8 | 0 | 104.5 | 3315.4 | 23959.1 | 88396.1 | 389.4 | 5064.9 | 0 | 51135.6 | 48323.7 | 1102.5 | 7321.7 | 5336.8 | 1851.3 | 7986.7
7267 | 303 | Day303 | 18 | Hour18 | 10 | Fall | 1404 | #N/A | Fall | 480851.6 | 2024-10-30 18:00 | 477068.8 | 0 | 0 | 3782.9 | 480851.6 | 460193 | 397834.4 | 0.0354 | 0.053 | 0.48 | 0.48 | 316.1 | 23.5 | 3.32 | 23.6 | 1090.9 | 0.2 | 317.7 | 56.1 | 373.9 | 332 | 24.5 | 3.46 | 25 | 1150.8 | 0.21 | 333.7 | 59.4 | 393 | 406.7 | 23.8 | 3.32 | 34 | 1565.7 | 0.22 | 408.3 | 80.8 | 489 | 652.8 | 23.4 | 2.94 | 67.3 | 3062.5 | 0.29 | 654.3 | 158.6 | 812.9 | 38.69 | 0 | 0.25 | 38.94 | 40.86 | 0 | 0.27 | 41.13 | 480851.6 | 83017.2 | 4806.9 | 4257.5 | 0 | 8342.2 | 83951.2 | 0 | 326.6 | 2989.3 | 157900.6 | 0 | 3482.5 | 3315.4 | 32457.9 | 88396.1 | 2314.9 | 8609.2 | 0 | 13853.1 | 64236.2 | 1612 | 5613.9 | 4184.3 | 2436.7 | 8197.1
7268 | 303 | Day303 | 19 | Hour19 | 10 | Fall | 1404 | #N/A | Fall | 479267.2 | 2024-10-30 19:00 | 473690.9 | 0 | 0 | 5576.3 | 479267.2 | 456960.5 | 396602.1 | 0.0353 | 0.0528 | 0.5 | 0.49 | 308 | 23.1 | 3.26 | 22.7 | 1064 | 0.19 | 309.6 | 54.5 | 364.1 | 322.3 | 24.1 | 3.39 | 23.9 | 1117.1 | 0.2 | 323.9 | 57.3 | 381.2 | 400.2 | 23.9 | 3.29 | 32.7 | 1561.9 | 0.19 | 401.8 | 79.3 | 481.1 | 705.5 | 43.2 | 5.95 | 56.5 | 2742.9 | 0.33 | 708.5 | 138.3 | 846.8 | 32.58 | 0 | 0.24 | 32.83 | 34.4 | 0 | 0.26 | 34.66 | 479267.2 | 82665.1 | 5985.3 | 4257.5 | 0 | 8342.2 | 83037.2 | 0 | 0 | 0.7 | 156431.6 | 0 | 1615.1 | 3315.4 | 41272.8 | 88396.1 | 700.3 | 3248.6 | 0 | 2.3 | 80883.3 | 1778.7 | 1975.6 | 3068.8 | 2563.1 | 7566.2
7269 | 303 | Day303 | 20 | Hour20 | 10 | Fall | 1404 | #N/A | Fall | 465687.8 | 2024-10-30 20:00 | 459802.4 | 0 | 0 | 5885.3 | 465687.8 | 443735.8 | 371944.8 | 0.0349 | 0.0515 | 0.52 | 0.52 | 288.7 | 21.7 | 3.06 | 21.4 | 998.1 | 0.18 | 290.2 | 51.2 | 341.3 | 300.7 | 22.6 | 3.18 | 22.3 | 1041.9 | 0.18 | 302.3 | 53.4 | 355.7 | 426.7 | 27.4 | 3.79 | 33 | 1614.6 | 0.2 | 428.6 | 81.2 | 509.8 | 524.6 | 20.9 | 2.68 | 52 | 2396.3 | 0.24 | 526 | 123.5 | 649.5 | 30.12 | 0 | 0.15 | 30.27 | 31.77 | 0 | 0.16 | 31.92 | 465687.8 | 93743 | 3666.7 | 4257.5 | 0 | 7386.1 | 76146.9 | 0 | 0 | 0 | 145514.1 | 0 | 0 | 3315.4 | 39862.9 | 88396.1 | 26.7 | 3372.2 | 0 | 0 | 91532.3 | 2210.7 | 0.1 | 3061.9 | 2905.3 | 6227.4
7270 | 303 | Day303 | 21 | Hour21 | 10 | Fall | 1404 | #N/A | Fall | 446874 | 2024-10-30 21:00 | 440488.6 | 0 | 213 | 6172.4 | 446874.1 | 425284.7 | 347774.9 | 0.0345 | 0.0498 | 0.55 | 0.55 | 264.2 | 19.1 | 2.68 | 20.5 | 938.4 | 0.17 | 265.5 | 48.5 | 314 | 275.3 | 19.9 | 2.79 | 21.4 | 979.5 | 0.17 | 276.6 | 50.7 | 327.3 | 439.8 | 29.2 | 4.06 | 33.2 | 1633.9 | 0.21 | 441.7 | 81.9 | 523.7 | 770.9 | 73.8 | 10.6 | 37.4 | 2155.8 | 0.37 | 776 | 101.7 | 877.7 | 28.51 | 0 | 0.06 | 28.58 | 30.05 | 0 | 0.06 | 30.12 | 446874 | 99099.2 | 3331.9 | 4190.7 | 0 | 6366.4 | 63028.7 | 0 | 0 | 0 | 137587.6 | 0 | 0 | 3315.4 | 38900.1 | 88061 | 26.7 | 2966.3 | 0 | 0 | 96242 | 2857.2 | 0 | 1553.2 | 1807 | 5024.2
7271 | 303 | Day303 | 22 | Hour22 | 10 | Fall | 1404 | #N/A | Fall | 421075 | 2024-10-30 22:00 | 414686.2 | 0 | 248.4 | 6140.4 | 421075.1 | 400672.1 | 321592.2 | 0.0338 | 0.0472 | 0.57 | 0.57 | 243.4 | 17 | 2.37 | 19.8 | 885.5 | 0.16 | 244.5 | 46.2 | 290.7 | 253.5 | 17.6 | 2.46 | 20.7 | 924.3 | 0.16 | 254.7 | 48.3 | 302.9 | 458.8 | 30.8 | 4.28 | 34.2 | 1693.4 | 0.22 | 460.8 | 84.8 | 545.6 | 594.4 | 41.4 | 5.78 | 42.9 | 2151.8 | 0.28 | 597.2 | 107.1 | 704.2 | 27.47 | 0 | 0.13 | 27.6 | 28.88 | 0 | 0.14 | 29.01 | 421075 | 99482.8 | 3075.7 | 4190.7 | 0 | 4727.9 | 51905.9 | 0 | 0 | 0 | 127075 | 0 | 0 | 3315.4 | 35600 | 88061 | 26.7 | 3613.8 | 0 | 0 | 96479.6 | 3003.3 | 0 | 1394.7 | 1822.4 | 4655.7
7272 | 303 | Day303 | 23 | Hour23 | 10 | Fall | 1404 | #N/A | Fall | 398325 | 2024-10-30 23:00 | 391108.7 | 29 | 1276.2 | 5911.1 | 398325 | 378141.2 | 299497.8 | 0.0332 | 0.0447 | 0.59 | 0.59 | 234.5 | 16.3 | 2.28 | 19.2 | 854.6 | 0.16 | 235.6 | 44.7 | 280.4 | 244.3 | 16.9 | 2.37 | 20.1 | 892.5 | 0.16 | 245.5 | 46.8 | 292.3 | 421.8 | 25.8 | 3.56 | 33.9 | 1635.4 | 0.2 | 423.6 | 82.7 | 506.3 | 472.7 | 19 | 2.78 | 50.9 | 1865.4 | 0.42 | 474 | 106.6 | 580.6 | 24.12 | 0 | 0.06 | 24.18 | 25.34 | 0 | 0.05 | 25.39 | 398325 | 98827.2 | 1553.6 | 4190.7 | 0 | 4727.9 | 47161.5 | 0 | 0 | 0 | 115923.4 | 0 | 0 | 3315.4 | 33189.1 | 86048.5 | 26.7 | 3360.9 | 0 | 0 | 95445.1 | 3382.1 | 0 | 1418.3 | 1536 | 4642.9
7273 | 304 | Day304 | 0 | Hour0 | 10 | Fall | 50 | 478913.3 | Fall | 384194 | 2024-10-31 | 372131.2 | 1644.3 | 4663.1 | 5755.3 | 384194 | 359989.9 | 286987.7 | 0.0326 | 0.0425 | 0.59 | 0.59 | 234.7 | 16.5 | 2.31 | 19.2 | 850.3 | 0.16 | 235.8 | 44.6 | 280.4 | 245.2 | 17.2 | 2.4 | 20.1 | 889.9 | 0.16 | 246.4 | 46.7 | 293 | 414.6 | 24 | 3.29 | 34.6 | 1649.7 | 0.2 | 416.2 | 83.8 | 500 | 345 | 6.5 | 0.65 | 40.8 | 1804.2 | 0.15 | 345.4 | 94.6 | 440 | 23.1 | 0 | 0.07 | 23.17 | 24.29 | 0 | 0.05 | 24.34 | 384194 | 97206.3 | 727.6 | 4190.7 | 0 | 4727.9 | 46062.4 | 0 | 0 | 0 | 110113.2 | 0 | 0 | 3315.4 | 28380.6 | 86034.9 | 26.7 | 3408.2 | 0 | 0 | 92816 | 4390.3 | 0 | 0 | 200 | 4875.4
7274 | 304 | Day304 | 1 | Hour1 | 10 | Fall | 1404 | #N/A | Fall | 375274 | 2024-10-31 01:00 | 358859.4 | 4128.1 | 6643.1 | 5643.4 | 375273.9 | 347290.3 | 279438.3 | 0.0322 | 0.0409 | 0.59 | 0.58 | 237.8 | 16.7 | 2.34 | 19.5 | 861.6 | 0.16 | 238.9 | 45.2 | 284.1 | 249.1 | 17.5 | 2.45 | 20.4 | 902.5 | 0.17 | 250.3 | 47.3 | 297.6 | 428.1 | 25.6 | 3.52 | 35 | 1678.2 | 0.21 | 429.8 | 85 | 514.8 | 586.5 | 49.1 | 6.98 | 35.2 | 1862.7 | 0.29 | 589.9 | 90.8 | 680.7 | 23.07 | 0 | 0.18 | 23.25 | 24.22 | 0 | 0.15 | 24.38 | 375274 | 95835.6 | 937.2 | 4190.7 | 0 | 4727.9 | 45597.4 | 0 | 0 | 0 | 108931.9 | 0 | 0 | 3315.4 | 23355 | 86399.6 | 26.7 | 1956.6 | 0 | 0 | 91447 | 4388.6 | 0 | 0 | 401.5 | 4875.4
7275 | 304 | Day304 | 2 | Hour2 | 10 | Fall | 1404 | #N/A | Fall | 369059.4 | 2024-10-31 02:00 | 352065.1 | 5426.3 | 5896.8 | 5671.2 | 369059.3 | 340782.2 | 274222 | 0.032 | 0.0401 | 0.58 | 0.58 | 241.4 | 17 | 2.37 | 19.8 | 873.9 | 0.16 | 242.5 | 45.9 | 288.4 | 253.2 | 17.8 | 2.5 | 20.7 | 915.9 | 0.17 | 254.4 | 48 | 302.4 | 434.7 | 25.7 | 3.52 | 35.8 | 1714 | 0.21 | 436.4 | 86.9 | 523.3 | 688 | 63.4 | 9.08 | 35.6 | 2002 | 0.33 | 692.4 | 95.3 | 787.7 | 23.47 | 0 | 0.25 | 23.72 | 24.6 | 0 | 0.23 | 24.82 | 369059.4 | 94837.4 | 44.3 | 4190.7 | 0 | 4727.9 | 45601.9 | 0 | 0 | 0 | 108517.4 | 0 | 0 | 3315.4 | 19243.8 | 86698.8 | 26.7 | 1855 | 0 | 0 | 90462.2 | 4375.1 | 0 | 0 | 0 | 4875.4
7276 | 304 | Day304 | 3 | Hour3 | 10 | Fall | 1404 | #N/A | Fall | 365885 | 2024-10-31 03:00 | 353372.7 | 2521.3 | 4223.7 | 5767.3 | 365885 | 342033.8 | 273264.5 | 0.0321 | 0.0402 | 0.57 | 0.57 | 246.3 | 17.3 | 2.42 | 20.2 | 893.1 | 0.17 | 247.5 | 46.8 | 294.3 | 257.5 | 18.1 | 2.53 | 21 | 933.1 | 0.17 | 258.7 | 48.9 | 307.6 | 456.6 | 27.7 | 3.82 | 37 | 1776.6 | 0.22 | 458.5 | 90 | 548.4 | 405.6 | 16.4 | 2.12 | 39.9 | 1842.8 | 0.18 | 406.7 | 94.9 | 501.6 | 23.79 | 0 | 0.24 | 24.03 | 24.86 | 0 | 0.22 | 25.08 | 365885 | 92620.4 | 0 | 4190.7 | 0 | 4727.9 | 45972.9 | 0 | 0 | 0 | 110246.1 | 0 | 0 | 3315.4 | 17461.3 | 86698.8 | 26.7 | 624.7 | 0 | 0 | 88237.8 | 4382.7 | 0 | 0 | 0 | 4638.3
7277 | 304 | Day304 | 4 | Hour4 | 10 | Fall | 1404 | #N/A | Fall | 372928.1 | 2024-10-31 04:00 | 364139.2 | 43.7 | 2891.7 | 5853.6 | 372928.1 | 352343.2 | 284243.1 | 0.0324 | 0.0416 | 0.55 | 0.55 | 257.9 | 18.2 | 2.54 | 20.9 | 932.8 | 0.17 | 259.2 | 48.8 | 308 | 268.1 | 18.9 | 2.64 | 21.8 | 970.2 | 0.18 | 269.4 | 50.7 | 320.1 | 497.3 | 32.5 | 4.52 | 37.8 | 1861.3 | 0.24 | 499.5 | 93.4 | 592.9 | 901.7 | 95.3 | 13.78 | 35.6 | 2237.6 | 0.44 | 908.3 | 102.4 | 1010.6 | 26.62 | 0 | 0.22 | 26.84 | 27.82 | 0 | 0.21 | 28.03 | 372928.1 | 88685.1 | 0 | 4198.3 | 0 | 4727.9 | 49392.5 | 0 | 0 | 0 | 117163.9 | 0 | 0 | 3315.4 | 17022.1 | 88396.1 | 26.7 | 0 | 0 | 0 | 84363.2 | 4321.8 | 0 | 0 | 0 | 4437.1
7278 | 304 | Day304 | 5 | Hour5 | 10 | Fall | 1404 | #N/A | Fall | 394392 | 2024-10-31 05:00 | 387044.6 | 0 | 1476.2 | 5871.2 | 394392 | 374230.1 | 308951.7 | 0.0331 | 0.0444 | 0.52 | 0.51 | 287.8 | 21.1 | 2.96 | 22.2 | 1014.9 | 0.18 | 289.2 | 52.5 | 341.7 | 298.5 | 21.8 | 3.06 | 23.1 | 1053.3 | 0.19 | 300 | 54.5 | 354.5 | 485.9 | 32.6 | 4.54 | 36.2 | 1792.8 | 0.23 | 488.1 | 89.7 | 577.8 | 878.7 | 85.4 | 12.28 | 41.4 | 2415.8 | 0.43 | 884.6 | 113.5 | 998.1 | 28.34 | 0 | 0.19 | 28.54 | 29.69 | 0 | 0.2 | 29.89 | 394392 | 85440.4 | 81.8 | 4198.3 | 0 | 4944.1 | 61552.3 | 0 | 0 | 0 | 129540.3 | 0 | 0 | 3315.4 | 16896.6 | 88396.1 | 26.7 | 0 | 0 | 0 | 81086.8 | 4353.6 | 0 | 0 | 0 | 4595.1
7279 | 304 | Day304 | 6 | Hour6 | 10 | Fall | 1404 | #N/A | Fall | 420946.6 | 2024-10-31 06:00 | 415479.4 | 0 | 140.3 | 5327.1 | 420946.7 | 401360.8 | 335247.4 | 0.034 | 0.0476 | 0.49 | 0.49 | 313.5 | 24.2 | 3.41 | 22.7 | 1066.4 | 0.19 | 315.1 | 54.6 | 369.7 | 325.3 | 25 | 3.53 | 23.6 | 1107.5 | 0.2 | 327 | 56.7 | 383.7 | 435.1 | 28.5 | 3.96 | 33.1 | 1626.8 | 0.21 | 437 | 81.6 | 518.6 | 787.2 | 71.7 | 10.26 | 41.5 | 2316.9 | 0.38 | 792.1 | 110.6 | 902.7 | 29.44 | 0 | 0.19 | 29.63 | 30.92 | 0 | 0.2 | 31.12 | 420946.6 | 85699.2 | 1765.4 | 4198.3 | 0 | 5793.7 | 76851.9 | 0 | 0 | 240 | 136319.5 | 0 | 0 | 3315.4 | 18579.8 | 88396.1 | 26.7 | 0.6 | 0 | 2518.7 | 78726.6 | 4214 | 0.1 | 1658.9 | 1010.3 | 5505.8
7280 | 304 | Day304 | 7 | Hour7 | 10 | Fall | 1404 | #N/A | Fall | 438176.9 | 2024-10-31 07:00 | 433465.7 | 20.4 | 0 | 4690.8 | 438176.9 | 418524.6 | 334159.4 | 0.0345 | 0.0494 | 0.52 | 0.52 | 299.8 | 23.4 | 3.3 | 21.5 | 1011.2 | 0.18 | 301.4 | 51.7 | 353.1 | 311.6 | 24.3 | 3.43 | 22.4 | 1051.5 | 0.19 | 313.2 | 53.8 | 367 | 324.3 | 18.1 | 2.46 | 27.6 | 1312 | 0.15 | 325.6 | 66.7 | 392.3 | 583.1 | 36.5 | 5.04 | 45.7 | 2241.4 | 0.27 | 585.6 | 112.6 | 698.2 | 29.49 | 0 | 0.2 | 29.68 | 31.02 | 0 | 0.2 | 31.22 | 438176.9 | 104017.5 | 1539.2 | 4198.3 | 0 | 5793.7 | 77812.1 | 0 | 0 | 2364.8 | 132482.5 | 0 | 0 | 3315.4 | 18755.9 | 88396.1 | 26.7 | 1839.5 | 0 | 20389.4 | 77047.9 | 4215.5 | 225 | 4128.8 | 821.8 | 5783.4
7281 | 304 | Day304 | 8 | Hour8 | 10 | Fall | 1404 | #N/A | Fall | 446346.6 | 2024-10-31 08:00 | 440792 | 0 | 4.1 | 5550.5 | 446346.6 | 425559.7 | 309088.7 | 0.0346 | 0.0499 | 0.59 | 0.59 | 250.5 | 18.9 | 2.65 | 18.9 | 867.2 | 0.16 | 251.8 | 44.8 | 296.6 | 260 | 19.5 | 2.75 | 19.7 | 901.5 | 0.17 | 261.4 | 46.6 | 308 | 162.5 | 5.7 | 0.72 | 16.9 | 761.1 | 0.08 | 162.9 | 39.6 | 202.4 | 800.8 | 76.8 | 11.03 | 39.5 | 2236.7 | 0.41 | 806.1 | 106.3 | 912.3 | 26.77 | 0 | 0.2 | 26.97 | 28.21 | 0 | 0.21 | 28.42 | 446346.6 | 137257.9 | 462.6 | 4198.3 | 0 | 5793.7 | 62830.7 | 0 | 0 | 5183.2 | 121218.4 | 0 | 0 | 3315.4 | 21122.4 | 88265.5 | 26.7 | 1855 | 0 | 54044.2 | 73977.4 | 4053.1 | 1738.9 | 646 | 0.4 | 5659.7
7282 | 304 | Day304 | 9 | Hour9 | 10 | Fall | 1404 | #N/A | Fall | 455777.6 | 2024-10-31 09:00 | 447412.4 | 1499.2 | 1071.7 | 5794.3 | 455777.6 | 431895.4 | 294543.1 | 0.0347 | 0.0504 | 0.61 | 0.61 | 238.9 | 18.2 | 2.57 | 17.8 | 819.4 | 0.15 | 240.1 | 42.3 | 282.4 | 248.2 | 18.9 | 2.67 | 18.5 | 851.6 | 0.16 | 249.5 | 44 | 293.5 | 130.3 | 4.8 | 0.61 | 13.4 | 603.4 | 0.06 | 130.6 | 31.4 | 162 | 605.4 | 45.7 | 6.43 | 40.5 | 2081.4 | 0.29 | 608.5 | 102.6 | 711.1 | 25.08 | 0 | 0.21 | 25.29 | 26.53 | 0 | 0.22 | 26.75 | 455777.6 | 161234.5 | 0 | 4198.3 | 0 | 5719.7 | 62392.8 | 0 | 130.9 | 10110 | 115625.1 | 0 | 0 | 3315.4 | 16231.1 | 87033.9 | 26.7 | 0 | 0 | 91272.3 | 55514.2 | 4207.1 | 4227.4 | 0 | 0 | 5659.7
7283 | 304 | Day304 | 10 | Hour10 | 10 | Fall | 1404 | #N/A | Fall | 463164.9 | 2024-10-31 10:00 | 449235.8 | 5122.2 | 3412.4 | 5394.6 | 463164.9 | 433651.8 | 293484.8 | 0.0347 | 0.0505 | 0.62 | 0.61 | 234.4 | 17.9 | 2.53 | 17.5 | 802.5 | 0.15 | 235.6 | 41.4 | 277 | 246.6 | 18.9 | 2.67 | 18.3 | 842.6 | 0.16 | 247.9 | 43.5 | 291.3 | 104.4 | 3.6 | 0.45 | 11 | 490.7 | 0.05 | 104.6 | 25.6 | 130.2 | 647.9 | 60.9 | 8.73 | 33.2 | 1849.4 | 0.33 | 652.1 | 88.4 | 740.6 | 25.48 | 0 | 0.22 | 25.7 | 26.89 | 0 | 0.23 | 27.12 | 463164.9 | 169680.1 | 0 | 4198.3 | 0 | 5236.9 | 62369.1 | 0 | 242.1 | 13473.8 | 114712.2 | 0 | 0 | 3315.4 | 16592.2 | 87033.9 | 26.7 | 0 | 0 | 111341.7 | 40437.7 | 4184.8 | 8846.5 | 761.7 | 0 | 6033.2
7284 | 304 | Day304 | 11 | Hour11 | 10 | Fall | 1404 | #N/A | Fall | 461062.4 | 2024-10-31 11:00 | 447212 | 5256.1 | 3412.4 | 5181.9 | 461062.3 | 431751.2 | 297251.5 | 0.0346 | 0.0502 | 0.61 | 0.61 | 236.6 | 18.1 | 2.55 | 17.6 | 810.7 | 0.15 | 237.8 | 41.8 | 279.7 | 249 | 19.1 | 2.69 | 18.5 | 851.6 | 0.16 | 250.3 | 43.9 | 294.2 | 101.1 | 3.5 | 0.44 | 10.7 | 475.8 | 0.05 | 101.3 | 24.9 | 126.2 | 637.2 | 59.1 | 8.46 | 33.4 | 1844.9 | 0.32 | 641.3 | 88.4 | 729.8 | 25.48 | 0 | 0.23 | 25.71 | 26.89 | 0 | 0.23 | 27.12 | 461062.4 | 163810.8 | 0 | 4198.3 | 0 | 7223.4 | 62578.8 | 0 | 245.1 | 12410.2 | 115539.6 | 0 | 0 | 3315.4 | 17061.5 | 87307.8 | 26.7 | 0 | 0 | 111666 | 35382 | 4107.3 | 12267.8 | 162 | 0 | 5661.2
7285 | 304 | Day304 | 12 | Hour12 | 10 | Fall | 1404 | #N/A | Fall | 458134.4 | 2024-10-31 12:00 | 445831.4 | 4065.6 | 3102.6 | 5134.8 | 458134.4 | 430443.9 | 298483.1 | 0.0345 | 0.05 | 0.61 | 0.61 | 238.8 | 18.2 | 2.57 | 17.8 | 818.7 | 0.15 | 240 | 42.3 | 282.3 | 250.5 | 19.2 | 2.7 | 18.6 | 857.4 | 0.16 | 251.8 | 44.2 | 296 | 105.1 | 3.9 | 0.49 | 10.8 | 486.5 | 0.05 | 105.4 | 25.3 | 130.7 | 424.4 | 19.2 | 2.52 | 40.8 | 1867.8 | 0.21 | 425.6 | 96.5 | 522.1 | 25.61 | 0 | 0.23 | 25.84 | 26.97 | 0 | 0.24 | 27.21 | 458134.4 | 159651.3 | 139.3 | 4198.3 | 0 | 7478 | 62611 | 0 | 230 | 12614.6 | 116103.9 | 0 | 0 | 3315.4 | 17223.7 | 87386.8 | 26.7 | 0 | 0 | 109107.8 | 33748.6 | 3950.3 | 11255.2 | 184.2 | 1 | 6519
7286 | 304 | Day304 | 13 | Hour13 | 10 | Fall | 1404 | #N/A | Fall | 454158.6 | 2024-10-31 13:00 | 444860.4 | 2336.9 | 1924 | 5037.2 | 454158.5 | 429528.7 | 296408.2 | 0.0345 | 0.0499 | 0.61 | 0.61 | 236.5 | 17.9 | 2.52 | 17.8 | 815.8 | 0.15 | 237.7 | 42.2 | 279.9 | 247 | 18.7 | 2.64 | 18.6 | 851.2 | 0.16 | 248.3 | 44 | 292.3 | 108.2 | 4 | 0.51 | 11.1 | 499.5 | 0.05 | 108.5 | 26 | 134.4 | 493.1 | 29.2 | 4 | 40.9 | 1949.9 | 0.24 | 495.1 | 99.1 | 594.2 | 25.49 | 0 | 0.23 | 25.73 | 26.86 | 0 | 0.24 | 27.11 | 454158.6 | 157750.3 | 0 | 4198.3 | 0 | 7650.2 | 60838.1 | 0 | 221 | 12634 | 115876.7 | 0 | 0 | 3315.4 | 17095.9 | 87406.9 | 26.7 | 0 | 0 | 107591.5 | 33368.2 | 3935.7 | 10847.5 | 213 | 0.6 | 6766.5
7287 | 304 | Day304 | 14 | Hour14 | 10 | Fall | 1404 | #N/A | Fall | 452638.6 | 2024-10-31 14:00 | 443953.4 | 1753.5 | 1893.8 | 5038 | 452638.6 | 428671.2 | 294107.2 | 0.0344 | 0.0498 | 0.61 | 0.61 | 233.6 | 17.6 | 2.48 | 17.7 | 807.9 | 0.15 | 234.8 | 41.8 | 276.6 | 243.7 | 18.4 | 2.59 | 18.4 | 842 | 0.16 | 244.9 | 43.6 | 288.5 | 111.9 | 4.4 | 0.56 | 11.3 | 509.8 | 0.05 | 112.2 | 26.5 | 138.6 | 597.9 | 47.5 | 6.72 | 38.5 | 1981.6 | 0.3 | 601.1 | 97.7 | 698.8 | 25.45 | 0 | 0.23 | 25.68 | 26.82 | 0 | 0.24 | 27.06 | 452638.6 | 158531.4 | 0 | 4198.3 | 0 | 7526.7 | 59646.6 | 0 | 222.3 | 12995.7 | 114931.9 | 0 | 0 | 3315.4 | 17092.6 | 87369 | 26.7 | 0 | 0 | 108371 | 33125.5 | 3816.9 | 10336.8 | 105.3 | 20.2 | 5761.7
7288 | 304 | Day304 | 15 | Hour15 | 10 | Fall | 1404 | #N/A | Fall | 454394.2 | 2024-10-31 15:00 | 445551 | 2009.2 | 1834.7 | 4999.4 | 454394.2 | 430199.4 | 301545.1 | 0.0345 | 0.0499 | 0.6 | 0.6 | 244.1 | 18.6 | 2.63 | 18.2 | 836.9 | 0.16 | 245.4 | 43.2 | 288.5 | 254.8 | 19.5 | 2.74 | 19 | 872.7 | 0.16 | 256.1 | 45 | 301.1 | 114.4 | 4.2 | 0.53 | 11.8 | 530.9 | 0.05 | 114.6 | 27.6 | 142.3 | 651 | 56.5 | 8.06 | 37.5 | 2004.7 | 0.33 | 654.8 | 97.4 | 752.2 | 25.74 | 0 | 0.23 | 25.97 | 27.12 | 0 | 0.24 | 27.36 | 454394.2 | 152849.1 | 0 | 4198.3 | 0 | 7785.3 | 63672.9 | 0 | 229.5 | 12036.5 | 117824.7 | 0 | 0 | 3315.4 | 17344.9 | 87376.8 | 26.7 | 0 | 0 | 103823.9 | 33148.4 | 3610.7 | 9989.3 | 213 | 10.7 | 6852
7289 | 304 | Day304 | 16 | Hour16 | 10 | Fall | 1404 | #N/A | Fall | 461516.2 | 2024-10-31 16:00 | 451568.4 | 2237.4 | 2618.4 | 5091.9 | 461516.2 | 435921.6 | 331193.2 | 0.0346 | 0.0506 | 0.55 | 0.55 | 278.2 | 21.6 | 3.05 | 20.1 | 941.8 | 0.17 | 279.7 | 48.2 | 327.9 | 291 | 22.6 | 3.19 | 21 | 984.2 | 0.18 | 292.5 | 50.4 | 342.9 | 244.6 | 14.7 | 2.02 | 19.8 | 954.6 | 0.12 | 245.6 | 48.3 | 293.9 | 662.3 | 50.3 | 7.09 | 43.9 | 2265.5 | 0.31 | 665.8 | 111.5 | 777.3 | 27.98 | 0 | 0.23 | 28.21 | 29.5 | 0 | 0.24 | 29.75 | 461516.2 | 130323 | 0 | 4257.5 | 0 | 7906.7 | 75348.4 | 0 | 234.2 | 11101.2 | 131569.4 | 0 | 0 | 3315.4 | 20372.9 | 88396.1 | 26.7 | 0 | 0 | 82451.5 | 32800.6 | 3735.4 | 8795.8 | 2868.5 | 1273.9 | 7571.8
7290 | 304 | Day304 | 17 | Hour17 | 10 | Fall | 1404 | #N/A | Fall | 468055.4 | 2024-10-31 17:00 | 462119 | 0 | 1285.3 | 4651.2 | 468055.4 | 445935.6 | 370422.7 | 0.035 | 0.0517 | 0.49 | 0.49 | 313.6 | 24.2 | 3.42 | 22.5 | 1064.1 | 0.19 | 315.2 | 54.2 | 369.4 | 327.9 | 25.2 | 3.56 | 23.6 | 1115.4 | 0.2 | 329.6 | 56.9 | 386.5 | 361.1 | 23.2 | 3.22 | 27.8 | 1363.5 | 0.17 | 362.7 | 68.5 | 431.2 | 683.6 | 38.8 | 5.29 | 57.3 | 2754.8 | 0.31 | 686.2 | 139.5 | 825.7 | 31.23 | 0 | 0.23 | 31.46 | 32.95 | 0 | 0.25 | 33.19 | 468055.4 | 97632.7 | 1341.6 | 4257.5 | 0 | 8342.2 | 85694.4 | 0 | 212.1 | 7894.8 | 150620 | 0 | 0 | 3315.4 | 25111.4 | 88396.1 | 85.3 | 3258.7 | 0 | 50042.1 | 35961.6 | 3522.2 | 7390.4 | 7741.6 | 2149.5 | 7964.5
7291 | 304 | Day304 | 18 | Hour18 | 10 | Fall | 1404 | #N/A | Fall | 477614.2 | 2024-10-31 18:00 | 473774.4 | 0 | 0 | 3839.7 | 477614.1 | 456995 | 415106.3 | 0.0354 | 0.053 | 0.46 | 0.45 | 328.6 | 24.5 | 3.46 | 24.2 | 1137.2 | 0.2 | 330.3 | 58.2 | 388.4 | 346 | 25.7 | 3.61 | 25.8 | 1202.8 | 0.21 | 347.7 | 61.7 | 409.4 | 413.7 | 25.1 | 3.48 | 33.5 | 1591.1 | 0.21 | 415.4 | 81 | 496.4 | 911 | 36.2 | 6.94 | 116.9 | 2140.7 | 1.83 | 913.9 | 181.2 | 1095.1 | 39.66 | 0 | 0.23 | 39.9 | 41.9 | 0 | 0.25 | 42.14 | 477614.2 | 62507.9 | 5183.4 | 4257.5 | 0 | 8342.2 | 87208.7 | 0 | 83.5 | 2813.5 | 165023.3 | 0 | 2594.5 | 3315.4 | 39723.9 | 88396.1 | 974.9 | 10086.3 | 0 | 12706.8 | 43460 | 3444.1 | 5470.6 | 8412.6 | 4951.7 | 8197.1
7292 | 304 | Day304 | 19 | Hour19 | 10 | Fall | 1404 | #N/A | Fall | 478913.3 | 2024-10-31 19:00 | 474678.1 | 0 | 0 | 4235.2 | 478913.3 | 457868.8 | 424952.2 | 0.0354 | 0.053 | 0.47 | 0.46 | 324.5 | 24.3 | 3.42 | 23.9 | 1122.3 | 0.19 | 326.1 | 57.4 | 383.5 | 342 | 25.4 | 3.58 | 25.4 | 1189.3 | 0.21 | 343.8 | 60.9 | 404.7 | 423.5 | 25.5 | 3.53 | 34.5 | 1634.7 | 0.21 | 425.2 | 83.2 | 508.4 | 602.8 | 13.4 | 1.44 | 69.4 | 3088.8 | 0.26 | 603.6 | 161.5 | 765.1 | 33.56 | 0 | 0.08 | 33.64 | 35.44 | 0 | 0.09 | 35.53 | 478913.3 | 53961.1 | 7868.3 | 4257.5 | 0 | 8342.2 | 86708.4 | 0 | 0 | 0 | 164352.1 | 0 | 1794.8 | 3315.4 | 50173.5 | 88396.1 | 734.2 | 9009.6 | 0 | 0 | 50232.6 | 3728.5 | 1888.2 | 8391.4 | 4044.7 | 8197.1
7293 | 304 | Day304 | 20 | Hour20 | 10 | Fall | 1404 | #N/A | Fall | 469023.6 | 2024-10-31 20:00 | 464579.8 | 0 | 0 | 4443.7 | 469023.6 | 448288 | 410260.8 | 0.0351 | 0.0519 | 0.46 | 0.46 | 328.1 | 24.7 | 3.48 | 24 | 1132.9 | 0.2 | 329.8 | 57.8 | 387.6 | 342.4 | 25.7 | 3.62 | 25.1 | 1184.1 | 0.2 | 344.2 | 60.5 | 404.7 | 420.2 | 26 | 3.59 | 33.4 | 1618.7 | 0.2 | 422 | 81.6 | 503.6 | 461.9 | 11 | 1.23 | 52.4 | 2340.8 | 0.2 | 462.5 | 122.2 | 584.8 | 31.8 | 0 | 0.23 | 32.03 | 33.54 | 0 | 0.25 | 33.79 | 469023.6 | 58762.7 | 4950.5 | 4257.5 | 0 | 8342.2 | 86706.3 | 0 | 0 | 0 | 163372.9 | 0 | 883.4 | 3315.4 | 45849 | 88396.1 | 225.9 | 3961.5 | 0 | 0 | 55226 | 3536.7 | 0 | 3881 | 3781 | 7192.9
7294 | 304 | Day304 | 21 | Hour21 | 10 | Fall | 1404 | #N/A | Fall | 451499.8 | 2024-10-31 21:00 | 447154.4 | 0 | 0 | 4345.3 | 451499.8 | 431703 | 389240.2 | 0.0346 | 0.0502 | 0.48 | 0.48 | 313.1 | 23.3 | 3.28 | 23.3 | 1090.4 | 0.19 | 314.7 | 55.9 | 370.6 | 325.9 | 24.2 | 3.4 | 24.4 | 1136.8 | 0.2 | 327.6 | 58.3 | 385.9 | 446.6 | 27.6 | 3.81 | 35.4 | 1722 | 0.21 | 448.4 | 86.8 | 535.2 | 605 | 33.6 | 4.56 | 51.4 | 2461.4 | 0.28 | 607.2 | 124.8 | 732 | 34.8 | 0 | 0.24 | 35.04 | 36.65 | 0 | 0.25 | 36.9 | 451499.8 | 62259.6 | 4349.4 | 4257.5 | 0 | 8342.2 | 78487.1 | 0 | 0 | 0 | 154694.5 | 0 | 356.7 | 3315.4 | 43081.1 | 88396.1 | 189.8 | 3770.4 | 0 | 0 | 58753.6 | 3506.1 | 0 | 1621.9 | 3337.5 | 4890
7295 | 304 | Day304 | 22 | Hour22 | 10 | Fall | 1404 | #N/A | Fall | 425710.2 | 2024-10-31 22:00 | 421373.9 | 0 | 0 | 4336.3 | 425710.2 | 407133.2 | 361158.9 | 0.0338 | 0.0475 | 0.5 | 0.5 | 293.6 | 21.4 | 3 | 22.6 | 1038.2 | 0.18 | 295 | 53.6 | 348.6 | 305.6 | 22.2 | 3.11 | 23.5 | 1081.8 | 0.19 | 307.1 | 55.8 | 362.9 | 473.3 | 31.3 | 4.35 | 35.7 | 1761.1 | 0.22 | 475.5 | 88.3 | 563.7 | 881.9 | 89.3 | 12.88 | 38.3 | 2311.5 | 0.43 | 888.1 | 107.3 | 995.4 | 29.61 | 0 | 0.24 | 29.85 | 31.1 | 0 | 0.25 | 31.35 | 425710.2 | 64551.3 | 2879.4 | 4257.5 | 0 | 8304.2 | 67363.6 | 0 | 0 | 0 | 143436.5 | 0 | 10.6 | 3315.4 | 38915 | 88396.1 | 133.6 | 4147 | 0 | 0 | 61262.4 | 3288.8 | 0 | 2443 | 2286.2 | 4875.4
7296 | 304 | Day304 | 23 | Hour23 | 10 | Fall | 1404 | #N/A | Fall | 400402.6 | 2024-10-31 23:00 | 396251 | 0 | 0 | 4151.6 | 400402.6 | 383136.9 | 335961 | 0.0331 | 0.0448 | 0.52 | 0.51 | 280.5 | 19.8 | 2.77 | 22.4 | 1011.8 | 0.18 | 281.8 | 52.6 | 334.4 | 291.7 | 20.6 | 2.87 | 23.3 | 1053.6 | 0.19 | 293.1 | 54.8 | 347.9 | 468.4 | 29.9 | 4.14 | 36.3 | 1776.9 | 0.22 | 470.5 | 89.3 | 559.8 | 934.3 | 92.5 | 13.32 | 42.5 | 2514.9 | 0.45 | 940.7 | 117.5 | 1058.3 | 28.71 | 0 | 0.24 | 28.95 | 30.07 | 0 | 0.25 | 30.32 | 400402.6 | 64441.6 | 2468 | 4198.3 | 0 | 5980.4 | 57788.2 | 0 | 0 | 0 | 135890.7 | 0 | 10.6 | 3315.4 | 33632.7 | 88396.1 | 133.6 | 4147 | 0 | 0 | 61367.9 | 3073.7 | 0 | 1518.5 | 945.7 | 4875.4
7297 | 305 | Day305 | 0 | Hour0 | 10 | Fall | 54 | 468772 | Fall | 386997.4 | 2024-11-01 | 378077.9 | 2872.4 | 1092.1 | 4955 | 386997.4 | 365756.7 | 323209.6 | 0.0326 | 0.0428 | 0.54 | 0.53 | 276.2 | 20.3 | 2.85 | 21.4 | 972.4 | 0.18 | 277.6 | 50.5 | 328.1 | 287.5 | 21.1 | 2.97 | 22.3 | 1010.8 | 0.19 | 288.9 | 52.4 | 341.3 | 465.9 | 27.3 | 3.74 | 38.3 | 1844.8 | 0.22 | 467.8 | 93.4 | 561.1 | 831.7 | 78.1 | 11.21 | 41.6 | 2371.3 | 0.4 | 837.1 | 112.4 | 949.4 | 27.85 | 0 | 0.25 | 28.1 | 29.13 | 0 | 0.25 | 29.37 | 386997.4 | 63787.8 | 467.2 | 4198.3 | 0 | 4575.8 | 57891 | 0 | 0 | 0 | 121723.2 | 0 | 0 | 3315.4 | 40977.2 | 88396.1 | 133.6 | 1531.8 | 0 | 0 | 60728.4 | 3059.4 | 0 | 0 | 967.4 | 5602
7298 | 305 | Day305 | 1 | Hour1 | 10 | Fall | 1404 | #N/A | Fall | 377363.1 | 2024-11-01 01:00 | 364559.4 | 4314 | 3670.4 | 4819.2 | 377363.1 | 352823.4 | 315953.1 | 0.0322 | 0.0412 | 0.53 | 0.52 | 282 | 20.7 | 2.9 | 21.9 | 993.5 | 0.18 | 283.4 | 51.6 | 335 | 294.7 | 21.7 | 3.05 | 22.8 | 1034.8 | 0.19 | 296.1 | 53.6 | 349.8 | 470.9 | 28.1 | 3.86 | 38.3 | 1848.9 | 0.22 | 472.8 | 93.5 | 566.2 | 784.2 | 69.6 | 9.94 | 42.9 | 2365 | 0.38 | 789 | 113.5 | 902.5 | 27.73 | 0 | 0.25 | 27.97 | 28.97 | 0 | 0.24 | 29.21 | 377363.1 | 61410 | 391.4 | 4198.3 | 0 | 4931.1 | 57520.7 | 0 | 0 | 0 | 121416.7 | 0 | 0 | 3315.4 | 34676.4 | 88396.1 | 133.6 | 973.3 | 0 | 0 | 58399.5 | 3010.5 | 0 | 0 | 0 | 5268.4
7299 | 305 | Day305 | 2 | Hour2 | 10 | Fall | 1404 | #N/A | Fall | 368898.8 | 2024-11-01 02:00 | 357114.6 | 3465.1 | 3558.3 | 4760.8 | 368898.8 | 345694.9 | 311312.3 | 0.032 | 0.0403 | 0.51 | 0.51 | 289.4 | 21.3 | 2.99 | 22.4 | 1016.3 | 0.19 | 290.9 | 52.7 | 343.6 | 301.8 | 22.3 | 3.14 | 23.2 | 1056.7 | 0.19 | 303.3 | 54.8 | 358.1 | 470 | 27.3 | 3.73 | 38.9 | 1869.4 | 0.22 | 471.9 | 94.7 | 566.5 | 1071.2 | 114.4 | 16.56 | 41.1 | 2619.8 | 0.53 | 1079.1 | 119.4 | 1198.5 | 27.65 | 0 | 0.25 | 27.89 | 28.85 | 0 | 0.24 | 29.09 | 368898.8 | 57586.5 | 165.4 | 4198.3 | 0 | 4931.1 | 58095.8 | 0 | 0 | 0 | 120810.2 | 0 | 0 | 3315.4 | 31266.4 | 88396.1 | 133.6 | 0 | 0 | 0 | 54649.9 | 2936.6 | 0 | 0 | 0 | 5849.6
7300 | 305 | Day305 | 3 | Hour3 | 10 | Fall | 1404 | #N/A | Fall | 365023.9 | 2024-11-01 03:00 | 357709.2 | 733.4 | 1948 | 4633.3 | 365023.9 | 346261.2 | 311673.6 | 0.032 | 0.0404 | 0.5 | 0.5 | 299.2 | 22.1 | 3.1 | 23.1 | 1049.3 | 0.19 | 300.7 | 54.4 | 355.1 | 310.4 | 22.9 | 3.22 | 23.9 | 1087.4 | 0.2 | 312 | 56.3 | 368.3 | 504.1 | 31.8 | 4.4 | 39.4 | 1924 | 0.24 | 506.2 | 96.8 | 603 | 860.9 | 84.1 | 12.09 | 40.2 | 2354.2 | 0.42 | 866.7 | 110.5 | 977.2 | 27.92 | 0 | 0.24 | 28.16 | 29.11 | 0 | 0.23 | 29.34 | 365023.9 | 53350.3 | 0 | 4198.3 | 0 | 4931.1 | 59598.3 | 0 | 0 | 0 | 123203.9 | 0 | 0 | 3315.4 | 27896.9 | 88396.1 | 133.6 | 0 | 0 | 0 | 50464.3 | 2886 | 0 | 0 | 0 | 5693.8
7301 | 305 | Day305 | 4 | Hour4 | 10 | Fall | 1404 | #N/A | Fall | 375964.8 | 2024-11-01 04:00 | 369195.2 | 601.4 | 1604 | 4564.3 | 375964.8 | 357251.3 | 325612.7 | 0.0323 | 0.0418 | 0.47 | 0.47 | 320.6 | 24.2 | 3.41 | 23.9 | 1105 | 0.2 | 322.2 | 56.9 | 379.1 | 332.5 | 25.2 | 3.55 | 24.7 | 1145 | 0.21 | 334.2 | 58.9 | 393.2 | 510.6 | 33.9 | 4.72 | 38.4 | 1895.6 | 0.24 | 512.9 | 94.9 | 607.8 | 826.4 | 83 | 11.96 | 36.5 | 2187 | 0.4 | 832.1 | 101.8 | 933.9 | 28.6 | 0 | 0.23 | 28.82 | 29.87 | 0 | 0.22 | 30.09 | 375964.8 | 50352.1 | 47.4 | 4198.3 | 0 | 5842 | 67918.8 | 0 | 0 | 0 | 129985 | 0 | 0 | 3315.4 | 25776.1 | 88396.1 | 133.6 | 0 | 0 | 0 | 47718.7 | 2633.4 | 0 | 0 | 0 | 6330.4
7302 | 305 | Day305 | 5 | Hour5 | 10 | Fall | 1404 | #N/A | Fall | 397532.5 | 2024-11-01 05:00 | 392162.9 | 632.2 | 168.3 | 4569.2 | 397532.5 | 379190.5 | 350081.4 | 0.0331 | 0.0446 | 0.45 | 0.45 | 347.5 | 27.6 | 3.91 | 24.3 | 1154.4 | 0.21 | 349.4 | 58.8 | 408.2 | 360.3 | 28.7 | 4.06 | 25.2 | 1196.5 | 0.22 | 362.3 | 60.9 | 423.2 | 472 | 28.8 | 3.97 | 37.8 | 1829.2 | 0.22 | 474 | 92.4 | 566.4 | 728.5 | 60.6 | 8.6 | 43.6 | 2326.7 | 0.35 | 732.6 | 113 | 845.6 | 29.6 | 0 | 0.21 | 29.81 | 30.99 | 0 | 0.21 | 31.2 | 397532.5 | 47451.2 | 479.7 | 4198.3 | 0 | 5946.6 | 83707.8 | 0 | 0 | 0 | 134237.6 | 0 | 0 | 3315.4 | 29666.2 | 88396.1 | 133.6 | 0 | 0 | 0 | 44935.9 | 2515.3 | 0 | 0 | 0 | 7905.6
7303 | 305 | Day305 | 6 | Hour6 | 10 | Fall | 1404 | #N/A | Fall | 425156.5 | 2024-11-01 06:00 | 420849.8 | 0 | 0 | 4306.7 | 425156.5 | 406557 | 375755.6 | 0.034 | 0.0478 | 0.45 | 0.44 | 356.5 | 28.6 | 4.06 | 24.5 | 1173.9 | 0.21 | 358.4 | 59.5 | 418 | 370.8 | 29.8 | 4.22 | 25.5 | 1220.6 | 0.22 | 372.8 | 61.9 | 434.7 | 439.7 | 27.4 | 3.8 | 34.7 | 1682.2 | 0.21 | 441.6 | 84.9 | 526.5 | 477.4 | 9 | 0.9 | 56.4 | 2496.1 | 0.21 | 477.9 | 130.8 | 608.7 | 31.95 | 0 | 0.19 | 32.14 | 33.56 | 0 | 0.2 | 33.76 | 425156.5 | 49400.9 | 2331.4 | 4198.3 | 0 | 6498.1 | 92822.1 | 0 | 0 | 1015.9 | 142874.4 | 0 | 0 | 3315.4 | 34382.7 | 88396.1 | 222.7 | 714.5 | 0 | 3273.6 | 42583.3 | 2528.1 | 0.1 | 3220 | 1338.5 | 7736.8
7304 | 305 | Day305 | 7 | Hour7 | 10 | Fall | 1404 | #N/A | Fall | 444938.4 | 2024-11-01 07:00 | 440937.3 | 0 | 0 | 4001 | 444938.3 | 425746.8 | 373178.2 | 0.0344 | 0.0497 | 0.48 | 0.48 | 330.9 | 26.5 | 3.75 | 22.9 | 1093.1 | 0.2 | 332.8 | 55.5 | 388.3 | 344 | 27.6 | 3.9 | 23.8 | 1135.3 | 0.21 | 345.9 | 57.6 | 403.5 | 277.8 | 13.2 | 1.77 | 25.6 | 1192.3 | 0.13 | 278.7 | 61.2 | 339.9 | 473.2 | 17.1 | 2.15 | 48.5 | 2215.5 | 0.21 | 474.3 | 114.6 | 588.9 | 31.12 | 0 | 0.21 | 31.33 | 32.75 | 0 | 0.22 | 32.97 | 444938.4 | 71760.1 | 1539.2 | 4198.3 | 0 | 8365.1 | 89770.7 | 0 | 0 | 3465.1 | 139855.6 | 0 | 0 | 3315.4 | 36925.7 | 88396.1 | 222.7 | 589.4 | 0 | 24991.6 | 40688.2 | 2615.3 | 866.7 | 4811.1 | 1239.2 | 8315.2
7305 | 305 | Day305 | 8 | Hour8 | 10 | Fall | 1404 | #N/A | Fall | 450125 | 2024-11-01 08:00 | 445670.4 | 0 | 0 | 4454.7 | 450125 | 430307.6 | 343823.7 | 0.0345 | 0.0499 | 0.55 | 0.55 | 285.7 | 22.6 | 3.19 | 20.3 | 954.4 | 0.18 | 287.3 | 48.8 | 336 | 296.2 | 23.4 | 3.31 | 21 | 989.3 | 0.18 | 297.8 | 50.6 | 348.4 | 137.5 | 3.8 | 0.45 | 15.2 | 677.5 | 0.06 | 137.7 | 35.4 | 173.1 | 799.5 | 77.7 | 11.18 | 37.7 | 2197.7 | 0.39 | 804.9 | 103.2 | 908.1 | 28.63 | 0 | 0.22 | 28.86 | 30.13 | 0 | 0.23 | 30.36 | 450125 | 106301.3 | 0 | 4198.3 | 0 | 8374.7 | 76756 | 0 | 0 | 6718.7 | 126569.3 | 0 | 0 | 3315.4 | 36080.3 | 88396.1 | 133.6 | 0 | 0 | 61917.4 | 35067.3 | 2597.9 | 2684.9 | 41.5 | 0 | 7916.5
7306 | 305 | Day305 | 9 | Hour9 | 10 | Fall | 1404 | #N/A | Fall | 454964.6 | 2024-11-01 09:00 | 448949.6 | 1539.2 | 4.1 | 4471.7 | 454964.6 | 433471.4 | 316288.9 | 0.0345 | 0.0501 | 0.58 | 0.58 | 262.1 | 20.6 | 2.92 | 18.8 | 877.6 | 0.16 | 263.5 | 45 | 308.5 | 272.1 | 21.4 | 3.03 | 19.5 | 911 | 0.17 | 273.5 | 46.7 | 320.3 | 100.9 | 2.8 | 0.34 | 11.2 | 494.2 | 0.05 | 101.1 | 25.9 | 127 | 707.4 | 69.9 | 10.07 | 32.3 | 1907.9 | 0.34 | 712.2 | 89.2 | 801.4 | 25.72 | 0 | 0.23 | 25.95 | 27.22 | 0 | 0.24 | 27.46 | 454964.6 | 138675.7 | 0 | 4198.3 | 0 | 8374.7 | 70863.1 | 0 | 279.2 | 10903.2 | 118261 | 0 | 0 | 3315.4 | 24108.9 | 87033.9 | 133.6 | 0 | 0 | 97537.1 | 27639.9 | 2316.2 | 5672.9 | 150.7 | 179.4 | 7916.5
7307 | 305 | Day305 | 10 | Hour10 | 10 | Fall | 1404 | #N/A | Fall | 463188.9 | 2024-11-01 10:00 | 450338.2 | 4926.9 | 3268.9 | 4654.9 | 463188.9 | 434806.7 | 309864.2 | 0.0345 | 0.0502 | 0.6 | 0.6 | 252.2 | 19.9 | 2.82 | 18.1 | 842.5 | 0.16 | 253.6 | 43.2 | 296.8 | 264.7 | 20.9 | 2.96 | 18.9 | 883.3 | 0.17 | 266.1 | 45.3 | 311.4 | 95.6 | 2.8 | 0.34 | 10.5 | 464 | 0.05 | 95.8 | 24.3 | 120.1 | 583.7 | 43.2 | 6.07 | 39.8 | 2033.4 | 0.27 | 586.6 | 100.4 | 687.1 | 25.29 | 0 | 0.24 | 25.53 | 26.7 | 0 | 0.25 | 26.95 | 463188.9 | 153324.7 | 0 | 4198.3 | 0 | 7819.2 | 69770 | 0 | 696.9 | 13532.1 | 114980.1 | 0 | 0 | 3315.4 | 22613.7 | 87033.9 | 133.6 | 0 | 0 | 115157.6 | 21863.9 | 2074 | 9641 | 213 | 4.5 | 8315.2
7308 | 305 | Day305 | 11 | Hour11 | 10 | Fall | 1404 | #N/A | Fall | 461116.8 | 2024-11-01 11:00 | 448096 | 5124.4 | 3412.4 | 4484 | 461116.8 | 432690.5 | 309969.6 | 0.0344 | 0.0499 | 0.6 | 0.59 | 251.8 | 19.8 | 2.8 | 18.1 | 844 | 0.16 | 253.2 | 43.3 | 296.5 | 264.7 | 20.8 | 2.95 | 19 | 886.5 | 0.17 | 266.1 | 45.5 | 311.6 | 97.3 | 2.9 | 0.36 | 10.6 | 470.8 | 0.05 | 97.5 | 24.6 | 122.1 | 617.1 | 46.1 | 6.48 | 42.4 | 2138.6 | 0.31 | 620.3 | 106.3 | 726.5 | 25.74 | 0 | 0.25 | 25.99 | 27.12 | 0 | 0.26 | 27.37 | 461116.8 | 151147.2 | 0 | 4198.3 | 0 | 7819.2 | 68934.3 | 0 | 773.1 | 13725 | 115366.4 | 0 | 0 | 3315.4 | 22589.4 | 87612.9 | 133.6 | 0 | 0 | 115089.8 | 19632.6 | 1926.7 | 12556.1 | 213 | 103.8 | 8254.6
7309 | 305 | Day305 | 12 | Hour12 | 10 | Fall | 1404 | #N/A | Fall | 458015.6 | 2024-11-01 12:00 | 447289.4 | 3867.4 | 2530 | 4328.8 | 458015.5 | 431932.6 | 311741.3 | 0.0343 | 0.0497 | 0.59 | 0.59 | 255.6 | 20.1 | 2.85 | 18.4 | 855.8 | 0.16 | 257 | 43.9 | 300.9 | 267.9 | 21.1 | 2.99 | 19.2 | 895.9 | 0.17 | 269.3 | 46 | 315.3 | 105.1 | 3 | 0.37 | 11.5 | 512.2 | 0.05 | 105.2 | 26.8 | 132 | 656.3 | 58.7 | 8.38 | 36.4 | 1968.6 | 0.33 | 660.3 | 95.1 | 755.4 | 25.83 | 0 | 0.25 | 26.08 | 27.19 | 0 | 0.26 | 27.45 | 458015.6 | 146274.2 | 0 | 4198.3 | 0 | 7821.8 | 69605.3 | 0 | 753.8 | 12471.6 | 115884.2 | 0 | 0 | 3315.4 | 22715.1 | 88067.6 | 133.6 | 0 | 0 | 112244.2 | 19040.8 | 1763.7 | 12887.8 | 213 | 1 | 8315.2
7310 | 305 | Day305 | 13 | Hour13 | 10 | Fall | 1404 | #N/A | Fall | 458095.4 | 2024-11-01 13:00 | 448261.4 | 1886.4 | 3683.8 | 4263.9 | 458095.5 | 432855.7 | 311512.9 | 0.0344 | 0.0499 | 0.6 | 0.59 | 253.5 | 19.8 | 2.8 | 18.4 | 853.1 | 0.16 | 254.9 | 43.8 | 298.7 | 265.1 | 20.8 | 2.93 | 19.2 | 891.3 | 0.17 | 266.5 | 45.8 | 312.3 | 103.9 | 3.1 | 0.38 | 11.2 | 502.5 | 0.05 | 104.1 | 26.2 | 130.3 | 734.3 | 65.5 | 9.36 | 39.9 | 2203.2 | 0.35 | 738.8 | 105.6 | 844.4 | 27.11 | 0 | 0.25 | 27.35 | 28.55 | 0 | 0.26 | 28.81 | 458095.4 | 146582.6 | 139.3 | 4198.3 | 0 | 7819.2 | 68482.6 | 0 | 725.7 | 13543.1 | 116687 | 0 | 0 | 3315.4 | 22341.4 | 88396.1 | 133.6 | 0 | 0 | 111116 | 19603.8 | 1593.9 | 10999.4 | 213 | 42 | 8315.2
7311 | 305 | Day305 | 14 | Hour14 | 10 | Fall | 1404 | #N/A | Fall | 457561.7 | 2024-11-01 14:00 | 447851.3 | 1705.6 | 3670 | 4334.9 | 457561.7 | 432478.4 | 306608.9 | 0.0343 | 0.0498 | 0.6 | 0.6 | 244.5 | 18.8 | 2.65 | 18.1 | 833.6 | 0.16 | 245.8 | 43 | 288.8 | 255.4 | 19.6 | 2.77 | 18.9 | 869.9 | 0.16 | 256.7 | 44.8 | 301.6 | 104 | 3.5 | 0.43 | 10.9 | 492.3 | 0.05 | 104.2 | 25.6 | 129.8 | 487.8 | 20.7 | 2.7 | 47.2 | 2186.1 | 0.22 | 489.1 | 112.4 | 601.5 | 26.95 | 0 | 0.25 | 27.19 | 28.38 | 0 | 0.26 | 28.64 | 457561.7 | 150952.8 | 0 | 4198.3 | 0 | 7732.7 | 64440 | 0 | 725.6 | 15732.5 | 116708.5 | 0 | 0 | 3315.4 | 21684.1 | 88396.1 | 133.6 | 0 | 0 | 112150.8 | 20742.2 | 1601.7 | 11018.1 | 118.6 | 547.8 | 8315.2
7312 | 305 | Day305 | 15 | Hour15 | 10 | Fall | 1404 | #N/A | Fall | 457832.6 | 2024-11-01 15:00 | 449318.3 | 1898 | 2345.7 | 4270.6 | 457832.5 | 433878.3 | 312517 | 0.0344 | 0.0499 | 0.59 | 0.59 | 254 | 19.7 | 2.78 | 18.5 | 859.5 | 0.16 | 255.3 | 44.2 | 299.5 | 265.2 | 20.6 | 2.91 | 19.4 | 897.1 | 0.17 | 266.6 | 46.1 | 312.7 | 99.2 | 3 | 0.36 | 10.8 | 480 | 0.05 | 99.4 | 25.1 | 124.5 | 486.8 | 20.5 | 2.67 | 47.2 | 2185.7 | 0.22 | 488.2 | 112.4 | 600.6 | 27.25 | 0 | 0.25 | 27.5 | 28.7 | 0 | 0.26 | 28.96 | 457832.6 | 145315.6 | 0 | 4198.3 | 0 | 7819.2 | 67885.5 | 0 | 747.1 | 13649 | 118691.7 | 0 | 0 | 3315.4 | 22077.1 | 88396.1 | 133.6 | 0 | 0 | 106084.9 | 23147.3 | 1687.3 | 11296.3 | 200.8 | 27.3 | 8315.2
7313 | 305 | Day305 | 16 | Hour16 | 10 | Fall | 1404 | #N/A | Fall | 463723.1 | 2024-11-01 16:00 | 453866.2 | 2796.4 | 2653.2 | 4407.3 | 463723.1 | 438200.4 | 342398.9 | 0.0345 | 0.0504 | 0.54 | 0.54 | 288.5 | 22.8 | 3.22 | 20.4 | 963.7 | 0.18 | 290 | 49.2 | 339.2 | 302.3 | 23.9 | 3.38 | 21.4 | 1009 | 0.19 | 303.9 | 51.5 | 355.4 | 202.1 | 8.4 | 1.1 | 19.8 | 906.5 | 0.09 | 202.6 | 46.8 | 249.4 | 406 | 7.7 | 0.77 | 48 | 2122.9 | 0.18 | 406.4 | 111.3 | 517.7 | 28.51 | 0 | 0.25 | 28.76 | 30.05 | 0 | 0.26 | 30.31 | 463723.1 | 121324.2 | 0 | 4250 | 0 | 7931.1 | 80079.8 | 0 | 767.6 | 11943.8 | 131788.8 | 0 | 0 | 3315.4 | 26504.1 | 88396.1 | 133.6 | 0 | 0 | 81192.5 | 25601.3 | 1818.9 | 9128.2 | 227.3 | 489.3 | 8315.2
7314 | 305 | Day305 | 17 | Hour17 | 10 | Fall | 1404 | #N/A | Fall | 463014 | 2024-11-01 17:00 | 459152.6 | 0 | 0 | 3861.3 | 463014 | 443222.3 | 374684.8 | 0.0347 | 0.051 | 0.49 | 0.48 | 331.2 | 26.7 | 3.79 | 22.6 | 1087.6 | 0.2 | 333.1 | 55.1 | 388.2 | 344.7 | 27.8 | 3.93 | 23.6 | 1132.5 | 0.21 | 346.6 | 57.4 | 404 | 377.8 | 24 | 3.33 | 29.4 | 1430.6 | 0.18 | 379.4 | 72.1 | 451.5 | 615.5 | 34.4 | 4.68 | 52.1 | 2497.7 | 0.28 | 617.8 | 126.6 | 744.4 | 32.12 | 0 | 0.25 | 32.36 | 33.85 | 0 | 0.26 | 34.11 | 463014 | 88329.2 | 1665.9 | 4250 | 0 | 8374.7 | 94450.4 | 0 | 700.9 | 8247.4 | 142818.4 | 0 | 86.6 | 3315.4 | 30120.5 | 88396.1 | 204.8 | 1002 | 0 | 46986 | 30450 | 1944.9 | 7191.5 | 979.6 | 2299.2 | 8315.2
7315 | 305 | Day305 | 18 | Hour18 | 10 | Fall | 1404 | #N/A | Fall | 468772 | 2024-11-01 18:00 | 464556.4 | 0 | 0 | 4215.5 | 468772 | 448358.7 | 417452.4 | 0.0349 | 0.0515 | 0.47 | 0.46 | 340.1 | 26.6 | 3.77 | 24 | 1135 | 0.21 | 341.9 | 57.8 | 399.7 | 356.7 | 27.8 | 3.94 | 25.3 | 1194.2 | 0.22 | 358.6 | 60.9 | 419.5 | 428.8 | 25.5 | 3.52 | 35.3 | 1664.2 | 0.22 | 430.5 | 84.9 | 515.5 | 551 | 14.2 | 2.15 | 67.6 | 2299.5 | 0.57 | 552 | 136.3 | 688.3 | 60.8 | 0 | 0.18 | 60.98 | 64.16 | 0 | 0.19 | 64.36 | 468772 | 51319.6 | 4414.2 | 4250 | 0 | 8374.7 | 94227.5 | 0 | 288.1 | 1687.9 | 152734.5 | 0 | 1838.6 | 3315.4 | 52138.2 | 88396.1 | 1399.8 | 6363.4 | 0 | 10690.5 | 36527.7 | 2125.5 | 5263.8 | 1575.6 | 4085.7 | 8315.2
7316 | 305 | Day305 | 19 | Hour19 | 10 | Fall | 1404 | #N/A | Fall | 466314.4 | 2024-11-01 19:00 | 462013.4 | 0 | 0 | 4301.1 | 466314.5 | 445943.6 | 422327.5 | 0.0348 | 0.0512 | 0.47 | 0.46 | 339.5 | 26.7 | 3.77 | 23.8 | 1134.8 | 0.2 | 341.3 | 57.7 | 399 | 355.7 | 27.9 | 3.94 | 25.1 | 1192.4 | 0.21 | 357.6 | 60.7 | 418.3 | 431.1 | 25.7 | 3.53 | 35.2 | 1688.3 | 0.21 | 432.8 | 85.5 | 518.4 | 547.5 | 23.8 | 3.11 | 52.5 | 2437.4 | 0.25 | 549.1 | 125.2 | 674.3 | 35.09 | 0 | 0.25 | 35.34 | 36.99 | 0 | 0.26 | 37.25 | 466314.4 | 43986.9 | 7623 | 4250 | 0 | 8374.7 | 94177.6 | 0 | 0 | 0.1 | 152647 | 0 | 1650.7 | 3315.4 | 56184.2 | 88396.1 | 543.8 | 5165 | 0 | 0.2 | 41673.1 | 2313.6 | 972.4 | 831.8 | 3924.7 | 8315.2
7317 | 305 | Day305 | 20 | Hour20 | 10 | Fall | 1404 | #N/A | Fall | 460018.6 | 2024-11-01 20:00 | 455666.7 | 0 | 0 | 4351.9 | 460018.6 | 439905.2 | 413225.2 | 0.0346 | 0.0506 | 0.46 | 0.46 | 340.6 | 27 | 3.81 | 23.7 | 1134.5 | 0.2 | 342.5 | 57.6 | 400 | 355.7 | 28.1 | 3.97 | 24.8 | 1186.3 | 0.21 | 357.6 | 60.2 | 417.8 | 428.6 | 25.4 | 3.49 | 35 | 1684.1 | 0.2 | 430.3 | 85.3 | 515.6 | 435 | 8.7 | 0.9 | 50.9 | 2259.1 | 0.19 | 435.5 | 118.3 | 553.8 | 33.61 | 0 | 0.25 | 33.86 | 35.4 | 0 | 0.26 | 35.66 | 460018.6 | 46793.4 | 5745 | 4250 | 0 | 8374.7 | 94084.1 | 0 | 0 | 0 | 151405.4 | 0 | 465.6 | 3315.4 | 54602.5 | 88396.1 | 222.7 | 2363.9 | 0 | 0 | 44549.8 | 2243.6 | 0 | 1829.2 | 1473.1 | 8315.2
7318 | 305 | Day305 | 21 | Hour21 | 10 | Fall | 1404 | #N/A | Fall | 446051 | 2024-11-01 21:00 | 441702 | 0 | 0 | 4349 | 446051 | 426603.4 | 395931.4 | 0.0342 | 0.0492 | 0.47 | 0.47 | 333.8 | 26.3 | 3.73 | 23.4 | 1114.1 | 0.2 | 335.6 | 56.6 | 392.2 | 346.7 | 27.3 | 3.87 | 24.3 | 1158 | 0.21 | 348.6 | 58.9 | 407.5 | 436.1 | 26.1 | 3.6 | 35.4 | 1704.7 | 0.21 | 437.9 | 86.3 | 524.2 | 454 | 10 | 1.08 | 52.3 | 2327.9 | 0.2 | 454.5 | 121.7 | 576.3 | 30.89 | 0 | 0.25 | 31.14 | 32.49 | 0 | 0.26 | 32.75 | 446051 | 50119.6 | 2673.5 | 4250 | 0 | 8374.7 | 89143.1 | 0 | 0 | 0 | 145834 | 0 | 0 | 3315.4 | 51919.3 | 88396.1 | 204.8 | 1820.5 | 0 | 0 | 47895.5 | 2224.1 | 0 | 1982.9 | 1862.4 | 8315.2
7319 | 305 | Day305 | 22 | Hour22 | 10 | Fall | 1404 | #N/A | Fall | 422588.2 | 2024-11-01 22:00 | 418241.4 | 0 | 0 | 4346.9 | 422588.2 | 404233.8 | 370815.7 | 0.0335 | 0.0467 | 0.49 | 0.48 | 321.2 | 25.1 | 3.54 | 23 | 1082.2 | 0.2 | 322.9 | 55.3 | 378.2 | 333.3 | 26 | 3.67 | 23.9 | 1123.3 | 0.2 | 335 | 57.4 | 392.4 | 464.8 | 27.7 | 3.81 | 37.8 | 1823.5 | 0.22 | 466.6 | 92.2 | 558.8 | 845.3 | 82 | 11.8 | 39.9 | 2327.5 | 0.41 | 851 | 109.4 | 960.3 | 29.76 | 0 | 0.25 | 30.01 | 31.22 | 0 | 0.26 | 31.48 | 422588.2 | 51772.5 | 2001.8 | 4250 | 0 | 8374.7 | 80026 | 0 | 0 | 0 | 136931.7 | 0 | 0 | 3315.4 | 45936.5 | 88396.1 | 133.6 | 1449.9 | 0 | 0 | 49548.2 | 2224.3 | 0 | 1697.2 | 1231.9 | 8315.2
7320 | 305 | Day305 | 23 | Hour23 | 10 | Fall | 1404 | #N/A | Fall | 398895.8 | 2024-11-01 23:00 | 394480.8 | 0 | 0 | 4414.9 | 398895.8 | 381521.4 | 346032.5 | 0.0328 | 0.0442 | 0.5 | 0.5 | 304.5 | 23.3 | 3.29 | 22.4 | 1039.7 | 0.19 | 306.1 | 53.4 | 359.5 | 315.4 | 24.2 | 3.41 | 23.2 | 1077.4 | 0.2 | 317.1 | 55.4 | 372.4 | 487 | 31.1 | 4.31 | 37.7 | 1846.1 | 0.23 | 489.1 | 92.8 | 581.8 | 940.9 | 96 | 13.86 | 40.2 | 2441.8 | 0.46 | 947.6 | 113.1 | 1060.6 | 28.9 | 0 | 0.25 | 29.15 | 30.24 | 0 | 0.26 | 30.5 | 398895.8 | 52863.2 | 200.6 | 4198.3 | 0 | 7227.8 | 69889.2 | 0 | 0 | 0 | 127470.6 | 0 | 0 | 3315.4 | 43774.9 | 88396.1 | 133.6 | 1425.9 | 0 | 0 | 50807.4 | 2055.9 | 0 | 92 | 1424 | 7891.4
7321 | 306 | Day306 | 0 | Hour0 | 11 | Winter | 95 | 485714.4 | Winter | 380835.4 | 2024-11-02 | 376180.3 | 112.3 | 0 | 4542.8 | 380835.4 | 364001.7 | 327003.1 | 0.0324 | 0.0423 | 0.51 | 0.51 | 291.7 | 21.7 | 3.05 | 22.3 | 1017.2 | 0.19 | 293.2 | 52.6 | 345.8 | 302.3 | 22.5 | 3.16 | 23.1 | 1054.9 | 0.19 | 303.8 | 54.6 | 358.4 | 483.1 | 30.2 | 4.18 | 38 | 1850 | 0.23 | 485.1 | 93.2 | 578.3 | 461.7 | 16.1 | 2.01 | 47.8 | 2179.5 | 0.21 | 462.7 | 112.8 | 575.5 | 28.43 | 0 | 0.17 | 28.6 | 29.68 | 0 | 0.18 | 29.86 | 380835.4 | 53832.3 | 1795.5 | 4198.3 | 0 | 5393.3 | 61388.2 | 0 | 0 | 0 | 123429.8 | 0 | 0 | 3315.4 | 37399.6 | 88396.1 | 133.6 | 1553.2 | 0 | 0 | 52032.2 | 1800.1 | 0 | 147.9 | 1769.3 | 5019.6
7322 | 306 | Day306 | 1 | Hour1 | 11 | Winter | 2761 | #N/A | Winter | 370718.6 | 2024-11-02 01:00 | 363967.8 | 2247.6 | 0 | 4503.2 | 370718.6 | 352304.1 | 316003.6 | 0.032 | 0.0408 | 0.51 | 0.51 | 290.9 | 21.5 | 3.03 | 22.4 | 1018 | 0.19 | 292.4 | 52.8 | 345.1 | 301.5 | 22.3 | 3.14 | 23.2 | 1054 | 0.19 | 303 | 54.6 | 357.6 | 480.5 | 29.3 | 4.04 | 38.4 | 1864.3 | 0.23 | 482.5 | 94.1 | 576.5 | 977.4 | 99.8 | 14.4 | 41.7 | 2535.4 | 0.48 | 984.3 | 117.4 | 1101.7 | 27.79 | 0 | 0.09 | 27.88 | 28.98 | 0 | 0.08 | 29.06 | 370718.6 | 54715 | 209 | 4198.3 | 0 | 4931.1 | 59069 | 0 | 0 | 0 | 121004.4 | 0 | 0 | 3315.4 | 34712 | 88396.1 | 133.6 | 34.7 | 0 | 0 | 53148.1 | 1566.9 | 0 | 160.3 | 0.8 | 4936.7
7323 | 306 | Day306 | 2 | Hour2 | 11 | Winter | 2761 | #N/A | Winter | 365156.3 | 2024-11-02 02:00 | 357195.2 | 3556.1 | 0 | 4405 | 365156.3 | 345811.3 | 309704.5 | 0.0319 | 0.0401 | 0.51 | 0.51 | 293.1 | 21.6 | 3.04 | 22.6 | 1027.8 | 0.19 | 294.6 | 53.3 | 347.9 | 304 | 22.5 | 3.16 | 23.4 | 1064.4 | 0.2 | 305.5 | 55.2 | 360.7 | 474.6 | 28.1 | 3.86 | 38.8 | 1868.7 | 0.22 | 476.5 | 94.5 | 571 | 990.4 | 103.2 | 14.92 | 40.3 | 2501.4 | 0.48 | 997.6 | 115 | 1112.6 | 27.59 | 0 | 0.1 | 27.69 | 28.75 | 0 | 0.09 | 28.84 | 365156.3 | 55451.8 | 119.6 | 4198.3 | 0 | 4931.1 | 58409.7 | 0 | 0 | 0 | 120695.8 | 0 | 0 | 3315.4 | 29504.8 | 88396.1 | 133.6 | 0 | 0 | 0 | 54032.2 | 1419.6 | 0 | 0 | 0 | 4849.3
7324 | 306 | Day306 | 3 | Hour3 | 11 | Winter | 2761 | #N/A | Winter | 365142 | 2024-11-02 03:00 | 357820.2 | 2657.4 | 0 | 4664.5 | 365142 | 346404.4 | 307960.6 | 0.0319 | 0.0402 | 0.51 | 0.5 | 294.2 | 21.6 | 3.03 | 22.8 | 1035.1 | 0.19 | 295.7 | 53.7 | 349.4 | 305 | 22.4 | 3.15 | 23.6 | 1072.6 | 0.2 | 306.6 | 55.6 | 362.2 | 486.9 | 30 | 4.13 | 38.7 | 1881.8 | 0.23 | 488.9 | 94.9 | 583.8 | 593.1 | 36.5 | 5.03 | 47.1 | 2299.2 | 0.27 | 595.6 | 115.7 | 711.3 | 27.62 | 0 | 0.25 | 27.87 | 28.79 | 0 | 0.24 | 29.04 | 365142 | 57181.4 | 0 | 4198.3 | 0 | 4931.1 | 58275.8 | 0 | 0 | 0 | 122200 | 0 | 0 | 3315.4 | 26510.2 | 88396.1 | 133.6 | 0 | 0 | 0 | 55795.8 | 1385.6 | 0 | 0 | 0 | 4733.6
7325 | 306 | Day306 | 4 | Hour4 | 11 | Winter | 2761 | #N/A | Winter | 374876 | 2024-11-02 04:00 | 369152.6 | 764.1 | 0 | 4959.3 | 374876 | 357246 | 315980.8 | 0.0323 | 0.0416 | 0.49 | 0.49 | 304.5 | 22.6 | 3.18 | 23.2 | 1063.4 | 0.19 | 306.1 | 55 | 361 | 315.1 | 23.4 | 3.29 | 24 | 1100.2 | 0.2 | 316.7 | 56.9 | 373.5 | 512.7 | 34.9 | 4.87 | 37.7 | 1875.6 | 0.24 | 515.1 | 93.7 | 608.8 | 913.9 | 95.2 | 13.76 | 37.3 | 2310.1 | 0.45 | 920.5 | 106.2 | 1026.7 | 28.08 | 0 | 0.1 | 28.18 | 29.3 | 0 | 0.1 | 29.4 | 374876 | 58895.2 | 0 | 4198.3 | 0 | 4931.1 | 62962.2 | 0 | 0 | 0 | 127319.8 | 0 | 0 | 3315.4 | 24724.3 | 88396.1 | 133.6 | 0 | 0 | 0 | 57670.6 | 1224.6 | 0 | 0 | 0 | 4754.2
7326 | 306 | Day306 | 5 | Hour5 | 11 | Winter | 2761 | #N/A | Winter | 397663 | 2024-11-02 05:00 | 392583.2 | 0 | 0 | 5079.7 | 397663 | 379638.1 | 336425.3 | 0.033 | 0.0444 | 0.47 | 0.47 | 327.6 | 25.3 | 3.58 | 23.7 | 1110.5 | 0.2 | 329.3 | 56.9 | 386.2 | 338.8 | 26.2 | 3.7 | 24.5 | 1148.5 | 0.21 | 340.6 | 58.8 | 399.4 | 487.7 | 32.2 | 4.47 | 36.9 | 1816.4 | 0.23 | 489.9 | 91.1 | 580.9 | 747.9 | 68.6 | 9.82 | 38.9 | 2185.8 | 0.36 | 752.6 | 104.2 | 856.8 | 29 | 0 | 0.22 | 29.22 | 30.35 | 0 | 0.23 | 30.58 | 397663 | 61237.7 | 0 | 4198.3 | 0 | 5442.2 | 75849.2 | 0 | 0 | 0 | 134026.9 | 0 | 0 | 3315.4 | 25063.6 | 88396.1 | 133.6 | 0 | 0 | 0.9 | 59933.3 | 1303.5 | 0 | 0 | 0 | 6625.6
7327 | 306 | Day306 | 6 | Hour6 | 11 | Winter | 2761 | #N/A | Winter | 427924.6 | 2024-11-02 06:00 | 422964.9 | 0 | 0 | 4959.7 | 427924.6 | 408636 | 359741.3 | 0.0339 | 0.0477 | 0.47 | 0.47 | 341.8 | 27.4 | 3.88 | 23.6 | 1127.3 | 0.21 | 343.7 | 57.2 | 400.9 | 353.9 | 28.4 | 4.02 | 24.4 | 1167.6 | 0.21 | 355.8 | 59.3 | 415.1 | 464.9 | 30.8 | 4.29 | 35.1 | 1722.1 | 0.22 | 467 | 86.4 | 553.4 | 564.5 | 30.2 | 4.09 | 48.9 | 2331.5 | 0.26 | 566.6 | 118.5 | 685 | 30.13 | 0 | 0.22 | 30.35 | 31.64 | 0 | 0.23 | 31.87 | 427924.6 | 68183.3 | 110 | 4198.3 | 0 | 7503 | 89581.2 | 0 | 0 | 2119.1 | 138712.3 | 0 | 0 | 3315.4 | 27702.1 | 88396.1 | 187 | 35.8 | 0 | 3625 | 61058.8 | 1380.5 | 2.3 | 0 | 98.2 | 8112
7328 | 306 | Day306 | 7 | Hour7 | 11 | Winter | 2761 | #N/A | Winter | 445708.5 | 2024-11-02 07:00 | 441250.1 | 127.2 | 0 | 4331.2 | 445708.5 | 426089.2 | 350555.2 | 0.0344 | 0.0495 | 0.52 | 0.51 | 309.9 | 24.8 | 3.52 | 21.5 | 1023.8 | 0.19 | 311.6 | 52.1 | 363.7 | 321.3 | 25.7 | 3.64 | 22.3 | 1061.5 | 0.2 | 323.1 | 54 | 377.1 | 273.9 | 14.1 | 1.9 | 24.3 | 1143.9 | 0.13 | 274.8 | 58.4 | 333.3 | 523.3 | 22.4 | 2.92 | 50.5 | 2340.3 | 0.24 | 524.7 | 120.3 | 645 | 29.37 | 0 | 0.12 | 29.49 | 30.9 | 0 | 0.12 | 31.02 | 445708.5 | 95153.3 | 894 | 4198.3 | 0 | 8175.4 | 84440.4 | 0 | 0 | 5568.6 | 131478.8 | 0 | 0 | 3315.4 | 29519 | 88396.1 | 133.6 | 4.1 | 0 | 26546.2 | 61573.2 | 1465.3 | 2010.3 | 0 | 0 | 7713.3
7329 | 306 | Day306 | 8 | Hour8 | 11 | Winter | 2761 | #N/A | Winter | 452042.6 | 2024-11-02 08:00 | 445686.8 | 1355.9 | 4.1 | 4995.8 | 452042.6 | 430368.1 | 323647 | 0.0344 | 0.0497 | 0.58 | 0.58 | 261 | 20.2 | 2.85 | 19.1 | 885.2 | 0.16 | 262.4 | 45.5 | 307.9 | 270.9 | 21 | 2.96 | 19.8 | 918.6 | 0.17 | 272.4 | 47.2 | 319.6 | 134.9 | 4.2 | 0.52 | 14.5 | 649.4 | 0.06 | 135.2 | 33.9 | 169.1 | 950.4 | 101.3 | 14.66 | 37.4 | 2332.1 | 0.48 | 957.5 | 107.1 | 1064.5 | 26.82 | 0 | 0.19 | 27.01 | 28.27 | 0 | 0.19 | 28.46 | 452042.6 | 128395.6 | 89.7 | 4198.3 | 0 | 7445.9 | 68570.3 | 0 | 0 | 8302.4 | 121040.5 | 0 | 0 | 3315.4 | 31466.6 | 87386.8 | 133.6 | 0 | 0 | 61061 | 57553.2 | 1479 | 4786.2 | 0 | 0 | 8315.2
7330 | 306 | Day306 | 9 | Hour9 | 11 | Winter | 2761 | #N/A | Winter | 456286.4 | 2024-11-02 09:00 | 449433.2 | 2311.2 | 4.1 | 4537.9 | 456286.4 | 433975.7 | 314915.9 | 0.0344 | 0.05 | 0.59 | 0.59 | 257 | 20 | 2.82 | 18.7 | 868.5 | 0.16 | 258.4 | 44.6 | 303 | 266.9 | 20.8 | 2.93 | 19.4 | 901.8 | 0.17 | 268.4 | 46.3 | 314.7 | 115.9 | 3.7 | 0.46 | 12.4 | 555.2 | 0.05 | 116.1 | 29 | 145 | 485 | 24.6 | 3.3 | 43.3 | 2046.4 | 0.22 | 486.6 | 104.3 | 590.9 | 25.78 | 0 | 0.24 | 26.02 | 27.26 | 0 | 0.26 | 27.52 | 456286.4 | 141370.5 | 0 | 4198.3 | 0 | 7787.9 | 68654.1 | 0 | 299.3 | 11378.8 | 119241.1 | 0 | 0 | 3315.4 | 24551.6 | 87033.9 | 133.6 | 0 | 0 | 85378.9 | 42811.9 | 1501.7 | 7227.3 | 0 | 19.9 | 8107.9
7331 | 306 | Day306 | 10 | Hour10 | 11 | Winter | 2761 | #N/A | Winter | 461072.4 | 2024-11-02 10:00 | 451347.6 | 3736.8 | 1378.8 | 4609.4 | 461072.4 | 435818.6 | 309838.7 | 0.0344 | 0.0501 | 0.6 | 0.59 | 256.8 | 20.5 | 2.9 | 18.2 | 852 | 0.16 | 258.2 | 43.6 | 301.8 | 267.9 | 21.4 | 3.02 | 19 | 888.9 | 0.17 | 269.4 | 45.5 | 314.9 | 103.1 | 3.2 | 0.39 | 11.2 | 496.4 | 0.05 | 103.3 | 26 | 129.3 | 613.6 | 47.8 | 6.74 | 40.4 | 2064.7 | 0.31 | 616.9 | 102 | 718.9 | 26.02 | 0 | 0.25 | 26.27 | 27.46 | 0 | 0.26 | 27.72 | 461072.4 | 151233.7 | 0 | 4198.3 | 0 | 7915.2 | 71572 | 0 | 675.5 | 13023 | 114256.4 | 0 | 0 | 3315.4 | 21298.1 | 87149.7 | 133.6 | 0 | 0 | 105164.9 | 30836.1 | 1534.3 | 10236.3 | 0 | 25.8 | 8315.2
7332 | 306 | Day306 | 11 | Hour11 | 11 | Winter | 2761 | #N/A | Winter | 460560.6 | 2024-11-02 11:00 | 450959.7 | 3845.2 | 1378.8 | 4376.9 | 460560.6 | 435462.6 | 312040.8 | 0.0344 | 0.05 | 0.59 | 0.59 | 258.3 | 20.5 | 2.91 | 18.4 | 858.4 | 0.16 | 259.7 | 44 | 303.7 | 270 | 21.5 | 3.04 | 19.2 | 896.9 | 0.17 | 271.4 | 46 | 317.4 | 104.1 | 3.1 | 0.38 | 11.3 | 503.9 | 0.05 | 104.3 | 26.3 | 130.7 | 489.9 | 25.7 | 3.47 | 43.7 | 2041.6 | 0.24 | 491.7 | 104.6 | 596.3 | 26.14 | 0 | 0.26 | 26.39 | 27.53 | 0 | 0.27 | 27.8 | 460560.6 | 148519.7 | 0 | 4198.3 | 0 | 7819.2 | 71744.8 | 0 | 747 | 13371.8 | 115360.5 | 0 | 0 | 3315.4 | 21177 | 88292 | 133.6 | 0 | 0 | 106525.5 | 26332.4 | 1543 | 11960.4 | 165.2 | 1.1 | 8315.2
7333 | 306 | Day306 | 12 | Hour12 | 11 | Winter | 2761 | #N/A | Winter | 459682.8 | 2024-11-02 12:00 | 451270.4 | 2688.3 | 1518.5 | 4205.6 | 459682.8 | 435766 | 314584.8 | 0.0344 | 0.05 | 0.59 | 0.58 | 259.1 | 20.4 | 2.88 | 18.6 | 868.3 | 0.16 | 260.5 | 44.6 | 305.1 | 270.4 | 21.3 | 3.01 | 19.4 | 905.9 | 0.17 | 271.8 | 46.5 | 318.3 | 103.3 | 3.2 | 0.4 | 11.1 | 495.7 | 0.05 | 103.5 | 25.9 | 129.3 | 733.7 | 64.4 | 9.19 | 40.8 | 2235.2 | 0.35 | 738.2 | 107.5 | 845.7 | 27.57 | 0 | 0.26 | 27.83 | 29.02 | 0 | 0.27 | 29.29 | 459682.8 | 145098 | 170.7 | 4198.3 | 0 | 7819.2 | 70749.4 | 0 | 720.1 | 13598.1 | 118530.6 | 0 | 0 | 3315.4 | 21271.6 | 88396.1 | 133.6 | 0 | 0 | 102312.3 | 26803.6 | 1663.8 | 12240.6 | 65.6 | 842.2 | 8315.2
7334 | 306 | Day306 | 13 | Hour13 | 11 | Winter | 2761 | #N/A | Winter | 459848.9 | 2024-11-02 13:00 | 452151 | 2045.4 | 1553.2 | 4099.4 | 459848.9 | 436606.8 | 312968.6 | 0.0344 | 0.05 | 0.59 | 0.59 | 255.5 | 20 | 2.82 | 18.5 | 860.1 | 0.16 | 256.9 | 44.2 | 301.1 | 266.2 | 20.8 | 2.94 | 19.3 | 896.3 | 0.17 | 267.7 | 46 | 313.7 | 108.2 | 3.7 | 0.46 | 11.3 | 510.3 | 0.05 | 108.4 | 26.6 | 135 | 665 | 52.3 | 7.39 | 42.5 | 2218.5 | 0.31 | 668.6 | 108.7 | 777.3 | 27.54 | 0 | 0.26 | 27.79 | 29.01 | 0 | 0.27 | 29.28 | 459848.9 | 146880.3 | 0 | 4198.3 | 0 | 7819.2 | 69238 | 0 | 703.1 | 14536.3 | 118431.4 | 0 | 0 | 3315.4 | 21436.5 | 88396.1 | 133.6 | 0 | 0 | 100662.3 | 29231.9 | 1746.7 | 11484.6 | 161.5 | 20.2 | 8296.6
7335 | 306 | Day306 | 14 | Hour14 | 11 | Winter | 2761 | #N/A | Winter | 460296 | 2024-11-02 14:00 | 452305.9 | 2382 | 1512.3 | 4095.8 | 460296 | 436756.4 | 309612.1 | 0.0344 | 0.05 | 0.6 | 0.6 | 250.1 | 19.5 | 2.76 | 18.2 | 843.7 | 0.16 | 251.5 | 43.4 | 294.9 | 260.7 | 20.3 | 2.87 | 19 | 879.4 | 0.17 | 262.1 | 45.2 | 307.3 | 114.1 | 4.2 | 0.53 | 11.7 | 528.8 | 0.05 | 114.4 | 27.5 | 141.8 | 403.6 | 7.6 | 0.76 | 47.7 | 2110.5 | 0.18 | 404.1 | 110.6 | 514.7 | 27.52 | 0 | 0.26 | 27.77 | 28.98 | 0 | 0.27 | 29.25 | 460296 | 150683.9 | 139.3 | 4198.3 | 0 | 7651.8 | 67586.9 | 0 | 706.2 | 14634.4 | 116546 | 0 | 0 | 3315.4 | 21644.6 | 88396.1 | 133.6 | 0 | 0 | 99946.1 | 33423 | 1974.2 | 11081.2 | 151.6 | 0 | 8315.2
7336 | 306 | Day306 | 15 | Hour15 | 11 | Winter | 2761 | #N/A | Winter | 462164.4 | 2024-11-02 15:00 | 454157.6 | 2236.5 | 1551 | 4219.3 | 462164.5 | 438518.6 | 319833.9 | 0.0344 | 0.0502 | 0.58 | 0.58 | 262.8 | 20.5 | 2.9 | 19 | 885.2 | 0.17 | 264.2 | 45.4 | 309.6 | 274.1 | 21.4 | 3.02 | 19.8 | 923.2 | 0.17 | 275.5 | 47.4 | 322.9 | 118.7 | 4 | 0.5 | 12.5 | 561.6 | 0.06 | 119 | 29.2 | 148.2 | 563.8 | 38.5 | 5.37 | 41.3 | 2065.8 | 0.26 | 566.5 | 103 | 669.4 | 27.84 | 0 | 0.26 | 28.09 | 29.34 | 0 | 0.27 | 29.61 | 462164.4 | 142330.6 | 0 | 4198.3 | 0 | 7819.2 | 71627.1 | 0 | 729.2 | 11478.6 | 122435.8 | 0 | 0 | 3315.4 | 21908.4 | 88396.1 | 133.6 | 0 | 0 | 93232.4 | 34816.9 | 2073.5 | 10182.8 | 129.1 | 71.2 | 7845
7337 | 306 | Day306 | 16 | Hour16 | 11 | Winter | 2761 | #N/A | Winter | 467329.5 | 2024-11-02 16:00 | 459596.4 | 1690 | 1374.6 | 4668.5 | 467329.5 | 443687 | 347029.5 | 0.0346 | 0.0508 | 0.53 | 0.53 | 294.5 | 23.3 | 3.29 | 20.8 | 982.8 | 0.18 | 296.1 | 50.1 | 346.2 | 307 | 24.3 | 3.43 | 21.6 | 1024.6 | 0.19 | 308.7 | 52.2 | 360.9 | 257.1 | 13.6 | 1.85 | 22.5 | 1060.9 | 0.12 | 258 | 54.1 | 312.1 | 624.3 | 38.6 | 5.32 | 49.4 | 2414.7 | 0.29 | 626.9 | 121.4 | 748.3 | 28.94 | 0 | 0.26 | 29.19 | 30.51 | 0 | 0.27 | 30.78 | 467329.5 | 120300 | 103.1 | 4257.5 | 0 | 7819.2 | 82539.6 | 0 | 723.3 | 9937.9 | 134844.3 | 0 | 0 | 3315.4 | 25620.6 | 88396.1 | 133.6 | 0 | 0 | 71505.8 | 35923.6 | 2209.4 | 7307.6 | 1027.3 | 549 | 8315.2
7338 | 306 | Day306 | 17 | Hour17 | 11 | Winter | 2761 | #N/A | Winter | 472444.6 | 2024-11-02 17:00 | 468157.1 | 0 | 0 | 4287.4 | 472444.5 | 451819.6 | 383121 | 0.0349 | 0.0517 | 0.49 | 0.48 | 329.8 | 26.3 | 3.72 | 22.8 | 1092.2 | 0.2 | 331.6 | 55.4 | 387 | 344 | 27.4 | 3.87 | 23.9 | 1141.8 | 0.21 | 345.9 | 58 | 403.8 | 380.5 | 24.2 | 3.37 | 29.7 | 1430.9 | 0.19 | 382.2 | 72.4 | 454.6 | 501.4 | 13.9 | 1.64 | 55.2 | 2480.1 | 0.22 | 502.3 | 129.1 | 631.4 | 32.95 | 0 | 0.25 | 33.21 | 34.75 | 0 | 0.27 | 35.02 | 472444.6 | 89323.5 | 2679.2 | 4257.5 | 0 | 8290.8 | 94548.2 | 0 | 610.7 | 5972.1 | 147618.4 | 0 | 803.3 | 3315.4 | 29821.1 | 88396.1 | 187 | 3203.9 | 0 | 39686.4 | 40822.6 | 2231.7 | 5800.3 | 3681.7 | 4383.3 | 8315.2
7339 | 306 | Day306 | 18 | Hour18 | 11 | Winter | 2761 | #N/A | Winter | 483954.2 | 2024-11-02 18:00 | 479437.2 | 0 | 0 | 4517 | 483954.2 | 462521.1 | 418229.1 | 0.0353 | 0.0529 | 0.47 | 0.47 | 335.5 | 26 | 3.68 | 23.9 | 1124 | 0.21 | 337.2 | 57.4 | 394.7 | 351.8 | 27.1 | 3.84 | 25.2 | 1182.7 | 0.22 | 353.6 | 60.5 | 414.2 | 442.4 | 26.2 | 3.65 | 36.9 | 1688.2 | 0.25 | 444.2 | 87.3 | 531.5 | 637.8 | 15 | 1.66 | 72.6 | 3240.8 | 0.28 | 638.7 | 169.3 | 808 | 39.11 | 0 | 0.19 | 39.31 | 41.31 | 0 | 0.2 | 41.52 | 483954.2 | 65725.2 | 3933.6 | 4257.5 | 0 | 8374.7 | 94434.6 | 0 | 192.6 | 1864.7 | 154168.9 | 0 | 3785.9 | 3315.4 | 48622.6 | 88396.1 | 2255.6 | 6684.1 | 0 | 7743 | 53566.7 | 2358.1 | 3707.9 | 3347.7 | 4066.4 | 8315.2
7340 | 306 | Day306 | 19 | Hour19 | 11 | Winter | 2761 | #N/A | Winter | 485714.4 | 2024-11-02 19:00 | 480372.6 | 0 | 0 | 5341.7 | 485714.4 | 463400.5 | 414408.7 | 0.0353 | 0.053 | 0.49 | 0.48 | 326.2 | 25.6 | 3.63 | 22.9 | 1088.8 | 0.2 | 327.9 | 55.4 | 383.3 | 341.8 | 26.7 | 3.78 | 24.2 | 1145.1 | 0.21 | 343.6 | 58.4 | 402 | 426.6 | 25 | 3.46 | 35.5 | 1660.8 | 0.22 | 428.3 | 85 | 513.3 | 515.3 | 18.7 | 2.36 | 52.7 | 2409.5 | 0.23 | 516.5 | 124.6 | 641.1 | 33.82 | 0 | 0.19 | 34.01 | 35.71 | 0 | 0.2 | 35.92 | 485714.4 | 71305.7 | 7439.8 | 4257.5 | 0 | 8374.7 | 94084.1 | 0 | 0 | 0.2 | 151885.1 | 0 | 1819.9 | 3315.4 | 49253.3 | 88396.1 | 936.1 | 4646.6 | 0 | 0.5 | 68799.3 | 2505.8 | 1060.8 | 1535.4 | 2701.3 | 8315.2
7341 | 306 | Day306 | 20 | Hour20 | 11 | Winter | 2761 | #N/A | Winter | 476098.8 | 2024-11-02 20:00 | 470495.6 | 0 | 0 | 5603.1 | 476098.8 | 454021.8 | 394758.6 | 0.035 | 0.052 | 0.5 | 0.5 | 319.7 | 25.5 | 3.6 | 22.2 | 1060.8 | 0.19 | 321.5 | 53.8 | 375.3 | 332.4 | 26.4 | 3.74 | 23.1 | 1104 | 0.2 | 334.2 | 56 | 390.3 | 432.8 | 26.9 | 3.73 | 34.2 | 1658.9 | 0.21 | 434.7 | 83.7 | 518.4 | 458 | 10.2 | 1.11 | 52.7 | 2344.2 | 0.2 | 458.6 | 122.6 | 581.2 | 31.29 | 0 | 0.11 | 31.39 | 33.01 | 0 | 0.11 | 33.12 | 476098.8 | 81340.2 | 2499.3 | 4257.5 | 0 | 8374.7 | 92168.3 | 0 | 0 | 0 | 146123.8 | 0 | 51.6 | 3315.4 | 47641.2 | 88396.1 | 160.3 | 1770.3 | 0 | 0 | 78573 | 2767.2 | 0 | 1062.2 | 1676.7 | 7916.5
7342 | 306 | Day306 | 21 | Hour21 | 11 | Winter | 2761 | #N/A | Winter | 459389.6 | 2024-11-02 21:00 | 453686 | 0 | 0 | 5703.6 | 459389.6 | 438024.9 | 369840.4 | 0.0345 | 0.0504 | 0.53 | 0.53 | 293.8 | 22.9 | 3.23 | 21.1 | 992.3 | 0.18 | 295.4 | 50.7 | 346.1 | 305.3 | 23.7 | 3.35 | 22 | 1032.1 | 0.19 | 306.9 | 52.8 | 359.6 | 438.1 | 27.6 | 3.81 | 34.3 | 1674.4 | 0.21 | 439.9 | 84.3 | 524.2 | 591.2 | 35.5 | 4.88 | 47.7 | 2319.6 | 0.27 | 593.6 | 116.9 | 710.6 | 29.98 | 0 | 0.19 | 30.16 | 31.57 | 0 | 0.2 | 31.77 | 459389.6 | 89549.2 | 2855.9 | 4257.5 | 0 | 7684.6 | 79445.7 | 0 | 0 | 0 | 136981 | 0 | 51.6 | 3315.4 | 45188.3 | 88396.1 | 106.9 | 1557.3 | 0 | 0 | 86610.6 | 2938.6 | 0 | 301.4 | 2509.5 | 7532.1
7343 | 306 | Day306 | 22 | Hour22 | 11 | Winter | 2761 | #N/A | Winter | 433951.6 | 2024-11-02 22:00 | 427935.6 | 0 | 0 | 6016 | 433951.6 | 413492.3 | 339310.7 | 0.0337 | 0.0477 | 0.56 | 0.56 | 262.3 | 19.6 | 2.76 | 19.9 | 912.2 | 0.17 | 263.7 | 47.1 | 310.8 | 272.3 | 20.3 | 2.86 | 20.7 | 948.2 | 0.17 | 273.7 | 49 | 322.7 | 454.6 | 28.9 | 4 | 35.4 | 1727.8 | 0.21 | 456.6 | 86.9 | 543.5 | 961.8 | 98.2 | 14.17 | 41 | 2493.8 | 0.47 | 968.6 | 115.4 | 1084 | 28.87 | 0 | 0.18 | 29.06 | 30.33 | 0 | 0.19 | 30.52 | 433951.6 | 94640.9 | 2547.5 | 4257.5 | 0 | 7359.2 | 63259.6 | 0 | 0 | 0 | 125702.6 | 0 | 51.6 | 3315.4 | 42761 | 88396.1 | 106.9 | 1553.2 | 0 | 0 | 91898.2 | 2742.7 | 0 | 29.2 | 2033.6 | 6849
7344 | 306 | Day306 | 23 | Hour23 | 11 | Winter | 2761 | #N/A | Winter | 408478.8 | 2024-11-02 23:00 | 402216.6 | 66.4 | 0 | 6195.7 | 408478.7 | 388932.4 | 311737.8 | 0.033 | 0.045 | 0.59 | 0.59 | 241.8 | 17.7 | 2.49 | 18.9 | 851.2 | 0.16 | 243 | 44.3 | 287.3 | 250.8 | 18.4 | 2.58 | 19.7 | 884.1 | 0.17 | 252 | 46.1 | 298.1 | 474.5 | 31.3 | 4.36 | 35.9 | 1765.4 | 0.23 | 476.6 | 88.6 | 565.2 | 825.9 | 75.4 | 10.79 | 43.3 | 2424.7 | 0.4 | 831.1 | 115.7 | 946.8 | 27.92 | 0 | 0.08 | 28.01 | 29.25 | 0 | 0.09 | 29.34 | 408478.8 | 96740.9 | 1895.2 | 4127.6 | 0 | 6505.3 | 53545.2 | 0 | 0 | 0 | 112932 | 0 | 51.6 | 3315.4 | 39309.3 | 88396.1 | 106.9 | 1553.2 | 0 | 0 | 94077.7 | 2663.2 | 0 | 0 | 1450 | 5299.5
7345 | 307 | Day307 | 0 | Hour0 | 11 | Winter | 106 | 472855.4 | Winter | 389362.6 | 2024-11-03 | 381537.1 | 289.3 | 1123.6 | 6412.6 | 389362.6 | 369158.1 | 291541.8 | 0.0324 | 0.0427 | 0.61 | 0.61 | 233.6 | 17.2 | 2.41 | 18.5 | 822.5 | 0.16 | 234.8 | 43 | 277.8 | 241.8 | 17.7 | 2.48 | 19.2 | 853.4 | 0.16 | 243 | 44.7 | 287.6 | 460.5 | 28.9 | 4 | 36.2 | 1761.3 | 0.22 | 462.5 | 88.8 | 551.2 | 584.7 | 44.2 | 6.23 | 39.7 | 2007.3 | 0.29 | 587.7 | 99.6 | 687.3 | 25.4 | 0 | 0.25 | 25.65 | 26.57 | 0 | 0.27 | 26.83 | 389362.6 | 97820.8 | 1168 | 4124.6 | 0 | 5416.1 | 49313 | 0 | 0 | 0 | 103677.1 | 0 | 51.6 | 3315.4 | 34664.6 | 88151.3 | 106.9 | 1553.2 | 0 | 0 | 95178.7 | 2642.1 | 0 | 0 | 984.5 | 5282.1
7346 | 307 | Day307 | 1 | Hour1 | 11 | Winter | 2761 | #N/A | Winter | 378707.6 | 2024-11-03 01:00 | 366638.5 | 3101.4 | 2605.7 | 6362 | 378707.7 | 354893.8 | 281748.3 | 0.032 | 0.041 | 0.6 | 0.6 | 237.6 | 17.4 | 2.45 | 18.8 | 837.1 | 0.16 | 238.8 | 43.8 | 282.5 | 245.9 | 18 | 2.53 | 19.5 | 866.7 | 0.17 | 247.1 | 45.3 | 292.4 | 454.7 | 28 | 3.86 | 36.2 | 1755.8 | 0.22 | 456.5 | 88.6 | 545.2 | 884.3 | 95.7 | 13.86 | 33 | 2123.7 | 0.44 | 890.9 | 96.4 | 987.3 | 23.79 | 0 | 0.09 | 23.88 | 24.87 | 0 | 0.09 | 24.96 | 378707.6 | 96959.4 | 560 | 4124.6 | 0 | 4931.1 | 48657.6 | 0 | 0 | 0 | 102796.1 | 0 | 51.6 | 3315.4 | 30545.3 | 86659.7 | 106.9 | 0 | 0 | 0 | 94435.8 | 2523.5 | 0 | 0 | 1253.5 | 5191.9
7347 | 307 | Day307 | 2 | Hour2 | 11 | Winter | 2761 | #N/A | Winter | 371014.5 | 2024-11-03 02:00 | 357791.5 | 3765.3 | 3633.1 | 5824.6 | 371014.5 | 346410.1 | 276987.2 | 0.0318 | 0.04 | 0.59 | 0.59 | 244 | 18 | 2.52 | 19.2 | 857.8 | 0.16 | 245.2 | 44.8 | 290 | 252.8 | 18.6 | 2.61 | 19.9 | 889.4 | 0.17 | 254.1 | 46.5 | 300.5 | 458.7 | 28.2 | 3.89 | 36.6 | 1773.4 | 0.22 | 460.6 | 89.5 | 550.1 | 781.3 | 78.5 | 11.32 | 34.6 | 2065.7 | 0.38 | 786.7 | 96.2 | 882.9 | 23.51 | 0 | 0.26 | 23.77 | 24.61 | 0 | 0.26 | 24.87 | 371014.5 | 94027.3 | 1217.9 | 4124.6 | 0 | 4931.1 | 49218.2 | 0 | 0 | 0 | 102859.8 | 0 | 51.6 | 3315.4 | 24549.4 | 86612.2 | 106.9 | 0 | 0 | 0 | 91674.6 | 2352.7 | 0 | 0 | 0 | 4950.5
7348 | 307 | Day307 | 3 | Hour3 | 11 | Winter | 2761 | #N/A | Winter | 369497.8 | 2024-11-03 03:00 | 358079.5 | 4024.8 | 1379.2 | 6014.2 | 369497.8 | 346680.3 | 276914.9 | 0.0318 | 0.04 | 0.58 | 0.58 | 249.9 | 18.5 | 2.6 | 19.6 | 876.2 | 0.17 | 251.2 | 45.7 | 296.9 | 259.1 | 19.1 | 2.69 | 20.3 | 909.6 | 0.17 | 260.5 | 47.5 | 307.9 | 463.1 | 28.5 | 3.93 | 36.9 | 1789.6 | 0.22 | 465 | 90.3 | 555.3 | 758.4 | 74 | 10.65 | 35.6 | 2076 | 0.37 | 763.5 | 97.6 | 861.1 | 23.69 | 0 | 0.26 | 23.94 | 24.84 | 0 | 0.25 | 25.09 | 369497.8 | 92582.9 | 171.8 | 4124.6 | 0 | 4931.1 | 50531.4 | 0 | 0 | 0 | 104150.7 | 0 | 51.6 | 3315.4 | 22864.7 | 86666.7 | 106.9 | 0 | 0 | 0 | 90237.6 | 2345.3 | 0 | 0 | 0 | 5019.5
7349 | 307 | Day307 | 4 | Hour4 | 11 | Winter | 2761 | #N/A | Winter | 377830.9 | 2024-11-03 04:00 | 368840 | 2405.6 | 370.7 | 6214.6 | 377830.9 | 356980.4 | 286970.2 | 0.0322 | 0.0414 | 0.56 | 0.56 | 262.8 | 19.4 | 2.73 | 20.4 | 920.6 | 0.17 | 264.1 | 47.9 | 312 | 272.4 | 20.1 | 2.83 | 21.2 | 955.1 | 0.18 | 273.7 | 49.7 | 323.4 | 467.7 | 30.3 | 4.2 | 35.9 | 1759.4 | 0.22 | 469.8 | 88.4 | 558.2 | 907.5 | 98.9 | 14.33 | 33.2 | 2156.8 | 0.45 | 914.4 | 97.6 | 1012 | 24.77 | 0 | 0.25 | 25.02 | 25.98 | 0 | 0.24 | 26.22 | 377830.9 | 90860.7 | 0 | 4124.6 | 0 | 4931.1 | 54446.4 | 0 | 0 | 0 | 112057.3 | 0 | 51.6 | 3315.4 | 21102.1 | 86834.8 | 106.9 | 0 | 0 | 0 | 88579.8 | 2280.9 | 0 | 0 | 0 | 5999.8
7350 | 307 | Day307 | 5 | Hour5 | 11 | Winter | 2761 | #N/A | Winter | 398494 | 2024-11-03 05:00 | 391917.8 | 9.7 | 143.2 | 6423.4 | 398494.1 | 379047.7 | 309019.4 | 0.0328 | 0.0441 | 0.53 | 0.53 | 286.4 | 21.9 | 3.09 | 21.2 | 980.2 | 0.18 | 287.9 | 50.5 | 338.4 | 296.2 | 22.6 | 3.19 | 22 | 1014.6 | 0.19 | 297.7 | 52.3 | 350 | 481.1 | 33.9 | 4.74 | 34.5 | 1723.5 | 0.23 | 483.4 | 85.9 | 569.4 | 901.6 | 96.9 | 14.04 | 34 | 2184.4 | 0.44 | 908.3 | 99.3 | 1007.6 | 25.98 | 0 | 0.23 | 26.2 | 27.22 | 0 | 0.24 | 27.45 | 398494 | 89474.7 | 5 | 4124.6 | 0 | 7358.3 | 65431 | 0 | 0 | 0 | 120849.8 | 0 | 51.6 | 3315.4 | 20742.9 | 87033.9 | 106.9 | 0 | 0 | 0.1 | 87195.9 | 2278.6 | 0 | 0 | 0 | 7114
7351 | 307 | Day307 | 6 | Hour6 | 11 | Winter | 2761 | #N/A | Winter | 428668 | 2024-11-03 06:00 | 422326.8 | 0 | 4.1 | 6337 | 428667.9 | 408083.9 | 335444.3 | 0.0337 | 0.0474 | 0.52 | 0.52 | 305 | 24.3 | 3.44 | 21.4 | 1011.8 | 0.19 | 306.7 | 51.6 | 358.3 | 316.3 | 25.2 | 3.56 | 22.2 | 1050 | 0.2 | 318 | 53.6 | 371.6 | 470.6 | 32.6 | 4.56 | 34.2 | 1700.5 | 0.23 | 472.8 | 85 | 557.8 | 878 | 87.5 | 12.61 | 39.3 | 2343.8 | 0.43 | 884.1 | 109.3 | 993.4 | 28.17 | 0 | 0.23 | 28.4 | 29.61 | 0 | 0.24 | 29.85 | 428668 | 93223.6 | 1295.8 | 4195.3 | 0 | 8374.7 | 79455.1 | 0 | 0 | 1342.9 | 126472 | 0 | 51.6 | 3315.4 | 23781.4 | 88396.1 | 106.9 | 0 | 0 | 2688.8 | 86833.6 | 2358.4 | 0.3 | 0 | 0 | 7097.2
7352 | 307 | Day307 | 7 | Hour7 | 11 | Winter | 2761 | #N/A | Winter | 446226.4 | 2024-11-03 07:00 | 441003 | 0 | 0 | 5223.3 | 446226.4 | 425903.5 | 330747.4 | 0.0342 | 0.0493 | 0.56 | 0.55 | 281.2 | 22.3 | 3.16 | 19.9 | 935.2 | 0.18 | 282.7 | 47.8 | 330.6 | 291.8 | 23.2 | 3.28 | 20.7 | 971.1 | 0.18 | 293.4 | 49.7 | 343 | 281.1 | 15 | 2.03 | 24.5 | 1158 | 0.13 | 282.1 | 59 | 341.2 | 1113.5 | 125.6 | 18.24 | 36.7 | 2511 | 0.55 | 1122.2 | 111.7 | 1233.9 | 27.39 | 0 | 0.24 | 27.63 | 28.84 | 0 | 0.25 | 29.09 | 446226.4 | 115479 | 1548.9 | 4198.3 | 0 | 8374.7 | 75882 | 0 | 0 | 4470 | 122145.4 | 0 | 51.6 | 3315.4 | 26728.1 | 88396.1 | 106.9 | 0 | 0 | 25183.9 | 83451.6 | 2373.4 | 1168.8 | 156.3 | 548.6 | 8315.2
7353 | 307 | Day307 | 8 | Hour8 | 11 | Winter | 2761 | #N/A | Winter | 452609 | 2024-11-03 08:00 | 445888 | 1454.7 | 4.1 | 5262.3 | 452609.1 | 430603.2 | 317021.2 | 0.0343 | 0.0496 | 0.6 | 0.6 | 253 | 19.9 | 2.82 | 18.2 | 847 | 0.16 | 254.4 | 43.5 | 297.9 | 262.9 | 20.7 | 2.92 | 19 | 881 | 0.17 | 264.3 | 45.3 | 309.6 | 130.4 | 3.7 | 0.44 | 14.3 | 640.4 | 0.06 | 130.7 | 33.4 | 164.1 | 550.7 | 35.3 | 4.88 | 42.5 | 2091.2 | 0.26 | 553.1 | 104.9 | 657.9 | 25.64 | 0 | 0.24 | 25.88 | 27.1 | 0 | 0.26 | 27.36 | 452609 | 135587.9 | 1117.4 | 4198.3 | 0 | 7850.3 | 68362.4 | 0 | 0 | 7604.6 | 113538.3 | 0 | 51.6 | 3315.4 | 31446.7 | 87033.9 | 106.9 | 0 | 0 | 55087.7 | 70600 | 2295.6 | 3702.4 | 0 | 567 | 8244.3
7354 | 307 | Day307 | 9 | Hour9 | 11 | Winter | 2761 | #N/A | Winter | 457441.8 | 2024-11-03 09:00 | 451093.1 | 1283.4 | 217.1 | 4848.2 | 457441.9 | 435593.4 | 306437.8 | 0.0344 | 0.05 | 0.61 | 0.61 | 246.8 | 19.7 | 2.79 | 17.6 | 818.8 | 0.16 | 248.1 | 42 | 290.2 | 256.3 | 20.4 | 2.89 | 18.3 | 850.9 | 0.16 | 257.7 | 43.7 | 301.4 | 107.4 | 3.1 | 0.38 | 11.7 | 523.7 | 0.05 | 107.6 | 27.3 | 134.9 | 607.9 | 50 | 7.09 | 37.7 | 1962.1 | 0.31 | 611.3 | 96.2 | 707.6 | 25.67 | 0 | 0.25 | 25.92 | 27.12 | 0 | 0.27 | 27.39 | 457441.8 | 151004 | 148.1 | 4198.3 | 0 | 8174.5 | 68440.8 | 0 | 371 | 12258.2 | 109314.6 | 0 | 51.6 | 3315.4 | 24731.1 | 87956.4 | 106.9 | 0 | 0 | 85587.6 | 50502.3 | 2284.9 | 6534.4 | 0 | 19.6 | 8315.2
7355 | 307 | Day307 | 10 | Hour10 | 11 | Winter | 2761 | #N/A | Winter | 463147.6 | 2024-11-03 10:00 | 453686.4 | 2910.7 | 1553.2 | 4997.4 | 463147.7 | 438070.1 | 301243.3 | 0.0344 | 0.0502 | 0.62 | 0.62 | 239.3 | 19 | 2.69 | 17.2 | 796.6 | 0.15 | 240.6 | 41 | 281.6 | 250 | 19.8 | 2.81 | 17.9 | 832.2 | 0.16 | 251.3 | 42.8 | 294.1 | 96.1 | 2.8 | 0.34 | 10.5 | 468.3 | 0.04 | 96.3 | 24.5 | 120.7 | 800.6 | 77.5 | 11.14 | 38 | 2211.1 | 0.39 | 805.9 | 104 | 909.9 | 27.05 | 0 | 0.26 | 27.31 | 28.51 | 0 | 0.27 | 28.78 | 463147.6 | 161904.4 | 0 | 4198.3 | 0 | 8174.5 | 66850.6 | 0 | 752.1 | 14161 | 108471.5 | 0 | 51.6 | 3315.4 | 21678.4 | 88396.1 | 106.9 | 0 | 0 | 106367.2 | 38213.2 | 2410.9 | 11067.9 | 0 | 8.3 | 8315.2
7356 | 307 | Day307 | 11 | Hour11 | 11 | Winter | 2761 | #N/A | Winter | 463900.2 | 2024-11-03 11:00 | 453372.1 | 4384 | 1553.2 | 4590.9 | 463900.2 | 437780.7 | 304297.7 | 0.0344 | 0.0501 | 0.62 | 0.61 | 242.7 | 19.2 | 2.72 | 17.4 | 808.9 | 0.16 | 244 | 41.6 | 285.6 | 254.2 | 20.2 | 2.85 | 18.2 | 846.9 | 0.16 | 255.6 | 43.5 | 299.1 | 95.4 | 2.6 | 0.31 | 10.6 | 469.6 | 0.04 | 95.6 | 24.6 | 120.2 | 970.2 | 110.5 | 16.05 | 31 | 2155.6 | 0.48 | 977.9 | 95.4 | 1073.3 | 27.29 | 0 | 0.26 | 27.55 | 28.76 | 0 | 0.27 | 29.03 | 463900.2 | 159602.5 | 9.7 | 4198.3 | 0 | 8009.3 | 67789.3 | 0 | 787.8 | 13828 | 110480.2 | 0 | 51.6 | 3315.4 | 21727.9 | 88396.1 | 106.9 | 213 | 0 | 109222.7 | 33273.4 | 2490.6 | 13260.8 | 26.6 | 6.4 | 8310.6
7357 | 307 | Day307 | 12 | Hour12 | 11 | Winter | 2761 | #N/A | Winter | 462488.3 | 2024-11-03 12:00 | 453331.1 | 3051.5 | 1553.2 | 4552.5 | 462488.3 | 437747.2 | 303103.2 | 0.0344 | 0.0501 | 0.62 | 0.61 | 241 | 19 | 2.68 | 17.4 | 807.2 | 0.15 | 242.3 | 41.5 | 283.8 | 251.6 | 19.8 | 2.8 | 18.2 | 842.9 | 0.16 | 253 | 43.4 | 296.4 | 98.4 | 2.7 | 0.33 | 10.9 | 482.5 | 0.05 | 98.6 | 25.3 | 123.8 | 427.7 | 8.4 | 0.87 | 50.2 | 2224.2 | 0.19 | 428.2 | 116.5 | 544.7 | 27.23 | 0 | 0.26 | 27.5 | 28.7 | 0 | 0.27 | 28.97 | 462488.3 | 159385.1 | 0.5 | 4198.3 | 0 | 7819.2 | 66431.7 | 0 | 746.9 | 13892.3 | 111022.9 | 0 | 51.6 | 3315.4 | 21648.5 | 88396.1 | 106.9 | 112.2 | 0 | 107312.4 | 34817.1 | 2616.4 | 13052.1 | 257 | 686.8 | 8310.6
7358 | 307 | Day307 | 13 | Hour13 | 11 | Winter | 2761 | #N/A | Winter | 462221.6 | 2024-11-03 13:00 | 454187.5 | 2026.1 | 1553.2 | 4454.8 | 462221.7 | 438559.3 | 300192.3 | 0.0344 | 0.0502 | 0.62 | 0.62 | 234.1 | 18.2 | 2.57 | 17.2 | 791.7 | 0.15 | 235.3 | 40.8 | 276.2 | 243.8 | 19 | 2.68 | 17.9 | 824.7 | 0.16 | 245.1 | 42.6 | 287.7 | 92.9 | 2.9 | 0.36 | 9.9 | 444 | 0.04 | 93.1 | 23.2 | 116.3 | 1199.4 | 136.6 | 19.86 | 38.3 | 2662 | 0.59 | 1208.9 | 117.8 | 1326.7 | 26.95 | 0 | 0.26 | 27.21 | 28.39 | 0 | 0.27 | 28.66 | 462221.6 | 162029.4 | 119.5 | 4198.3 | 0 | 8174.5 | 63484.4 | 0 | 713.7 | 13896.1 | 110652.5 | 0 | 102 | 3315.4 | 21642.7 | 88396.1 | 106.9 | 0 | 0 | 108152.6 | 36454.9 | 2812.2 | 12169.7 | 466.6 | 750 | 8310.6
7359 | 307 | Day307 | 14 | Hour14 | 11 | Winter | 2761 | #N/A | Winter | 462867.7 | 2024-11-03 14:00 | 454365.6 | 2242.3 | 1735.2 | 4524.6 | 462867.7 | 438725.7 | 297095.5 | 0.0344 | 0.0502 | 0.63 | 0.63 | 229.5 | 17.7 | 2.5 | 17 | 780 | 0.15 | 230.7 | 40.3 | 271 | 239.1 | 18.5 | 2.61 | 17.7 | 812.6 | 0.16 | 240.4 | 42 | 282.4 | 100.4 | 3.6 | 0.46 | 10.4 | 466.8 | 0.05 | 100.7 | 24.3 | 125 | 703.9 | 62.1 | 8.86 | 38.9 | 2135.7 | 0.34 | 708.2 | 102.6 | 810.8 | 26.77 | 0 | 0.26 | 27.03 | 28.2 | 0 | 0.27 | 28.48 | 462867.7 | 165772.2 | 101 | 4198.3 | 0 | 7358.2 | 61739.9 | 0 | 715.6 | 14581.6 | 110136.7 | 0 | 100.2 | 3315.4 | 21642.7 | 88396.1 | 106.9 | 0 | 0 | 109152.2 | 38355.2 | 2967.6 | 11080.9 | 540.6 | 65.7 | 8310.6
7360 | 307 | Day307 | 15 | Hour15 | 11 | Winter | 2761 | #N/A | Winter | 463284 | 2024-11-03 15:00 | 454832.2 | 2393.1 | 1553.2 | 4505.4 | 463284 | 439166.7 | 306875.9 | 0.0344 | 0.0503 | 0.61 | 0.61 | 244.1 | 19.1 | 2.7 | 17.8 | 821.9 | 0.16 | 245.4 | 42.3 | 287.7 | 254.8 | 19.9 | 2.81 | 18.5 | 857.9 | 0.16 | 256.1 | 44.1 | 300.3 | 99.6 | 2.7 | 0.32 | 11.1 | 490.4 | 0.05 | 99.8 | 25.7 | 125.5 | 869 | 91.5 | 13.23 | 34.6 | 2167.3 | 0.43 | 875.3 | 99.3 | 974.6 | 27.55 | 0 | 0.26 | 27.81 | 29.04 | 0 | 0.27 | 29.32 | 463284 | 156408 | 40.9 | 4198.3 | 0 | 8092.9 | 66877.2 | 0 | 746.7 | 12368.6 | 113815.9 | 0 | 129.9 | 3315.4 | 21902.4 | 88396.1 | 106.9 | 0 | 0 | 102183.1 | 38051.7 | 3057.9 | 10619.2 | 564.1 | 259.7 | 8315.2
7361 | 307 | Day307 | 16 | Hour16 | 11 | Winter | 2761 | #N/A | Winter | 468046.2 | 2024-11-03 16:00 | 457624 | 4211.9 | 1553.2 | 4657.1 | 468046.2 | 441820.3 | 338407.7 | 0.0345 | 0.0506 | 0.55 | 0.54 | 285.4 | 22.7 | 3.22 | 20 | 947.4 | 0.18 | 287 | 48.3 | 335.3 | 299.4 | 23.9 | 3.38 | 21 | 993.5 | 0.18 | 301.1 | 50.7 | 351.7 | 258 | 15.7 | 2.17 | 20.7 | 998.8 | 0.12 | 259 | 50.5 | 309.5 | 524.9 | 22.9 | 3 | 50.2 | 2332.8 | 0.24 | 526.4 | 119.8 | 646.2 | 29.14 | 0 | 0.26 | 29.4 | 30.74 | 0 | 0.27 | 31.01 | 468046.2 | 129638.4 | 350.2 | 4250 | 0 | 8057.3 | 81240.2 | 0 | 767.3 | 12230.2 | 129002.1 | 0 | 152.2 | 3315.4 | 23519.5 | 88396.1 | 124.7 | 0 | 0 | 75386.6 | 38102 | 3152.2 | 8390.8 | 1407.3 | 718.8 | 8315.2
7362 | 307 | Day307 | 17 | Hour17 | 11 | Winter | 2761 | #N/A | Winter | 466250 | 2024-11-03 17:00 | 461824 | 0 | 0 | 4426 | 466250 | 445822 | 367204.9 | 0.0346 | 0.051 | 0.51 | 0.51 | 314.1 | 25.3 | 3.59 | 21.6 | 1028.7 | 0.19 | 315.8 | 52.3 | 368.1 | 328.8 | 26.3 | 3.74 | 22.8 | 1081.3 | 0.2 | 330.6 | 55.1 | 385.7 | 388.5 | 25.7 | 3.6 | 29.6 | 1422.4 | 0.2 | 390.2 | 72 | 462.2 | 527 | 26.3 | 3.53 | 47.4 | 2236.3 | 0.24 | 528.8 | 114.1 | 642.8 | 32.8 | 0 | 0.26 | 33.07 | 34.57 | 0 | 0.28 | 34.85 | 466250 | 99045.2 | 3413.1 | 4250 | 0 | 8374.7 | 90160.1 | 0 | 704.3 | 7843 | 133475.8 | 0 | 1697.6 | 3315.4 | 28366 | 88396.1 | 927.1 | 4829 | 0 | 44625.3 | 42462.8 | 3409.8 | 7420 | 3239 | 4137.1 | 8315.2
7363 | 307 | Day307 | 18 | Hour18 | 11 | Winter | 2761 | #N/A | Winter | 472855.4 | 2024-11-03 18:00 | 468464.2 | 0 | 0 | 4391.3 | 472855.5 | 452135.9 | 397421.3 | 0.0349 | 0.0516 | 0.5 | 0.49 | 321.2 | 25.5 | 3.62 | 22.4 | 1058.5 | 0.2 | 322.9 | 54 | 377 | 337.3 | 26.6 | 3.78 | 23.8 | 1116.2 | 0.21 | 339.1 | 57.1 | 396.2 | 434.5 | 27.1 | 3.8 | 35 | 1618.8 | 0.24 | 436.4 | 83.3 | 519.7 | 604.3 | 12.4 | 1.44 | 72.1 | 3003.4 | 0.35 | 605 | 161.6 | 766.7 | 40.75 | 0 | 0.27 | 41.02 | 42.98 | 0 | 0.28 | 43.27 | 472855.4 | 75434.1 | 5176.9 | 4250 | 0 | 8374.7 | 91447.2 | 0 | 284.1 | 2531.7 | 140242.8 | 0 | 2207.2 | 3315.4 | 45924.5 | 88396.1 | 1898.8 | 6187.8 | 0 | 11049.9 | 57966.2 | 3602.3 | 4986.5 | 1991.7 | 3860.1 | 8315.2
7364 | 307 | Day307 | 19 | Hour19 | 11 | Winter | 2761 | #N/A | Winter | 470786.1 | 2024-11-03 19:00 | 465668.4 | 0 | 0 | 5117.7 | 470786.1 | 449471.6 | 394167 | 0.0348 | 0.0514 | 0.51 | 0.51 | 312.2 | 24.9 | 3.53 | 21.6 | 1033.1 | 0.19 | 313.9 | 52.5 | 366.4 | 326.1 | 26 | 3.67 | 22.7 | 1082.1 | 0.2 | 327.9 | 55 | 382.9 | 429.8 | 26.9 | 3.73 | 34 | 1634.3 | 0.21 | 431.6 | 82.8 | 514.4 | 1004 | 104.5 | 15.09 | 41.1 | 2542.6 | 0.49 | 1011.2 | 117 | 1128.2 | 32.98 | 0 | 0.12 | 33.1 | 34.77 | 0 | 0.13 | 34.9 | 470786.1 | 76619.1 | 5372.9 | 4250 | 0 | 8374.7 | 89702.3 | 0 | 0 | 0.3 | 139143.3 | 0 | 928.7 | 3315.4 | 51237.5 | 88396.1 | 178.1 | 3267.8 | 0 | 0.7 | 72829.3 | 3788.8 | 1544.5 | 2289.1 | 1802.7 | 8315.2
7365 | 307 | Day307 | 20 | Hour20 | 11 | Winter | 2761 | #N/A | Winter | 460956.2 | 2024-11-03 20:00 | 455391.8 | 9.7 | 213 | 5341.6 | 460956.2 | 439696.4 | 378839.4 | 0.0345 | 0.0503 | 0.52 | 0.52 | 300.8 | 23.7 | 3.35 | 21.2 | 1005.6 | 0.18 | 302.4 | 51.3 | 353.7 | 313.3 | 24.7 | 3.49 | 22.2 | 1049.1 | 0.19 | 315 | 53.5 | 368.5 | 435.8 | 27.8 | 3.85 | 33.9 | 1650 | 0.21 | 437.7 | 83.2 | 520.9 | 901.3 | 70 | 10.66 | 67.6 | 2348.4 | 0.92 | 906.3 | 137.9 | 1044.2 | 30.03 | 0 | 0.12 | 30.15 | 31.65 | 0 | 0.12 | 31.78 | 460956.2 | 82116.8 | 3998.6 | 4250 | 0 | 8374.7 | 82986.5 | 0 | 0 | 0 | 136598.8 | 0 | 129.9 | 3315.4 | 47910.1 | 88390.3 | 106.9 | 2778.3 | 0 | 0 | 78043.9 | 4072.9 | 0.1 | 1801.5 | 2266.9 | 7675.4
7366 | 307 | Day307 | 21 | Hour21 | 11 | Winter | 2761 | #N/A | Winter | 447034.3 | 2024-11-03 21:00 | 441563.7 | 0 | 174 | 5296.6 | 447034.3 | 426515.9 | 365713.6 | 0.0341 | 0.049 | 0.53 | 0.53 | 290.8 | 22.6 | 3.19 | 20.9 | 982.2 | 0.18 | 292.3 | 50.3 | 342.6 | 302.9 | 23.5 | 3.32 | 21.9 | 1024.6 | 0.19 | 304.5 | 52.5 | 357 | 457.3 | 30.2 | 4.19 | 34.6 | 1701.8 | 0.22 | 459.4 | 85.4 | 544.8 | 783.9 | 68.1 | 9.7 | 44.3 | 2412.4 | 0.37 | 788.6 | 116.3 | 904.9 | 29.22 | 0 | 0.11 | 29.33 | 30.75 | 0 | 0.12 | 30.87 | 447034.3 | 81320.8 | 3597.8 | 4250 | 0 | 8374.7 | 76430.3 | 0 | 0 | 0 | 132080.8 | 0 | 129.9 | 3315.4 | 45699.1 | 88396.1 | 106.9 | 3332.6 | 0 | 0 | 77153.6 | 4167.2 | 0 | 1826.3 | 2703 | 7328.5
7367 | 307 | Day307 | 22 | Hour22 | 11 | Winter | 2761 | #N/A | Winter | 425632.2 | 2024-11-03 22:00 | 420079.3 | 0 | 213 | 5339.9 | 425632.2 | 406027.8 | 343944.9 | 0.0334 | 0.0468 | 0.55 | 0.55 | 276.9 | 21.3 | 3.01 | 20.3 | 942 | 0.17 | 278.3 | 48.4 | 326.8 | 287.8 | 22.1 | 3.12 | 21.2 | 980.5 | 0.18 | 289.3 | 50.5 | 339.8 | 440.3 | 26.6 | 3.65 | 35.6 | 1718.6 | 0.21 | 442.1 | 86.8 | 528.9 | 950.9 | 96.2 | 13.87 | 41.4 | 2494.9 | 0.46 | 957.5 | 115.8 | 1073.4 | 28.48 | 0 | 0.1 | 28.58 | 29.91 | 0 | 0.11 | 30.02 | 425632.2 | 81687.2 | 2812.7 | 4242.3 | 0 | 7463.8 | 68288.8 | 0 | 0 | 0 | 122462.1 | 0 | 56.4 | 3315.4 | 45253.7 | 88061 | 106.9 | 1881.8 | 0 | 0 | 77620.1 | 4067.1 | 0 | 1898.5 | 3149.4 | 6506.7
7368 | 307 | Day307 | 23 | Hour23 | 11 | Winter | 2761 | #N/A | Winter | 402958 | 2024-11-03 23:00 | 397102 | 0 | 217.1 | 5638.9 | 402958 | 384075 | 322271.1 | 0.0328 | 0.0443 | 0.57 | 0.56 | 265.4 | 20.3 | 2.86 | 19.8 | 909.5 | 0.17 | 266.8 | 47 | 313.8 | 275.9 | 21 | 2.96 | 20.7 | 946.8 | 0.18 | 277.3 | 48.9 | 326.2 | 448.7 | 27.6 | 3.81 | 35.8 | 1732.2 | 0.21 | 450.5 | 87.4 | 538 | 1075.6 | 120.7 | 17.54 | 36 | 2443.9 | 0.53 | 1084 | 108.9 | 1192.9 | 26.02 | 0 | 0.1 | 26.12 | 27.29 | 0 | 0.1 | 27.39 | 402958 | 80686.9 | 3205.8 | 4117 | 0 | 7359.2 | 61003.7 | 0 | 0 | 0 | 113445.2 | 0 | 51.6 | 3315.4 | 41338.6 | 86698.8 | 106.9 | 1628.9 | 0 | 0 | 76831.7 | 3855.2 | 0 | 1594.2 | 2464.7 | 5382.7
7369 | 308 | Day308 | 0 | Hour0 | 11 | Winter | 119 | 453163.4 | Winter | 384097 | 2024-11-04 | 378336.5 | 218.4 | 233.6 | 5308.4 | 384097 | 366114.9 | 307843.9 | 0.0323 | 0.0422 | 0.57 | 0.57 | 260.6 | 19.7 | 2.77 | 19.9 | 900.9 | 0.17 | 262 | 46.7 | 308.7 | 270.2 | 20.4 | 2.87 | 20.6 | 934.9 | 0.18 | 271.6 | 48.5 | 320.1 | 441.8 | 26.6 | 3.66 | 35.8 | 1724.1 | 0.21 | 443.6 | 87.2 | 530.8 | 902.1 | 94.4 | 13.65 | 36.4 | 2266.4 | 0.44 | 908.6 | 104 | 1012.7 | 24.26 | 0 | 0.27 | 24.53 | 25.39 | 0 | 0.28 | 25.67 | 384097 | 76253.1 | 494.6 | 4117 | 0 | 5040 | 56210 | 0 | 0 | 0 | 108830.8 | 0 | 51.6 | 3315.4 | 41425.6 | 86698.8 | 106.9 | 1553.2 | 0 | 0 | 72547.6 | 3705.5 | 0 | 1839 | 867.6 | 5249.7
7370 | 308 | Day308 | 1 | Hour1 | 11 | Winter | 2761 | #N/A | Winter | 373430.1 | 2024-11-04 01:00 | 363851.6 | 2258.5 | 2186.4 | 5133.6 | 373430.1 | 352238.8 | 300390.7 | 0.0319 | 0.0406 | 0.56 | 0.56 | 263.5 | 19.8 | 2.78 | 20.2 | 913.9 | 0.17 | 264.9 | 47.5 | 312.4 | 273.6 | 20.6 | 2.9 | 20.9 | 947.7 | 0.18 | 275 | 49.2 | 324.3 | 429.1 | 24.6 | 3.37 | 35.8 | 1714 | 0.2 | 430.8 | 87 | 517.7 | 994.7 | 110 | 15.95 | 34.8 | 2314 | 0.49 | 1002.4 | 103.9 | 1106.3 | 24.16 | 0 | 0.28 | 24.44 | 25.22 | 0 | 0.28 | 25.5 | 373430.1 | 73039.4 | 297.5 | 4117 | 0 | 4931.1 | 54918.1 | 0 | 0 | 0 | 107927.8 | 0 | 51.6 | 3315.4 | 36652 | 86698.8 | 106.9 | 1374.6 | 0 | 0 | 69417.5 | 3621.9 | 0 | 309.8 | 1792.9 | 4538.1
7371 | 308 | Day308 | 2 | Hour2 | 11 | Winter | 2761 | #N/A | Winter | 367432 | 2024-11-04 02:00 | 354729.2 | 3800.8 | 3736.2 | 5165.8 | 367431.9 | 343488.5 | 295728.9 | 0.0317 | 0.0395 | 0.56 | 0.55 | 267.8 | 20.1 | 2.83 | 20.5 | 928.8 | 0.18 | 269.2 | 48.3 | 317.4 | 278.8 | 21 | 2.96 | 21.3 | 964.2 | 0.18 | 280.2 | 50.1 | 330.3 | 428.5 | 24.1 | 3.29 | 36.2 | 1726.9 | 0.2 | 430.1 | 87.7 | 517.8 | 739.4 | 66.4 | 9.49 | 39.8 | 2206.7 | 0.35 | 744 | 105.7 | 849.7 | 24.08 | 0 | 0.28 | 24.36 | 25.15 | 0 | 0.27 | 25.42 | 367432 | 71703 | 0 | 4117 | 0 | 4931.1 | 54918.1 | 0 | 0 | 0 | 107920.5 | 0 | 51.6 | 3315.4 | 33639.8 | 86698.8 | 106.9 | 29.7 | 0 | 0 | 68116.4 | 3586.6 | 0 | 72.8 | 433 | 4936.7
7372 | 308 | Day308 | 3 | Hour3 | 11 | Winter | 2761 | #N/A | Winter | 363469.9 | 2024-11-04 03:00 | 351659.8 | 4408 | 2302.3 | 5099.8 | 363469.9 | 340539.4 | 292334.5 | 0.0316 | 0.0392 | 0.55 | 0.55 | 269.8 | 20.3 | 2.86 | 20.6 | 933.9 | 0.18 | 271.2 | 48.5 | 319.7 | 281 | 21.2 | 2.99 | 21.4 | 970.9 | 0.18 | 282.4 | 50.4 | 332.8 | 435.9 | 25.1 | 3.43 | 36.3 | 1739 | 0.21 | 437.6 | 88.2 | 525.8 | 868.5 | 89.2 | 12.87 | 36.6 | 2236.9 | 0.42 | 874.7 | 103.4 | 978.1 | 23.97 | 0 | 0.27 | 24.25 | 25.09 | 0 | 0.27 | 25.36 | 363469.9 | 71135.4 | 8.2 | 4117 | 0 | 4931.1 | 54918.1 | 0 | 0 | 0 | 107059.4 | 0 | 51.6 | 3315.4 | 31128 | 86698.8 | 106.9 | 0 | 0 | 0 | 67553.3 | 3582.1 | 0 | 0 | 60.3 | 4936.7
7373 | 308 | Day308 | 4 | Hour4 | 11 | Winter | 2761 | #N/A | Winter | 362430.3 | 2024-11-04 04:00 | 354577.1 | 1292.6 | 1326.7 | 5233.8 | 362430.3 | 343335.2 | 292318.3 | 0.0317 | 0.0395 | 0.55 | 0.55 | 273.9 | 20.7 | 2.91 | 20.9 | 945.8 | 0.18 | 275.3 | 49.1 | 324.4 | 284.1 | 21.5 | 3.02 | 21.6 | 980.8 | 0.19 | 285.6 | 50.9 | 336.5 | 458.4 | 28.1 | 3.87 | 36.6 | 1775.1 | 0.22 | 460.3 | 89.6 | 549.9 | 1019.3 | 113.2 | 16.43 | 35.2 | 2355.3 | 0.5 | 1027.2 | 105.5 | 1132.7 | 24.13 | 0 | 0.25 | 24.38 | 25.25 | 0 | 0.27 | 25.52 | 362430.3 | 70112 | 0 | 4117 | 0 | 4931.1 | 55887.2 | 0 | 0 | 0 | 107660.2 | 0 | 51.6 | 3315.4 | 29550 | 86698.8 | 106.9 | 0 | 0 | 0 | 66426.3 | 3685.7 | 0 | 0 | 325.9 | 4936.7
7374 | 308 | Day308 | 5 | Hour5 | 11 | Winter | 2761 | #N/A | Winter | 369135.3 | 2024-11-04 05:00 | 363143.8 | 152.2 | 511.8 | 5327.5 | 369135.3 | 351551.7 | 299634.4 | 0.0319 | 0.0405 | 0.53 | 0.53 | 287 | 22.1 | 3.11 | 21.3 | 978.5 | 0.19 | 288.5 | 50.5 | 339.1 | 297.2 | 22.8 | 3.22 | 22.1 | 1013 | 0.19 | 298.7 | 52.3 | 351 | 480.9 | 31.2 | 4.34 | 36.8 | 1806 | 0.23 | 483 | 90.7 | 573.7 | 902 | 90.8 | 13.08 | 39.7 | 2382 | 0.44 | 908.3 | 110.8 | 1019.1 | 24.83 | 0 | 0.25 | 25.08 | 25.93 | 0 | 0.26 | 26.2 | 369135.3 | 69500.8 | 0 | 4117 | 0 | 5015.5 | 61116.4 | 0 | 0 | 0 | 110979.2 | 0 | 51.6 | 3315.4 | 28233.5 | 86698.8 | 106.9 | 0 | 0 | 0 | 65716.9 | 3784 | 0 | 0 | 0 | 4936.7
7375 | 308 | Day308 | 6 | Hour6 | 11 | Winter | 2761 | #N/A | Winter | 384056.2 | 2024-11-04 06:00 | 378462.6 | 30.4 | 217.1 | 5346 | 384056.1 | 366235 | 309561.7 | 0.0323 | 0.0423 | 0.53 | 0.53 | 292.1 | 22.7 | 3.21 | 21.3 | 986.8 | 0.19 | 293.6 | 50.8 | 344.4 | 302.4 | 23.5 | 3.32 | 22.1 | 1021.9 | 0.19 | 304 | 52.6 | 356.6 | 470.7 | 30.4 | 4.22 | 36.2 | 1771.4 | 0.22 | 472.7 | 89 | 561.8 | 716.2 | 70.2 | 10.1 | 34 | 1952.2 | 0.37 | 721.1 | 92.2 | 813.3 | 25.92 | 0 | 0.25 | 26.18 | 27.12 | 0 | 0.26 | 27.38 | 384056.2 | 74494.4 | 0 | 4195.4 | 0 | 5607 | 65913.7 | 0 | 0 | 1258.2 | 114564.4 | 0 | 51.6 | 3315.4 | 28576.3 | 87231.1 | 106.9 | 0 | 0 | 2843.3 | 66564.3 | 3828.7 | 0 | 0 | 304.4 | 5395
7376 | 308 | Day308 | 7 | Hour7 | 11 | Winter | 2761 | #N/A | Winter | 399736.1 | 2024-11-04 07:00 | 393518.1 | 460.9 | 956.3 | 4800.8 | 399736.1 | 380655.5 | 304165.1 | 0.0327 | 0.0439 | 0.56 | 0.56 | 267.9 | 20.6 | 2.91 | 19.9 | 912.8 | 0.17 | 269.3 | 47.2 | 316.5 | 277.7 | 21.4 | 3.02 | 20.6 | 945.2 | 0.18 | 279.1 | 48.8 | 328 | 263.5 | 12.5 | 1.67 | 24.4 | 1133.3 | 0.12 | 264.3 | 58.2 | 322.5 | 979.7 | 101.9 | 14.72 | 40.1 | 2482.6 | 0.48 | 986.7 | 114.2 | 1101 | 26.67 | 0 | 0.25 | 26.92 | 27.91 | 0 | 0.26 | 28.17 | 399736.1 | 95571 | 8.2 | 4195.4 | 0 | 4931.1 | 61773.2 | 0 | 0 | 4900.8 | 111985.5 | 0 | 51.6 | 3315.4 | 29401.6 | 88396.1 | 106.9 | 0 | 0 | 25634.8 | 61201.4 | 3834 | 1138.7 | 0 | 161.1 | 6692
7377 | 308 | Day308 | 8 | Hour8 | 11 | Winter | 2761 | #N/A | Winter | 416820.4 | 2024-11-04 08:00 | 404638.1 | 1109 | 6109.5 | 4963.8 | 416820.4 | 391308.5 | 299297.4 | 0.0329 | 0.045 | 0.6 | 0.59 | 246.9 | 18.9 | 2.66 | 18.6 | 845.3 | 0.16 | 248.1 | 43.8 | 291.9 | 257.7 | 19.8 | 2.79 | 19.3 | 879.5 | 0.17 | 259.1 | 45.5 | 304.6 | 164.1 | 6 | 0.76 | 16.8 | 763.1 | 0.08 | 164.5 | 39.6 | 204 | 894.1 | 90 | 12.98 | 39.3 | 2358.3 | 0.44 | 900.3 | 109.7 | 1010 | 26.34 | 0 | 0.25 | 26.6 | 27.61 | 0 | 0.27 | 27.88 | 416820.4 | 117523 | 0 | 4195.4 | 0 | 4931.1 | 58830.9 | 0 | 0 | 8523 | 108995.6 | 0 | 51.6 | 3315.4 | 30474.4 | 88396.1 | 106.9 | 0 | 0 | 52787.8 | 52597.4 | 3614.9 | 4222.6 | 0 | 143.2 | 6827.5
7378 | 308 | Day308 | 9 | Hour9 | 11 | Winter | 2761 | #N/A | Winter | 423724.8 | 2024-11-04 09:00 | 415073.1 | 754.1 | 3499.7 | 4397.9 | 423724.7 | 401301.3 | 287430.5 | 0.0332 | 0.046 | 0.61 | 0.61 | 241.6 | 18.7 | 2.64 | 18 | 819.9 | 0.16 | 242.9 | 42.4 | 285.3 | 251.5 | 19.5 | 2.75 | 18.6 | 852.6 | 0.16 | 252.9 | 44.1 | 297 | 120 | 4.1 | 0.51 | 12.6 | 567.2 | 0.06 | 120.3 | 29.5 | 149.8 | 1033 | 111.1 | 16.09 | 38.9 | 2500.7 | 0.51 | 1040.7 | 113.6 | 1154.3 | 26.32 | 0 | 0.26 | 26.58 | 27.59 | 0 | 0.27 | 27.86 | 423724.8 | 136294.2 | 0 | 4198.3 | 0 | 5176 | 59572.8 | 0 | 324.9 | 11953.8 | 105811.8 | 0 | 51.6 | 3315.4 | 20801.5 | 88396.1 | 106.9 | 0 | 0 | 85190.4 | 35505.8 | 3319.4 | 7656.5 | 0 | 0 | 5982.3
7379 | 308 | Day308 | 10 | Hour10 | 11 | Winter | 2761 | #N/A | Winter | 436763.1 | 2024-11-04 10:00 | 421506.5 | 4871.8 | 6025.8 | 4359 | 436763.1 | 407457.1 | 287313.3 | 0.0333 | 0.0466 | 0.63 | 0.62 | 226.4 | 17.1 | 2.41 | 17.3 | 782.3 | 0.15 | 227.5 | 40.7 | 268.2 | 239.2 | 18.1 | 2.55 | 18.2 | 824.2 | 0.16 | 240.4 | 42.8 | 283.2 | 103.7 | 3.8 | 0.49 | 10.6 | 480 | 0.05 | 104 | 24.9 | 128.9 | 737.6 | 59.9 | 8.49 | 45.4 | 2401.2 | 0.35 | 741.7 | 117.1 | 858.8 | 25.77 | 0 | 0.27 | 26.03 | 27.06 | 0 | 0.27 | 27.33 | 436763.1 | 149449.9 | 0 | 4198.3 | 0 | 7125.2 | 55867.8 | 0 | 662.7 | 14798 | 107450.4 | 0 | 51.6 | 3315.4 | 20801.5 | 88396.1 | 106.9 | 0 | 0 | 104259.8 | 26575.7 | 3153.7 | 10898.2 | 0 | 0 | 6266.4
7380 | 308 | Day308 | 11 | Hour11 | 11 | Winter | 2761 | #N/A | Winter | 439364.7 | 2024-11-04 11:00 | 425436.7 | 4522.4 | 5312.1 | 4093.5 | 439364.7 | 411218 | 290769 | 0.0334 | 0.047 | 0.62 | 0.61 | 231.7 | 17.6 | 2.49 | 17.5 | 795.6 | 0.15 | 232.9 | 41.2 | 274.2 | 244.4 | 18.7 | 2.63 | 18.3 | 836.9 | 0.16 | 245.7 | 43.3 | 289.1 | 105.6 | 3.7 | 0.47 | 11 | 494.2 | 0.05 | 105.9 | 25.7 | 131.6 | 985.4 | 104.4 | 15.11 | 38.6 | 2435.1 | 0.48 | 992.6 | 111.3 | 1103.9 | 26.01 | 0 | 0.27 | 26.27 | 27.32 | 0 | 0.28 | 27.59 | 439364.7 | 148595.7 | 0 | 4198.3 | 0 | 6981 | 58187.1 | 0 | 730.6 | 15569.3 | 108731 | 0 | 51.6 | 3315.4 | 20801.5 | 88396.1 | 106.9 | 0 | 0 | 106707.7 | 22551.2 | 3037 | 14046.1 | 0 | 0 | 5488
7381 | 308 | Day308 | 12 | Hour12 | 11 | Winter | 2761 | #N/A | Winter | 440416.7 | 2024-11-04 12:00 | 428018.6 | 3123.5 | 5365 | 3909.7 | 440416.7 | 413681.7 | 294162.7 | 0.0335 | 0.0472 | 0.61 | 0.61 | 236.9 | 18.1 | 2.56 | 17.7 | 809.9 | 0.15 | 238.1 | 41.9 | 280 | 249.1 | 19.2 | 2.7 | 18.6 | 849.3 | 0.16 | 250.4 | 43.9 | 294.3 | 107.8 | 3.6 | 0.45 | 11.4 | 508.6 | 0.05 | 108 | 26.5 | 134.5 | 986.6 | 101.2 | 14.61 | 41.7 | 2544.5 | 0.48 | 993.6 | 117.6 | 1111.2 | 26.48 | 0 | 0.27 | 26.74 | 27.8 | 0 | 0.28 | 28.08 | 440416.7 | 146254.1 | 0 | 4198.3 | 0 | 7206.3 | 60007 | 0 | 710.9 | 15444.3 | 110079.4 | 0 | 51.6 | 3315.4 | 20801.5 | 88396.1 | 106.9 | 0 | 0 | 105655.5 | 21454.7 | 2988.7 | 14844.7 | 0 | 255.1 | 5738.1
7382 | 308 | Day308 | 13 | Hour13 | 11 | Winter | 2761 | #N/A | Winter | 441785 | 2024-11-04 13:00 | 429787.9 | 807.4 | 7396.1 | 3793.5 | 441784.9 | 415365 | 294658.8 | 0.0336 | 0.0474 | 0.61 | 0.61 | 238.6 | 18.2 | 2.57 | 17.9 | 816.7 | 0.16 | 239.8 | 42.3 | 282.1 | 250.3 | 19.2 | 2.71 | 18.6 | 853.9 | 0.16 | 251.7 | 44.1 | 295.8 | 106.8 | 3.4 | 0.42 | 11.4 | 510.2 | 0.05 | 107.1 | 26.6 | 133.7 | 577.9 | 34.5 | 4.74 | 46.9 | 2274.2 | 0.27 | 580.2 | 114.7 | 694.9 | 26.51 | 0 | 0.27 | 26.78 | 27.85 | 0 | 0.28 | 28.12 | 441785 | 147126.2 | 0 | 4198.3 | 0 | 5730.6 | 60566.3 | 0 | 697.5 | 16670.9 | 111487 | 0 | 51.6 | 3315.4 | 20806.6 | 88396.1 | 106.9 | 0 | 0 | 105923.9 | 20721.2 | 3112.7 | 13292.9 | 0 | 419.3 | 5440.5
7383 | 308 | Day308 | 14 | Hour14 | 11 | Winter | 2761 | #N/A | Winter | 439875.6 | 2024-11-04 14:00 | 429392.6 | 1108.4 | 5705.1 | 3669.4 | 439875.5 | 414985.9 | 296661.4 | 0.0336 | 0.0474 | 0.61 | 0.6 | 241.7 | 18.6 | 2.62 | 18 | 824.1 | 0.16 | 242.9 | 42.6 | 285.5 | 253.1 | 19.5 | 2.76 | 18.8 | 860.6 | 0.16 | 254.4 | 44.4 | 298.9 | 108.4 | 3.3 | 0.41 | 11.7 | 521.2 | 0.05 | 108.7 | 27.2 | 135.9 | 770.4 | 67.2 | 9.58 | 43.3 | 2362.2 | 0.37 | 775 | 113.8 | 888.8 | 26.63 | 0 | 0.26 | 26.89 | 27.97 | 0 | 0.28 | 28.24 | 439875.6 | 143214.2 | 72.9 | 4198.3 | 0 | 6869 | 61557.4 | 0 | 701 | 15126.5 | 111292.1 | 0 | 51.6 | 3315.4 | 20801.5 | 88396.1 | 106.9 | 0 | 0 | 102937.4 | 21302.2 | 3147.1 | 12579.1 | 0 | 240.7 | 5321.6
7384 | 308 | Day308 | 15 | Hour15 | 11 | Winter | 2761 | #N/A | Winter | 438909.1 | 2024-11-04 15:00 | 430119.9 | 1730.8 | 3512.7 | 3545.7 | 438909.1 | 415680.1 | 306294.8 | 0.0336 | 0.0475 | 0.59 | 0.58 | 258.9 | 20.3 | 2.87 | 18.7 | 868.6 | 0.17 | 260.3 | 44.7 | 304.9 | 271 | 21.3 | 3.01 | 19.6 | 908.2 | 0.17 | 272.5 | 46.7 | 319.1 | 114.7 | 3.1 | 0.36 | 12.8 | 566.6 | 0.05 | 114.8 | 29.7 | 144.5 | 721.3 | 59.5 | 8.44 | 43.6 | 2318.8 | 0.34 | 725.4 | 112.8 | 838.2 | 27.43 | 0 | 0.27 | 27.7 | 28.83 | 0 | 0.28 | 29.1 | 438909.1 | 132614.3 | 76.1 | 4198.3 | 0 | 7819.2 | 67741.9 | 0 | 727.8 | 12623.5 | 113624.1 | 0 | 51.6 | 3315.4 | 20965.2 | 88396.1 | 106.9 | 0 | 0 | 94659.2 | 21380.5 | 3223.3 | 10952.3 | 0 | 20.2 | 6714.3
7385 | 308 | Day308 | 16 | Hour16 | 11 | Winter | 2761 | #N/A | Winter | 443735 | 2024-11-04 16:00 | 432405.5 | 3760.5 | 3408.2 | 4160.7 | 443734.9 | 417865.5 | 336632.3 | 0.0336 | 0.0477 | 0.53 | 0.52 | 298.4 | 23.8 | 3.37 | 20.9 | 989.6 | 0.18 | 300 | 50.5 | 350.5 | 313.8 | 25.1 | 3.55 | 22 | 1039.1 | 0.19 | 315.5 | 53 | 368.5 | 253.3 | 14.5 | 1.98 | 21.2 | 1010.7 | 0.12 | 254.3 | 51.4 | 305.6 | 564.5 | 30.8 | 4.18 | 48.4 | 2313.2 | 0.26 | 566.5 | 117.4 | 683.9 | 28.69 | 0 | 0.27 | 28.96 | 30.19 | 0 | 0.28 | 30.46 | 443735 | 107102.7 | 145.8 | 4250 | 0 | 7819.2 | 80778.4 | 0 | 744.6 | 11704.9 | 127798.2 | 0 | 135.4 | 3315.4 | 23867.4 | 88396.1 | 126.4 | 0 | 0 | 69008.7 | 22206.5 | 3438 | 8733.5 | 6.2 | 1 | 7704.5
7386 | 308 | Day308 | 17 | Hour17 | 11 | Winter | 2761 | #N/A | Winter | 442498.7 | 2024-11-04 17:00 | 437039.7 | 52 | 1553.2 | 3853.8 | 442498.7 | 422290.7 | 364665.3 | 0.0337 | 0.0481 | 0.48 | 0.48 | 334.7 | 26.8 | 3.79 | 23.2 | 1106.4 | 0.2 | 336.6 | 56.2 | 392.7 | 348.1 | 27.8 | 3.94 | 24.1 | 1150 | 0.21 | 350 | 58.4 | 408.4 | 389.7 | 25 | 3.47 | 30.2 | 1469.6 | 0.19 | 391.4 | 74 | 465.4 | 699.4 | 55 | 7.77 | 44.7 | 2333.7 | 0.33 | 703.2 | 114.3 | 817.5 | 30.15 | 0 | 0.27 | 30.42 | 31.7 | 0 | 0.28 | 31.98 | 442498.7 | 77833.4 | 295.4 | 4250 | 0 | 8008.6 | 90329.5 | 0 | 672.7 | 8400.4 | 140355.1 | 0 | 326.4 | 3315.4 | 28983.6 | 88396.1 | 259.3 | 145.9 | 0 | 40938.9 | 24067.3 | 3754 | 7163.9 | 549.8 | 4000 | 8251.1
7387 | 308 | Day308 | 18 | Hour18 | 11 | Winter | 2761 | #N/A | Winter | 450896.9 | 2024-11-04 18:00 | 446695.2 | 0 | 0 | 4201.6 | 450896.9 | 431484.1 | 403624.5 | 0.0341 | 0.0492 | 0.46 | 0.45 | 349.1 | 27.8 | 3.93 | 24.2 | 1157.1 | 0.21 | 351 | 58.7 | 409.8 | 365.8 | 29 | 4.1 | 25.5 | 1216.4 | 0.22 | 367.8 | 61.8 | 429.7 | 424.9 | 25.7 | 3.55 | 34.4 | 1644.4 | 0.21 | 426.6 | 83.5 | 510.1 | 443.2 | 8.4 | 0.86 | 52.4 | 2304.6 | 0.2 | 443.7 | 121.1 | 564.9 | 36.6 | 0 | 0.27 | 36.87 | 38.51 | 0 | 0.29 | 38.79 | 450896.9 | 47272.4 | 4164.1 | 4250 | 0 | 8374.7 | 94984.3 | 0 | 253.1 | 2713.6 | 148752.8 | 0 | 1317.8 | 3315.4 | 43958.4 | 88396.1 | 580.2 | 5530.7 | 0 | 10998.7 | 29293.7 | 4013.3 | 5369.4 | 530.2 | 5191.7 | 8315.2
7388 | 308 | Day308 | 19 | Hour19 | 11 | Winter | 2761 | #N/A | Winter | 453163.4 | 2024-11-04 19:00 | 448909.1 | 0 | 0 | 4254.4 | 453163.4 | 433585.3 | 413555.5 | 0.0341 | 0.0494 | 0.46 | 0.45 | 346.7 | 27.6 | 3.91 | 24 | 1149.9 | 0.21 | 348.6 | 58.3 | 406.9 | 363.2 | 28.8 | 4.07 | 25.3 | 1207.9 | 0.22 | 365.2 | 61.4 | 426.5 | 429.4 | 25.7 | 3.54 | 34.9 | 1677.9 | 0.21 | 431.2 | 85 | 516.1 | 955 | 99 | 14.32 | 39.5 | 2418.7 | 0.47 | 961.8 | 111.7 | 1073.5 | 33.43 | 0 | 0.27 | 33.7 | 35.17 | 0 | 0.29 | 35.46 | 453163.4 | 39607.9 | 7702.6 | 4250 | 0 | 8374.7 | 95008.4 | 0 | 0 | 0.1 | 148963.2 | 0 | 1149.4 | 3315.4 | 51141.4 | 88396.1 | 259.3 | 4995.2 | 0 | 0.3 | 35531.3 | 4076.2 | 1672.5 | 1553.2 | 4331.5 | 7916.5
7389 | 308 | Day308 | 20 | Hour20 | 11 | Winter | 2761 | #N/A | Winter | 445399.9 | 2024-11-04 20:00 | 441384.6 | 0 | 0 | 4015.3 | 445399.9 | 426414.5 | 403168.2 | 0.0339 | 0.0487 | 0.46 | 0.45 | 348.9 | 27.9 | 3.95 | 24.1 | 1154.1 | 0.21 | 350.9 | 58.5 | 409.4 | 363.3 | 29 | 4.1 | 25.1 | 1203 | 0.22 | 365.3 | 61 | 426.3 | 427.8 | 25 | 3.44 | 35.3 | 1690.4 | 0.2 | 429.5 | 85.7 | 515.2 | 465.3 | 13.2 | 1.56 | 50.9 | 2292.9 | 0.21 | 466.2 | 119.3 | 585.5 | 31.61 | 0 | 0.27 | 31.88 | 33.22 | 0 | 0.29 | 33.51 | 445399.9 | 42231.7 | 4268.2 | 4250 | 0 | 8374.7 | 94412.4 | 0 | 0 | 0 | 147791.4 | 0 | 140.5 | 3315.4 | 48707.6 | 88396.1 | 259.3 | 3252.5 | 0 | 0 | 38187.4 | 4044.3 | 0 | 1553.2 | 3573.8 | 8315.2
7390 | 308 | Day308 | 21 | Hour21 | 11 | Winter | 2761 | #N/A | Winter | 433538 | 2024-11-04 21:00 | 429610.5 | 0 | 0 | 3927.5 | 433538 | 415172.5 | 390174.6 | 0.0336 | 0.0475 | 0.47 | 0.46 | 339.3 | 26.9 | 3.8 | 23.7 | 1129.2 | 0.2 | 341.1 | 57.4 | 398.5 | 352.8 | 27.9 | 3.95 | 24.7 | 1175.5 | 0.21 | 354.7 | 59.8 | 414.5 | 445 | 27.5 | 3.8 | 35.3 | 1711.5 | 0.21 | 446.8 | 86.4 | 533.2 | 711.4 | 30.6 | 5.02 | 80.4 | 2265.2 | 0.96 | 713.6 | 148.2 | 861.8 | 30.45 | 0 | 0.28 | 30.73 | 31.97 | 0 | 0.29 | 32.26 | 433538 | 43363.4 | 3391.9 | 4250 | 0 | 8374.7 | 88511 | 0 | 0 | 0 | 142793.4 | 0 | 169.7 | 3315.4 | 47264.4 | 88396.1 | 241.5 | 3466.5 | 0 | 0 | 39457.2 | 3906.3 | 0 | 1553.2 | 3034.5 | 7916.5
7391 | 308 | Day308 | 22 | Hour22 | 11 | Winter | 2761 | #N/A | Winter | 414582 | 2024-11-04 22:00 | 410668.8 | 0 | 0 | 3913.3 | 414582 | 397080.4 | 371000.1 | 0.0331 | 0.0456 | 0.47 | 0.47 | 330.9 | 26.1 | 3.68 | 23.4 | 1106.9 | 0.2 | 332.6 | 56.5 | 389.1 | 343.6 | 27 | 3.82 | 24.4 | 1150.2 | 0.21 | 345.4 | 58.7 | 404.1 | 451.2 | 27 | 3.71 | 36.7 | 1766.4 | 0.21 | 453.1 | 89.4 | 542.4 | 985.1 | 105.8 | 15.32 | 37.3 | 2390.7 | 0.48 | 992.4 | 108.7 | 1101.1 | 29.53 | 0 | 0.28 | 29.81 | 30.93 | 0 | 0.29 | 31.23 | 414582 | 43582 | 3080.4 | 4250 | 0 | 8374.7 | 82018.1 | 0 | 0 | 0 | 135510.8 | 0 | 140.5 | 3315.4 | 43725 | 88396.1 | 170.2 | 2018.8 | 0 | 0 | 39904.5 | 3677.4 | 0 | 1517.5 | 2624.6 | 6575.3
7392 | 308 | Day308 | 23 | Hour23 | 11 | Winter | 2761 | #N/A | Winter | 393446 | 2024-11-04 23:00 | 389530.9 | 0 | 0 | 3915.2 | 393446.1 | 376859 | 350090 | 0.0325 | 0.0433 | 0.49 | 0.48 | 317.5 | 24.5 | 3.46 | 23.1 | 1077.8 | 0.2 | 319.1 | 55.3 | 374.4 | 329.7 | 25.4 | 3.59 | 24.1 | 1120.3 | 0.21 | 331.4 | 57.5 | 388.9 | 468.3 | 28.1 | 3.87 | 37.9 | 1832.1 | 0.22 | 470.2 | 92.5 | 562.8 | 878.2 | 90.1 | 13 | 37.1 | 2264.6 | 0.43 | 884.5 | 104.7 | 989.1 | 28.89 | 0 | 0.28 | 29.17 | 30.2 | 0 | 0.29 | 30.49 | 393446 | 43356.1 | 3851.7 | 4198.3 | 0 | 8374.7 | 72684.7 | 0 | 0 | 0 | 128687.6 | 0 | 110.8 | 3315.4 | 38122.3 | 88396.1 | 133.6 | 2214.7 | 0 | 0 | 39911.3 | 3444.8 | 0 | 1553.2 | 2032.8 | 5136.2
7393 | 309 | Day309 | 0 | Hour0 | 11 | Winter | 113 | 465143.4 | Winter | 371206.5 | 2024-11-05 | 367048.8 | 0 | 0 | 4157.7 | 371206.5 | 355301 | 329028.1 | 0.032 | 0.041 | 0.49 | 0.49 | 308.9 | 23.4 | 3.29 | 23.1 | 1064 | 0.2 | 310.4 | 54.9 | 365.3 | 319.9 | 24.2 | 3.41 | 24 | 1102.6 | 0.2 | 321.5 | 56.9 | 378.4 | 461.1 | 27.2 | 3.74 | 37.8 | 1818 | 0.22 | 462.9 | 92 | 554.9 | 457.9 | 14.2 | 1.72 | 49 | 2217.4 | 0.2 | 458.8 | 115.2 | 573.9 | 28.04 | 0 | 0.28 | 28.32 | 29.23 | 0 | 0.3 | 29.52 | 371206.5 | 42178.4 | 252.4 | 4198.3 | 0 | 6549.3 | 64600.7 | 0 | 0 | 0 | 123083.3 | 0 | 62.2 | 3315.4 | 36196.3 | 88396.1 | 133.6 | 2240.4 | 0 | 0 | 39038.9 | 3139.5 | 0 | 0 | 50.9 | 5859.8
7394 | 309 | Day309 | 1 | Hour1 | 11 | Winter | 2761 | #N/A | Winter | 357642.3 | 2024-11-05 01:00 | 352103 | 1634.5 | 0 | 3904.8 | 357642.3 | 340970.4 | 318468.5 | 0.0316 | 0.0392 | 0.49 | 0.49 | 308.3 | 23 | 3.24 | 23.5 | 1072.7 | 0.2 | 309.8 | 55.5 | 365.3 | 319.6 | 23.9 | 3.36 | 24.3 | 1112 | 0.21 | 321.2 | 57.5 | 378.8 | 466.2 | 27.9 | 3.84 | 37.8 | 1824.9 | 0.22 | 468.1 | 92.2 | 560.3 | 940.1 | 96.9 | 14 | 39.2 | 2408 | 0.46 | 946.8 | 111.1 | 1057.9 | 27.68 | 0 | 0.3 | 27.98 | 28.81 | 0 | 0.29 | 29.11 | 357642.3 | 39173.8 | 0 | 4198.3 | 0 | 5938.6 | 60992.1 | 0 | 0 | 0 | 121668.5 | 0 | 62.2 | 3315.4 | 32389 | 88396.1 | 133.6 | 1374.6 | 0 | 0 | 36255.8 | 2918 | 0 | 0 | 0 | 5849.6
7395 | 309 | Day309 | 2 | Hour2 | 11 | Winter | 2761 | #N/A | Winter | 348841.4 | 2024-11-05 02:00 | 342727.7 | 1672.9 | 877.5 | 3563.3 | 348841.4 | 331964 | 314741.4 | 0.0314 | 0.0381 | 0.48 | 0.47 | 316.1 | 23.6 | 3.32 | 24.1 | 1099.2 | 0.2 | 317.7 | 56.9 | 374.6 | 327.8 | 24.5 | 3.45 | 24.9 | 1139.1 | 0.21 | 329.5 | 58.9 | 388.4 | 466.2 | 27.3 | 3.74 | 38.4 | 1845.2 | 0.22 | 468 | 93.4 | 561.4 | 918.2 | 95.7 | 13.84 | 37.4 | 2318.4 | 0.45 | 924.8 | 106.6 | 1031.4 | 27.69 | 0 | 0.3 | 27.99 | 28.8 | 0 | 0.29 | 29.09 | 348841.4 | 34100 | 29.6 | 4198.3 | 0 | 5723.4 | 61104.1 | 0 | 0 | 0 | 121476.9 | 0 | 62.2 | 3315.4 | 29838.2 | 88396.1 | 133.6 | 463.5 | 0 | 0 | 31501.6 | 2598.4 | 0 | 0 | 0 | 5849.6
7396 | 309 | Day309 | 3 | Hour3 | 11 | Winter | 2761 | #N/A | Winter | 344570.9 | 2024-11-05 03:00 | 339235.6 | 186.9 | 1528.7 | 3619.7 | 344570.9 | 328605.1 | 313630.6 | 0.0313 | 0.0377 | 0.47 | 0.47 | 321.5 | 24.2 | 3.41 | 24.3 | 1112.7 | 0.21 | 323.2 | 57.5 | 380.7 | 333 | 25.1 | 3.53 | 25.2 | 1151.7 | 0.21 | 334.7 | 59.5 | 394.3 | 476.5 | 28.1 | 3.85 | 39.1 | 1881.3 | 0.22 | 478.4 | 95.2 | 573.6 | 750.3 | 65.9 | 9.41 | 41.7 | 2283.8 | 0.36 | 754.9 | 109.8 | 864.7 | 27.64 | 0 | 0.29 | 27.93 | 28.73 | 0 | 0.29 | 29.02 | 344570.9 | 30940.2 | 0 | 4198.3 | 0 | 5605.2 | 62079.4 | 0 | 0 | 0 | 120526.1 | 0 | 62.2 | 3315.4 | 29314.2 | 88396.1 | 133.6 | 0 | 0 | 0 | 28594.6 | 2345.6 | 0 | 0 | 0 | 6234.9
7397 | 309 | Day309 | 4 | Hour4 | 11 | Winter | 2761 | #N/A | Winter | 342585.5 | 2024-11-05 04:00 | 339006.3 | 43.1 | 0 | 3536.1 | 342585.5 | 328389.5 | 313905.7 | 0.0313 | 0.0377 | 0.46 | 0.46 | 330.3 | 25.1 | 3.54 | 24.7 | 1134.7 | 0.21 | 332 | 58.5 | 390.5 | 341 | 25.9 | 3.65 | 25.5 | 1171.8 | 0.22 | 342.8 | 60.5 | 403.3 | 489.5 | 29.2 | 4.02 | 39.8 | 1918.9 | 0.23 | 491.5 | 97 | 588.5 | 929.5 | 98 | 14.17 | 36.9 | 2313.8 | 0.46 | 936.3 | 105.9 | 1042.3 | 27.78 | 0 | 0.27 | 28.05 | 28.86 | 0 | 0.28 | 29.14 | 342585.5 | 28679.8 | 75.5 | 4198.3 | 0 | 5842 | 64291.2 | 0 | 0 | 0 | 120649.7 | 0 | 62.2 | 3315.4 | 26941.5 | 88396.1 | 133.6 | 0 | 0 | 0 | 26472.9 | 2206.9 | 0 | 0 | 0 | 5650.9
7398 | 309 | Day309 | 5 | Hour5 | 11 | Winter | 2761 | #N/A | Winter | 347602.7 | 2024-11-05 05:00 | 344103.3 | 0 | 0 | 3499.4 | 347602.7 | 333291.6 | 319713 | 0.0314 | 0.0383 | 0.45 | 0.45 | 337.4 | 25.9 | 3.65 | 24.9 | 1152.1 | 0.21 | 339.2 | 59.3 | 398.5 | 348.5 | 26.7 | 3.77 | 25.7 | 1189.9 | 0.22 | 350.3 | 61.3 | 411.6 | 495.3 | 30 | 4.13 | 39.8 | 1928.4 | 0.23 | 497.3 | 97.4 | 594.7 | 948.6 | 100.9 | 14.6 | 36.8 | 2333.2 | 0.47 | 955.6 | 106.5 | 1062 | 28.13 | 0 | 0.27 | 28.4 | 29.24 | 0 | 0.28 | 29.52 | 347602.7 | 27889.7 | 7 | 4198.3 | 0 | 6945.3 | 67424.7 | 0 | 0 | 0 | 122986.8 | 0 | 62.2 | 3315.4 | 26243.5 | 88396.1 | 133.6 | 0 | 0 | 0 | 25930.1 | 1959.7 | 0 | 0 | 0 | 5651.1
7399 | 309 | Day309 | 6 | Hour6 | 11 | Winter | 2761 | #N/A | Winter | 359280.3 | 2024-11-05 06:00 | 355613.9 | 37.5 | 0 | 3628.9 | 359280.3 | 344352.7 | 325896.7 | 0.0317 | 0.0395 | 0.45 | 0.45 | 337.5 | 26.1 | 3.68 | 24.6 | 1145.8 | 0.21 | 339.3 | 58.8 | 398.2 | 348.8 | 26.9 | 3.8 | 25.5 | 1183.9 | 0.22 | 350.6 | 60.8 | 411.4 | 480.5 | 29.6 | 4.09 | 38.2 | 1854.7 | 0.23 | 482.5 | 93.5 | 576.1 | 835.9 | 84.3 | 12.15 | 36.6 | 2201.9 | 0.41 | 841.7 | 102.3 | 944.1 | 28.4 | 0 | 0.26 | 28.66 | 29.56 | 0 | 0.27 | 29.84 | 359280.3 | 33383.6 | 5.8 | 4198.3 | 0 | 6530.3 | 70572.7 | 0 | 0 | 2566 | 125155.9 | 0 | 62.2 | 3315.4 | 27313.3 | 88396.1 | 133.6 | 213 | 0 | 3049.1 | 25950.7 | 1817.8 | 0 | 0 | 0 | 6901
7400 | 309 | Day309 | 7 | Hour7 | 11 | Winter | 2761 | #N/A | Winter | 377059.9 | 2024-11-05 07:00 | 370027.5 | 820.6 | 2637.9 | 3573.9 | 377059.9 | 358187.7 | 318705.8 | 0.032 | 0.0411 | 0.5 | 0.49 | 311.8 | 24.1 | 3.4 | 22.9 | 1059.1 | 0.2 | 313.5 | 54.5 | 367.9 | 324 | 25.1 | 3.54 | 23.7 | 1098.5 | 0.2 | 325.7 | 56.5 | 382.2 | 297.2 | 14.3 | 1.9 | 27.3 | 1274.1 | 0.14 | 298.2 | 65.3 | 363.5 | 766 | 65 | 9.25 | 44.6 | 2404.6 | 0.37 | 770.5 | 116.4 | 886.9 | 27.61 | 0 | 0.28 | 27.89 | 28.82 | 0 | 0.27 | 29.09 | 377059.9 | 58354.1 | 6.1 | 4198.3 | 0 | 5840.7 | 68242.2 | 0 | 0 | 7170.9 | 121459.4 | 0 | 62.2 | 3315.4 | 27051.7 | 88396.1 | 133.6 | 0 | 0 | 23814 | 25734.7 | 1634.6 | 2431 | 0 | 0 | 5305.2
7401 | 309 | Day309 | 8 | Hour8 | 11 | Winter | 2761 | #N/A | Winter | 393540.1 | 2024-11-05 08:00 | 384282.4 | 1077.9 | 4201.1 | 3978.7 | 393540.1 | 371853.4 | 305805 | 0.0323 | 0.0427 | 0.55 | 0.55 | 270.3 | 20.2 | 2.84 | 20.7 | 941.4 | 0.18 | 271.7 | 48.8 | 320.5 | 281.5 | 21 | 2.96 | 21.5 | 978.7 | 0.18 | 282.9 | 50.7 | 333.6 | 175.2 | 6.1 | 0.77 | 18.2 | 823.6 | 0.08 | 175.6 | 42.8 | 218.3 | 851 | 84.8 | 12.21 | 38.2 | 2273.8 | 0.41 | 856.8 | 106.1 | 962.9 | 26.95 | 0 | 0.27 | 27.22 | 28.16 | 0 | 0.27 | 28.43 | 393540.1 | 87735.2 | 36.1 | 4198.3 | 0 | 5805.9 | 58860.3 | 0 | 0 | 9913.7 | 117642.4 | 0 | 62.2 | 3315.4 | 27354.6 | 88396.1 | 133.6 | 0 | 0 | 52819.5 | 23757.9 | 1244.1 | 6545.3 | 0 | 81.1 | 5700.7
7402 | 309 | Day309 | 9 | Hour9 | 11 | Winter | 2761 | #N/A | Winter | 406397 | 2024-11-05 09:00 | 395153.2 | 3709.8 | 3947.2 | 3586.6 | 406396.9 | 382280.5 | 284987.1 | 0.0326 | 0.0437 | 0.59 | 0.59 | 240.9 | 17.7 | 2.48 | 18.9 | 849.3 | 0.16 | 242.2 | 44.2 | 286.4 | 251.6 | 18.5 | 2.6 | 19.6 | 885.1 | 0.17 | 252.9 | 46.1 | 298.9 | 125.7 | 4.4 | 0.55 | 13.1 | 589.5 | 0.06 | 126 | 30.7 | 156.7 | 821.5 | 85.2 | 12.32 | 33.8 | 2087.1 | 0.4 | 827.4 | 96.1 | 923.5 | 23.68 | 0 | 0.26 | 23.94 | 24.86 | 0 | 0.27 | 25.14 | 406397 | 121409.8 | 0 | 4198.3 | 0 | 4730.9 | 53142.6 | 0 | 357.9 | 13750.6 | 111605.7 | 0 | 62.2 | 3315.4 | 20764.5 | 87033.9 | 133.6 | 0 | 0 | 87130.5 | 19233.6 | 937.3 | 9009 | 0 | 0 | 5751.8
7403 | 309 | Day309 | 10 | Hour10 | 11 | Winter | 2761 | #N/A | Winter | 416835.6 | 2024-11-05 10:00 | 401636.6 | 6119.2 | 5090.1 | 3989.7 | 416835.7 | 388497.4 | 278999.3 | 0.0327 | 0.0444 | 0.61 | 0.61 | 227.2 | 16.4 | 2.31 | 18 | 807.4 | 0.15 | 228.3 | 42.1 | 270.4 | 239.6 | 17.4 | 2.44 | 19 | 850 | 0.16 | 240.8 | 44.3 | 285.1 | 107.5 | 3.9 | 0.49 | 11.2 | 500.6 | 0.05 | 107.8 | 26.1 | 133.9 | 729.5 | 81.7 | 11.86 | 24.6 | 1663.9 | 0.36 | 735.1 | 74.3 | 809.4 | 18.56 | 0 | 0.12 | 18.68 | 19.92 | 0 | 0.15 | 20.07 | 416835.6 | 137836.4 | 0 | 4184.4 | 0 | 4853.1 | 50500.1 | 0 | 743.7 | 15831.4 | 110309.7 | 0 | 62.2 | 3315.4 | 20611.4 | 85029.4 | 133.6 | 0 | 0 | 106617.3 | 13900 | 743.9 | 12841.7 | 0 | 0 | 6131.9
7404 | 309 | Day309 | 11 | Hour11 | 11 | Winter | 2761 | #N/A | Winter | 421663.1 | 2024-11-05 11:00 | 407192.3 | 5694.8 | 4704.9 | 4071 | 421663.1 | 393814.7 | 281747.3 | 0.0329 | 0.0449 | 0.62 | 0.61 | 224.9 | 16.3 | 2.28 | 17.9 | 800.1 | 0.15 | 226.1 | 41.8 | 267.8 | 237.1 | 17.2 | 2.41 | 18.8 | 841.7 | 0.16 | 238.3 | 43.9 | 282.2 | 106.6 | 3.6 | 0.45 | 11.3 | 503 | 0.05 | 106.9 | 26.3 | 133.1 | 686.8 | 71 | 10.25 | 30.3 | 1759.7 | 0.38 | 691.7 | 82.9 | 774.6 | 19.92 | 0 | 0.28 | 20.19 | 21.22 | 0 | 0.28 | 21.5 | 421663.1 | 139915.8 | 0 | 4184.4 | 0 | 5440.1 | 50500.1 | 0 | 780.3 | 15780.3 | 110716.7 | 0 | 62.2 | 3315.4 | 20764.5 | 86630.3 | 133.6 | 0 | 0 | 110603.1 | 12134.4 | 617.7 | 15196.9 | 0 | 0 | 6979.7
7405 | 309 | Day309 | 12 | Hour12 | 11 | Winter | 2761 | #N/A | Winter | 424113 | 2024-11-05 12:00 | 412501.3 | 3488.7 | 4089.4 | 4033.5 | 424113 | 398885.7 | 283820.3 | 0.033 | 0.0455 | 0.62 | 0.61 | 226.7 | 16.4 | 2.31 | 18 | 804.4 | 0.15 | 227.8 | 42 | 269.8 | 237.9 | 17.3 | 2.43 | 18.8 | 843.1 | 0.16 | 239.1 | 44 | 283 | 104.8 | 3.6 | 0.45 | 11.1 | 492.9 | 0.05 | 105 | 25.8 | 130.8 | 916.5 | 102.3 | 14.85 | 31.2 | 2100.6 | 0.45 | 923.6 | 93.9 | 1017.5 | 23.23 | 0 | 0.28 | 23.51 | 24.38 | 0 | 0.29 | 24.66 | 424113 | 140292.7 | 0 | 4184.4 | 0 | 5343.3 | 51444.1 | 0 | 749.4 | 15339.1 | 111538.9 | 0 | 62.2 | 3315.4 | 20764.5 | 87033.9 | 133.6 | 0 | 0 | 110753.1 | 12900.4 | 550.6 | 15097.1 | 213 | 0 | 6949.3
7406 | 309 | Day309 | 13 | Hour13 | 11 | Winter | 2761 | #N/A | Winter | 425940.8 | 2024-11-05 13:00 | 415144.2 | 1424.4 | 5351.9 | 4020.3 | 425940.9 | 401407.7 | 284717.5 | 0.0331 | 0.0458 | 0.62 | 0.61 | 226.2 | 16.4 | 2.3 | 17.9 | 802 | 0.15 | 227.3 | 41.9 | 269.2 | 236.6 | 17.2 | 2.42 | 18.7 | 836.8 | 0.16 | 237.7 | 43.7 | 281.4 | 107.1 | 3.6 | 0.46 | 11.2 | 503.8 | 0.05 | 107.3 | 26.3 | 133.6 | 925.7 | 100 | 14.49 | 34.5 | 2226.6 | 0.45 | 932.6 | 101 | 1033.6 | 25.47 | 0 | 0.28 | 25.75 | 26.73 | 0 | 0.29 | 27.01 | 425940.8 | 141223.4 | 0 | 4184.4 | 0 | 4636 | 51668.9 | 0 | 714.9 | 15954.1 | 111519.3 | 0 | 62.2 | 3315.4 | 20801.5 | 88396.1 | 133.6 | 0 | 0 | 109521 | 14497.2 | 536.1 | 13312.1 | 213 | 0 | 6903.5
7407 | 309 | Day309 | 14 | Hour14 | 11 | Winter | 2761 | #N/A | Winter | 426170.9 | 2024-11-05 14:00 | 416588.4 | 1082.5 | 4420.3 | 4079.6 | 426170.9 | 402786 | 285339 | 0.0331 | 0.046 | 0.62 | 0.61 | 225.7 | 16.4 | 2.29 | 17.9 | 801.6 | 0.15 | 226.9 | 41.9 | 268.7 | 235.8 | 17.1 | 2.4 | 18.7 | 836 | 0.16 | 237 | 43.6 | 280.6 | 104.9 | 3.6 | 0.45 | 11 | 493.2 | 0.05 | 105.1 | 25.7 | 130.8 | 982.5 | 103.6 | 14.99 | 38.9 | 2443 | 0.48 | 989.6 | 111.8 | 1101.5 | 25.51 | 0 | 0.27 | 25.78 | 26.77 | 0 | 0.29 | 27.06 | 426170.9 | 140831.8 | 0 | 4184.4 | 0 | 5202.7 | 51446.8 | 0 | 715.7 | 15288 | 111796.2 | 0 | 62.2 | 3315.4 | 20801.5 | 88396.1 | 133.6 | 0 | 0 | 108425 | 15895 | 508.1 | 12393.1 | 213 | 0 | 8112
7408 | 309 | Day309 | 15 | Hour15 | 11 | Winter | 2761 | #N/A | Winter | 429374.3 | 2024-11-05 15:00 | 419480.8 | 1873 | 3891.9 | 4128.6 | 429374.3 | 405549.4 | 298669.9 | 0.0332 | 0.0463 | 0.6 | 0.59 | 242.3 | 18 | 2.53 | 18.7 | 846.1 | 0.16 | 243.5 | 43.9 | 287.4 | 253.7 | 18.9 | 2.65 | 19.5 | 885.3 | 0.17 | 255 | 45.9 | 300.9 | 89.6 | 2.5 | 0.29 | 9.9 | 439.8 | 0.04 | 89.8 | 23 | 112.8 | 849.9 | 84.9 | 12.23 | 38 | 2265.2 | 0.41 | 855.8 | 105.6 | 961.4 | 26.2 | 0 | 0.28 | 26.48 | 27.53 | 0 | 0.29 | 27.81 | 429374.3 | 130704.4 | 0 | 4184.4 | 0 | 7736.9 | 57496.2 | 0 | 742.8 | 12456.8 | 115692.9 | 0 | 62.2 | 3315.4 | 21652.1 | 88396.1 | 133.6 | 0 | 0 | 99121.3 | 17814.2 | 569.3 | 11227.9 | 213 | 0 | 8112
7409 | 309 | Day309 | 16 | Hour16 | 11 | Winter | 2761 | #N/A | Winter | 440488.2 | 2024-11-05 16:00 | 428045.3 | 4001.7 | 3887.8 | 4553.5 | 440488.2 | 413719 | 330901.1 | 0.0335 | 0.0472 | 0.54 | 0.54 | 281.4 | 21.6 | 3.05 | 20.6 | 958.7 | 0.18 | 282.9 | 49.3 | 332.1 | 296 | 22.8 | 3.21 | 21.7 | 1007.5 | 0.19 | 297.6 | 51.7 | 349.3 | 231.2 | 10.9 | 1.45 | 21.4 | 996.9 | 0.11 | 231.9 | 51.2 | 283.1 | 980.5 | 109.9 | 15.97 | 33.1 | 2224.5 | 0.49 | 988.2 | 99.5 | 1087.7 | 27.28 | 0 | 0.28 | 27.55 | 28.73 | 0 | 0.28 | 29.02 | 440488.2 | 109587.1 | 0 | 4236.1 | 0 | 7819.2 | 71734.7 | 0 | 764.6 | 12107.7 | 128900.2 | 0 | 169.7 | 3315.4 | 26017.4 | 88396.1 | 312.3 | 0 | 0 | 75536.7 | 20494.5 | 683.6 | 8721.5 | 213 | 0 | 8112
7410 | 309 | Day309 | 17 | Hour17 | 11 | Winter | 2761 | #N/A | Winter | 453075.2 | 2024-11-05 17:00 | 445829.7 | 0 | 3408.2 | 3837.2 | 453075.2 | 430647.9 | 374900 | 0.0341 | 0.0491 | 0.47 | 0.47 | 337.5 | 26.7 | 3.78 | 23.6 | 1123.3 | 0.2 | 339.3 | 57.1 | 396.4 | 352.4 | 27.9 | 3.95 | 24.6 | 1172.7 | 0.21 | 354.3 | 59.6 | 413.9 | 394.2 | 26.2 | 3.64 | 29.7 | 1459.3 | 0.19 | 396 | 73.3 | 469.3 | 563.3 | 31.7 | 4.33 | 47.5 | 2267.8 | 0.27 | 565.5 | 115.2 | 680.6 | 30.45 | 0 | 0.27 | 30.72 | 32.07 | 0 | 0.28 | 32.35 | 453075.2 | 78175.1 | 634.8 | 4250 | 0 | 7819.2 | 91961.3 | 0 | 697.3 | 8544.1 | 147498.6 | 0 | 190.9 | 3315.4 | 30362.8 | 88396.1 | 470.9 | 0 | 0 | 45555.6 | 22579.6 | 798.6 | 7461.5 | 213 | 1079 | 7713.3
7411 | 309 | Day309 | 18 | Hour18 | 11 | Winter | 2761 | #N/A | Winter | 462811.6 | 2024-11-05 18:00 | 459131.8 | 0 | 0 | 3679.8 | 462811.6 | 443295.6 | 419905.3 | 0.0345 | 0.0506 | 0.43 | 0.43 | 359.3 | 27.9 | 3.95 | 25.4 | 1207.3 | 0.21 | 361.2 | 61.4 | 422.6 | 376 | 29.1 | 4.12 | 26.7 | 1266.9 | 0.23 | 378 | 64.6 | 442.6 | 437.7 | 28.4 | 3.96 | 33.6 | 1634.3 | 0.21 | 439.6 | 82.4 | 522 | 484 | 10.9 | 1.2 | 55.7 | 2463.4 | 0.22 | 484.7 | 129.2 | 613.8 | 34.76 | 0 | 0.28 | 35.04 | 36.62 | 0 | 0.29 | 36.91 | 462811.6 | 42906.3 | 5356.5 | 4250 | 0 | 8374.7 | 97314.6 | 0 | 268.3 | 2745.8 | 161758.3 | 0 | 1877.6 | 3315.4 | 44144.4 | 88396.1 | 1211.2 | 3906.6 | 0 | 11437.4 | 27517.6 | 937.2 | 5445.8 | 1140.4 | 5207.3 | 8315.2
7412 | 309 | Day309 | 19 | Hour19 | 11 | Winter | 2761 | #N/A | Winter | 465143.4 | 2024-11-05 19:00 | 461108.1 | 0 | 0 | 4035.3 | 465143.4 | 445179.1 | 432901 | 0.0345 | 0.0507 | 0.43 | 0.43 | 358.1 | 27.7 | 3.92 | 25.4 | 1206.1 | 0.21 | 360 | 61.4 | 421.4 | 374.9 | 28.9 | 4.09 | 26.7 | 1266 | 0.22 | 376.9 | 64.5 | 441.4 | 459 | 29.8 | 4.14 | 35.3 | 1715.4 | 0.22 | 461 | 86.5 | 547.5 | 537.1 | 15.2 | 1.81 | 59 | 2636.3 | 0.24 | 538.1 | 137.6 | 675.7 | 33.73 | 0 | 0.28 | 34.01 | 35.53 | 0 | 0.29 | 35.83 | 465143.4 | 32242.4 | 7783.2 | 4250 | 0 | 8374.7 | 97079.8 | 0 | 0 | 0.5 | 163018 | 0 | 1877.6 | 3315.4 | 53594.2 | 88396.1 | 1193.3 | 4018.8 | 0 | 1.3 | 31121.6 | 1119 | 1686.9 | 486.2 | 5746.7 | 8315.2
7413 | 309 | Day309 | 20 | Hour20 | 11 | Winter | 2761 | #N/A | Winter | 460103.5 | 2024-11-05 20:00 | 456174.2 | 0 | 0 | 3929.3 | 460103.5 | 440463.5 | 425315.5 | 0.0344 | 0.0503 | 0.44 | 0.43 | 357 | 27.9 | 3.94 | 25.1 | 1200.2 | 0.21 | 358.9 | 60.9 | 419.9 | 371.9 | 29 | 4.1 | 26.2 | 1251.3 | 0.22 | 373.9 | 63.6 | 437.5 | 444.5 | 27.8 | 3.85 | 35 | 1700.4 | 0.21 | 446.4 | 85.7 | 532.1 | 729.1 | 56 | 7.91 | 48 | 2464.8 | 0.35 | 732.9 | 121.5 | 854.4 | 32.33 | 0 | 0.28 | 32.61 | 34.04 | 0 | 0.3 | 34.34 | 460103.5 | 34788 | 4247 | 4250 | 0 | 8374.7 | 96730.9 | 0 | 0 | 0 | 160398 | 0 | 1589.6 | 3315.4 | 53825.2 | 88396.1 | 470.9 | 3717.7 | 0 | 0 | 33372.2 | 1415.8 | 0.1 | 1587.6 | 3076.4 | 8315.2
7414 | 309 | Day309 | 21 | Hour21 | 11 | Winter | 2761 | #N/A | Winter | 443916.6 | 2024-11-05 21:00 | 439903.2 | 0 | 0 | 4013.4 | 443916.6 | 424961.3 | 406906.3 | 0.034 | 0.0487 | 0.44 | 0.44 | 349.3 | 27.1 | 3.83 | 24.8 | 1178.4 | 0.21 | 351.1 | 60 | 411.1 | 363.2 | 28.2 | 3.98 | 25.9 | 1226.6 | 0.22 | 365.1 | 62.5 | 427.6 | 458.2 | 28.9 | 4 | 35.9 | 1746.4 | 0.22 | 460.2 | 88 | 548.2 | 706.3 | 56.7 | 8.04 | 44.2 | 2309.1 | 0.34 | 710.2 | 113.1 | 823.4 | 31.1 | 0 | 0.28 | 31.39 | 32.69 | 0 | 0.3 | 32.99 | 443916.6 | 37010.4 | 3367.8 | 4250 | 0 | 8374.7 | 90779.2 | 0 | 0 | 0 | 155435 | 0 | 190.9 | 3315.4 | 48695 | 88396.1 | 476.7 | 3625.4 | 0 | 0 | 35137.1 | 1873.3 | 0 | 963.5 | 2745 | 8315.2
7415 | 309 | Day309 | 22 | Hour22 | 11 | Winter | 2761 | #N/A | Winter | 422212.6 | 2024-11-05 22:00 | 418327.8 | 0 | 0 | 3884.8 | 422212.6 | 404383.2 | 383815.6 | 0.0333 | 0.0464 | 0.46 | 0.45 | 338.9 | 26.2 | 3.7 | 24.4 | 1148.7 | 0.21 | 340.7 | 58.7 | 399.3 | 351.9 | 27.2 | 3.83 | 25.4 | 1193.9 | 0.21 | 353.8 | 61 | 414.8 | 451.2 | 26.6 | 3.65 | 36.9 | 1780.5 | 0.21 | 453 | 90.1 | 543.1 | 778.5 | 67.9 | 9.69 | 43.8 | 2375.8 | 0.38 | 783.2 | 114.8 | 898 | 29.81 | 0 | 0.29 | 30.1 | 31.26 | 0 | 0.3 | 31.56 | 422212.6 | 38396.9 | 2939.4 | 4250 | 0 | 8374.7 | 83272.6 | 0 | 0 | 0 | 145682.6 | 0 | 190.9 | 3315.4 | 44697.2 | 88396.1 | 374.1 | 2322.6 | 0 | 0 | 36385.2 | 2011.7 | 0 | 20.8 | 1942.1 | 7588.1
7416 | 309 | Day309 | 23 | Hour23 | 11 | Winter | 2761 | #N/A | Winter | 398687 | 2024-11-05 23:00 | 394220.6 | 498.9 | 0 | 3967.5 | 398687.1 | 381339.1 | 357871.7 | 0.0327 | 0.0439 | 0.47 | 0.47 | 328.6 | 25.4 | 3.58 | 23.8 | 1115.1 | 0.2 | 330.3 | 57.1 | 387.4 | 341 | 26.3 | 3.71 | 24.8 | 1157.6 | 0.21 | 342.7 | 59.3 | 402.1 | 470.9 | 28.7 | 3.96 | 37.7 | 1828 | 0.22 | 472.8 | 92.3 | 565 | 836.9 | 86.1 | 12.44 | 35.2 | 2139.7 | 0.42 | 842.8 | 99.1 | 941.9 | 29.13 | 0 | 0.2 | 29.33 | 30.47 | 0 | 0.2 | 30.67 | 398687 | 40815.3 | 1847.2 | 4198.3 | 0 | 8374.7 | 76090.3 | 0 | 0 | 0 | 134022.4 | 0 | 190.9 | 3315.4 | 39593.8 | 88396.1 | 254.9 | 1587.6 | 0 | 0 | 38737.7 | 2077.7 | 0 | 0 | 629.9 | 6691.1
7417 | 310 | Day310 | 0 | Hour0 | 11 | Winter | 56 | 512491.4 | Winter | 378921.9 | 2024-11-06 | 374659.2 | 117.3 | 0 | 4145.4 | 378921.9 | 362609.5 | 334024.7 | 0.0322 | 0.0417 | 0.48 | 0.48 | 312.6 | 23.4 | 3.29 | 23.6 | 1084.3 | 0.2 | 314.2 | 55.9 | 370.1 | 323.4 | 24.2 | 3.41 | 24.4 | 1122.3 | 0.2 | 325.1 | 57.9 | 383 | 492 | 31.8 | 4.41 | 37.8 | 1853.9 | 0.23 | 494.2 | 93.1 | 587.3 | 1015.6 | 105.5 | 15.24 | 41.7 | 2576.7 | 0.5 | 1022.9 | 118.6 | 1141.5 | 28.19 | 0 | 0.28 | 28.47 | 29.41 | 0 | 0.3 | 29.71 | 378921.9 | 44897.1 | 574.3 | 4198.3 | 0 | 5842 | 66110 | 0 | 0 | 0 | 129015.2 | 0 | 127.3 | 3315.4 | 36222.4 | 88396.1 | 223.7 | 0 | 0 | 0 | 42934.6 | 1962.6 | 0 | 0 | 39.6 | 5450.9
7418 | 310 | Day310 | 1 | Hour1 | 11 | Winter | 2761 | #N/A | Winter | 367320.8 | 2024-11-06 01:00 | 360695 | 2196.9 | 0 | 4428.9 | 367320.8 | 349221.1 | 317408.1 | 0.0318 | 0.0402 | 0.5 | 0.5 | 299.7 | 22 | 3.08 | 23.2 | 1055 | 0.19 | 301.2 | 54.7 | 355.9 | 310.2 | 22.8 | 3.2 | 24 | 1091.4 | 0.2 | 311.8 | 56.6 | 368.3 | 506.7 | 34 | 4.74 | 37.7 | 1868.5 | 0.24 | 509 | 93.5 | 602.5 | 921.9 | 92.9 | 13.4 | 40.4 | 2428.8 | 0.45 | 928.4 | 112.9 | 1041.3 | 27.26 | 0 | 0.28 | 27.54 | 28.4 | 0 | 0.29 | 28.69 | 367320.8 | 49912.7 | 215.2 | 4198.3 | 0 | 5842 | 59474.3 | 0 | 0 | 0 | 124737.2 | 0 | 127.3 | 3315.4 | 30878.6 | 88396.1 | 223.7 | 0 | 0 | 0 | 47984.7 | 1928 | 0 | 0 | 0 | 6177.2
7419 | 310 | Day310 | 2 | Hour2 | 11 | Winter | 2761 | #N/A | Winter | 362349.3 | 2024-11-06 02:00 | 353265.5 | 3453.2 | 1116.7 | 4514 | 362349.3 | 342084.7 | 307739 | 0.0316 | 0.0393 | 0.51 | 0.5 | 294.7 | 21.6 | 3.03 | 22.9 | 1038 | 0.19 | 296.1 | 53.9 | 350 | 305.7 | 22.4 | 3.15 | 23.7 | 1075.3 | 0.2 | 307.2 | 55.8 | 363 | 510.5 | 33.6 | 4.67 | 38.6 | 1904.4 | 0.24 | 512.8 | 95.5 | 608.2 | 928.3 | 93.1 | 13.42 | 41.1 | 2460.9 | 0.45 | 934.7 | 114.6 | 1049.3 | 26.74 | 0 | 0.28 | 27.03 | 27.84 | 0 | 0.28 | 28.13 | 362349.3 | 54610.2 | 0 | 4198.3 | 0 | 5842 | 57637.6 | 0 | 0 | 0 | 121256.8 | 0 | 127.3 | 3315.4 | 26741.8 | 88396.1 | 223.7 | 0 | 0 | 0 | 52675.8 | 1934.4 | 0 | 0 | 0 | 5525.8
7420 | 310 | Day310 | 3 | Hour3 | 11 | Winter | 2761 | #N/A | Winter | 360971.2 | 2024-11-06 03:00 | 352756.5 | 2968.8 | 511.2 | 4734.8 | 360971.2 | 341587.6 | 301930.7 | 0.0317 | 0.0393 | 0.51 | 0.51 | 291.5 | 21.3 | 3 | 22.7 | 1027 | 0.19 | 292.9 | 53.4 | 346.3 | 301.9 | 22.1 | 3.11 | 23.5 | 1062.8 | 0.2 | 303.4 | 55.2 | 358.6 | 522.6 | 35 | 4.88 | 39 | 1930 | 0.25 | 525 | 96.6 | 621.6 | 974.8 | 99.7 | 14.4 | 41.4 | 2521.4 | 0.48 | 981.7 | 116.6 | 1098.3 | 26.53 | 0 | 0.28 | 26.81 | 27.62 | 0 | 0.28 | 27.9 | 360971.2 | 59040.5 | 0 | 4198.3 | 0 | 5394.6 | 56813.9 | 0 | 0 | 0 | 119464 | 0 | 127.3 | 3315.4 | 23997.3 | 88396.1 | 223.7 | 0 | 0 | 0 | 57154.9 | 1885.7 | 0 | 0 | 0 | 5646.4
7421 | 310 | Day310 | 4 | Hour4 | 11 | Winter | 2761 | #N/A | Winter | 369574.8 | 2024-11-06 04:00 | 361473.9 | 2591.9 | 358 | 5151 | 369574.7 | 349942.1 | 305610.4 | 0.0319 | 0.0404 | 0.51 | 0.51 | 297.8 | 22.3 | 3.14 | 22.6 | 1033.9 | 0.19 | 299.3 | 53.5 | 352.8 | 308.8 | 23.1 | 3.25 | 23.5 | 1072.5 | 0.2 | 310.3 | 55.5 | 365.9 | 516.8 | 34.8 | 4.85 | 38.5 | 1904.3 | 0.25 | 519.2 | 95.3 | 614.5 | 582.1 | 37.7 | 5.22 | 44.8 | 2198.8 | 0.27 | 584.6 | 110.4 | 695 | 26.25 | 0 | 0.27 | 26.52 | 27.42 | 0 | 0.27 | 27.69 | 369574.8 | 63964.4 | 0 | 4190.7 | 0 | 5836.8 | 61182.6 | 0 | 0 | 0 | 120074 | 0 | 127.3 | 3315.4 | 22598.9 | 88061 | 223.7 | 0 | 0 | 0 | 62160.6 | 1803.8 | 0 | 0 | 0 | 5505
7422 | 310 | Day310 | 5 | Hour5 | 11 | Winter | 2761 | #N/A | Winter | 389541.5 | 2024-11-06 05:00 | 383281.6 | 737.2 | 217.1 | 5305.5 | 389541.5 | 370797.3 | 324518.1 | 0.0326 | 0.0431 | 0.48 | 0.48 | 318.9 | 24.4 | 3.45 | 23.4 | 1087.8 | 0.2 | 320.5 | 55.9 | 376.4 | 330.3 | 25.3 | 3.57 | 24.3 | 1127.4 | 0.21 | 332 | 57.9 | 389.9 | 489.1 | 31 | 4.29 | 38.2 | 1862.1 | 0.23 | 491.2 | 93.7 | 584.9 | 836.9 | 86.9 | 12.56 | 34.6 | 2124.8 | 0.41 | 842.9 | 98 | 940.9 | 27.28 | 0 | 0.25 | 27.53 | 28.57 | 0 | 0.26 | 28.82 | 389541.5 | 65023.4 | 0 | 4190.7 | 0 | 5932.2 | 71441.4 | 0 | 0 | 0 | 129263.1 | 0 | 127.3 | 3315.4 | 21963.3 | 88061 | 223.7 | 0 | 0 | 0 | 63168.9 | 1854.6 | 0 | 0 | 0 | 8112
7423 | 310 | Day310 | 6 | Hour6 | 11 | Winter | 2761 | #N/A | Winter | 418490 | 2024-11-06 06:00 | 412717.6 | 9.9 | 213 | 5549.5 | 418490 | 398881.8 | 351618.2 | 0.0335 | 0.0465 | 0.48 | 0.47 | 328 | 25.5 | 3.61 | 23.5 | 1106.4 | 0.2 | 329.7 | 56.5 | 386.2 | 339.9 | 26.4 | 3.73 | 24.4 | 1147.3 | 0.21 | 341.7 | 58.6 | 400.3 | 500.6 | 34.2 | 4.78 | 36.8 | 1825.7 | 0.24 | 502.9 | 91.2 | 594.2 | 795.4 | 73.2 | 10.48 | 41.2 | 2317 | 0.38 | 800.4 | 110.3 | 910.8 | 28.31 | 0 | 0.24 | 28.55 | 29.74 | 0 | 0.25 | 29.99 | 418490 | 66871.9 | 255.7 | 4190.7 | 0 | 8374.7 | 80756.8 | 0 | 0 | 792.7 | 138444.1 | 0 | 127.3 | 3315.4 | 27868.8 | 88061 | 223.7 | 0 | 0 | 886.5 | 63111.6 | 2081.1 | 0 | 0 | 0 | 8112
7424 | 310 | Day310 | 7 | Hour7 | 11 | Winter | 2761 | #N/A | Winter | 443037.6 | 2024-11-06 07:00 | 438077.6 | 0 | 213 | 4747 | 443037.6 | 423098.5 | 355731.6 | 0.0342 | 0.0491 | 0.51 | 0.5 | 310.1 | 24.2 | 3.42 | 22.1 | 1044.1 | 0.19 | 311.7 | 53.3 | 365 | 321.9 | 25.1 | 3.54 | 23 | 1084.8 | 0.2 | 323.6 | 55.4 | 379 | 361.8 | 22.9 | 3.17 | 28.2 | 1376.9 | 0.17 | 363.3 | 69.3 | 432.6 | 692 | 56.4 | 8 | 42.4 | 2245.2 | 0.33 | 695.9 | 109.4 | 805.3 | 28.41 | 0 | 0.25 | 28.66 | 29.91 | 0 | 0.26 | 30.17 | 443037.6 | 87306 | 1548.9 | 4190.7 | 0 | 8374.7 | 81122.6 | 0 | 0 | 3580.8 | 137750 | 0 | 127.3 | 3315.4 | 31017.2 | 88061 | 223.7 | 0 | 0 | 18610.1 | 62910.6 | 2204.5 | 682.2 | 0 | 209.7 | 7713.3
7425 | 310 | Day310 | 8 | Hour8 | 11 | Winter | 2761 | #N/A | Winter | 455900 | 2024-11-06 08:00 | 450108.2 | 520 | 217.1 | 5054.7 | 455900 | 434602.2 | 337670.2 | 0.0344 | 0.0501 | 0.56 | 0.56 | 279.4 | 22 | 3.1 | 19.9 | 936.1 | 0.17 | 280.9 | 47.9 | 328.8 | 289.9 | 22.8 | 3.22 | 20.7 | 972.1 | 0.18 | 291.4 | 49.7 | 341.2 | 197.2 | 8.3 | 1.09 | 19.2 | 880.1 | 0.09 | 197.7 | 45.5 | 243.2 | 701.4 | 64.2 | 9.19 | 36.7 | 2055.1 | 0.34 | 705.9 | 98 | 803.9 | 25.54 | 0 | 0.26 | 25.8 | 26.98 | 0 | 0.28 | 27.25 | 455900 | 118229.9 | 0 | 4190.7 | 0 | 8236.2 | 75808.6 | 0 | 0 | 7517.3 | 125776.1 | 0 | 127.3 | 3315.4 | 33293.3 | 86698.8 | 223.7 | 0 | 0 | 50688.7 | 57778.4 | 2245.5 | 2906.2 | 192.9 | 804 | 8315.2
7426 | 310 | Day310 | 9 | Hour9 | 11 | Winter | 2761 | #N/A | Winter | 462647.6 | 2024-11-06 09:00 | 456496 | 1592.6 | 217.1 | 4341.9 | 462647.6 | 440720.1 | 320569.9 | 0.0346 | 0.0506 | 0.58 | 0.58 | 266.6 | 21 | 2.97 | 19 | 891.6 | 0.17 | 268 | 45.7 | 313.7 | 276.8 | 21.8 | 3.08 | 19.8 | 926.3 | 0.17 | 278.3 | 47.4 | 325.7 | 145 | 5.4 | 0.69 | 14.9 | 670.5 | 0.07 | 145.4 | 34.9 | 180.2 | 616 | 54.1 | 7.72 | 34.3 | 1876.3 | 0.29 | 619.8 | 90.2 | 710 | 24.85 | 0 | 0.27 | 25.12 | 26.33 | 0 | 0.28 | 26.61 | 462647.6 | 142077.7 | 0 | 4190.7 | 0 | 8179.1 | 73624.6 | 0 | 358.7 | 11818.8 | 121079.5 | 0 | 127.3 | 3315.4 | 23130.8 | 86698.8 | 223.7 | 0 | 0 | 81763.1 | 45967.9 | 2169.2 | 6741.3 | 603.9 | 0 | 7916.5
7427 | 310 | Day310 | 10 | Hour10 | 11 | Winter | 2761 | #N/A | Winter | 475224.3 | 2024-11-06 10:00 | 461353 | 5575.5 | 3625.4 | 4670.4 | 475224.3 | 445358.6 | 312108.2 | 0.0347 | 0.051 | 0.6 | 0.6 | 245.3 | 18.9 | 2.66 | 18 | 834.7 | 0.16 | 246.6 | 42.9 | 289.5 | 258.4 | 19.9 | 2.81 | 19 | 878.3 | 0.16 | 259.8 | 45.2 | 304.9 | 132.2 | 4.7 | 0.59 | 13.7 | 617.7 | 0.06 | 132.5 | 32.2 | 164.6 | 836.7 | 93.4 | 13.55 | 28.5 | 1918.9 | 0.41 | 843.2 | 85.8 | 929 | 24.21 | 0 | 0.28 | 24.49 | 25.63 | 0 | 0.29 | 25.92 | 475224.3 | 163116.1 | 8.2 | 4190.7 | 0 | 7819.2 | 67670.2 | 0 | 746.8 | 15132.5 | 120065.2 | 0 | 127.3 | 3315.4 | 21989.5 | 86698.8 | 223.7 | 0 | 0 | 107862.6 | 37298.7 | 2075.5 | 10941.6 | 593.7 | 0 | 7713.3
7428 | 310 | Day310 | 11 | Hour11 | 11 | Winter | 2761 | #N/A | Winter | 476296.8 | 2024-11-06 11:00 | 463645.6 | 4357.4 | 3625.4 | 4668.4 | 476296.8 | 447554.6 | 311221.8 | 0.0347 | 0.0512 | 0.61 | 0.6 | 241.9 | 18.5 | 2.61 | 17.9 | 827 | 0.15 | 243.2 | 42.6 | 285.8 | 254.7 | 19.5 | 2.75 | 18.8 | 869.7 | 0.16 | 256 | 44.8 | 300.8 | 131 | 4.6 | 0.57 | 13.7 | 614.4 | 0.06 | 131.3 | 32 | 163.3 | 377.6 | 7.1 | 0.71 | 45.4 | 1976.6 | 0.18 | 378 | 104.4 | 482.4 | 24.74 | 0 | 0.28 | 25.02 | 26.13 | 0 | 0.29 | 26.42 | 476296.8 | 165074.9 | 57.2 | 4190.7 | 0 | 7819.2 | 66258.1 | 0 | 785.5 | 15552 | 120262.2 | 0 | 127.3 | 3315.4 | 21684.4 | 87283.6 | 223.7 | 0 | 0 | 108770.8 | 37899.6 | 2067 | 14505.8 | 672.3 | 6.6 | 8112
7429 | 310 | Day310 | 12 | Hour12 | 11 | Winter | 2761 | #N/A | Winter | 475667.7 | 2024-11-06 12:00 | 465675 | 3603.4 | 1766.2 | 4623 | 475667.7 | 449488.8 | 311245 | 0.0348 | 0.0513 | 0.61 | 0.6 | 242.1 | 18.5 | 2.61 | 18 | 828.4 | 0.15 | 243.3 | 42.7 | 286 | 253.6 | 19.4 | 2.73 | 18.8 | 867.4 | 0.16 | 254.9 | 44.7 | 299.6 | 140.1 | 5.5 | 0.72 | 14 | 635.9 | 0.07 | 140.4 | 32.9 | 173.4 | 660.9 | 52.7 | 7.46 | 41.9 | 2181 | 0.32 | 664.5 | 106.9 | 771.4 | 25.69 | 0 | 0.28 | 25.97 | 27.14 | 0 | 0.3 | 27.43 | 475667.7 | 164422.7 | 74.1 | 4190.7 | 0 | 7657.5 | 66010.2 | 0 | 742.7 | 16244.2 | 120734.8 | 0 | 127.3 | 3315.4 | 20913.3 | 87998.1 | 223.7 | 0 | 0 | 107050.5 | 38328.3 | 2056.8 | 14999.1 | 609.7 | 0 | 8142.1
7430 | 310 | Day310 | 13 | Hour13 | 11 | Winter | 2761 | #N/A | Winter | 476646.8 | 2024-11-06 13:00 | 467445.2 | 2596.9 | 1766.2 | 4838.4 | 476646.8 | 451167.9 | 311564 | 0.0348 | 0.0515 | 0.61 | 0.6 | 243.1 | 18.6 | 2.62 | 18 | 831.8 | 0.15 | 244.3 | 42.9 | 287.2 | 253.9 | 19.4 | 2.73 | 18.8 | 868.6 | 0.16 | 255.2 | 44.8 | 299.9 | 148.9 | 6.7 | 0.89 | 14.1 | 650.5 | 0.07 | 149.3 | 33.5 | 182.8 | 603.8 | 38.6 | 5.34 | 46.6 | 2295 | 0.28 | 606.4 | 115.1 | 721.5 | 26.66 | 0 | 0.28 | 26.95 | 28.15 | 0 | 0.3 | 28.45 | 476646.8 | 165082.8 | 0 | 4195.4 | 0 | 6741 | 66341.1 | 0 | 705.5 | 18336.4 | 121460.4 | 0 | 127.3 | 3315.4 | 20763.6 | 88396.1 | 223.7 | 0 | 0 | 107946.3 | 36260.4 | 1834.2 | 13963.9 | 515 | 0 | 8315.2
7431 | 310 | Day310 | 14 | Hour14 | 11 | Winter | 2761 | #N/A | Winter | 475533.1 | 2024-11-06 14:00 | 468306.4 | 729 | 1648.4 | 4849.4 | 475533.1 | 451983.5 | 315070.5 | 0.0349 | 0.0516 | 0.6 | 0.6 | 246.8 | 18.8 | 2.66 | 18.3 | 845 | 0.16 | 248.1 | 43.5 | 291.6 | 257 | 19.6 | 2.76 | 19.1 | 880.2 | 0.16 | 258.4 | 45.3 | 303.7 | 161.9 | 7.2 | 0.94 | 15.5 | 712.1 | 0.08 | 162.4 | 36.7 | 199.1 | 467.9 | 15.8 | 1.96 | 48.9 | 2225.6 | 0.21 | 468.9 | 115.3 | 584.2 | 26.82 | 0 | 0.28 | 27.1 | 28.32 | 0 | 0.3 | 28.61 | 475533.1 | 160462.7 | 139.3 | 4195.4 | 0 | 7536.3 | 67085.1 | 0 | 705.7 | 17274.1 | 123218.7 | 0 | 127.3 | 3315.4 | 20833.2 | 88396.1 | 223.7 | 0 | 0 | 107122.2 | 33556.7 | 1803.9 | 13608.1 | 377.2 | 300.8 | 7916.5
7432 | 310 | Day310 | 15 | Hour15 | 11 | Winter | 2761 | #N/A | Winter | 478043.7 | 2024-11-06 15:00 | 470566 | 1290.4 | 1534.6 | 4652.6 | 478043.7 | 454125.6 | 336489.8 | 0.0349 | 0.0519 | 0.56 | 0.56 | 270.6 | 20.8 | 2.94 | 19.7 | 920.6 | 0.17 | 272 | 47.2 | 319.2 | 282 | 21.7 | 3.06 | 20.6 | 960.1 | 0.17 | 283.5 | 49.2 | 332.7 | 180.6 | 8.1 | 1.07 | 17.1 | 790.9 | 0.08 | 181.1 | 40.7 | 221.8 | 881.9 | 89.1 | 12.87 | 38.6 | 2305.4 | 0.44 | 888.1 | 107.4 | 995.4 | 27.95 | 0 | 0.28 | 28.23 | 29.53 | 0 | 0.3 | 29.83 | 478043.7 | 141553.9 | 0 | 4198.3 | 0 | 8099.2 | 74865 | 0 | 732.4 | 12761.5 | 133348.6 | 0 | 190.9 | 3315.4 | 23797.8 | 88396.1 | 278.4 | 0 | 0 | 95250 | 31103.3 | 1706.7 | 12359.9 | 367.2 | 222.1 | 8242.3
7433 | 310 | Day310 | 16 | Hour16 | 11 | Winter | 2761 | #N/A | Winter | 487811.4 | 2024-11-06 16:00 | 479807.4 | 1432.1 | 1374.6 | 5197.3 | 487811.4 | 462888.8 | 371909.4 | 0.0353 | 0.0529 | 0.51 | 0.51 | 313.7 | 25 | 3.54 | 21.8 | 1038.3 | 0.19 | 315.4 | 52.7 | 368.1 | 327.2 | 26 | 3.69 | 22.7 | 1083.4 | 0.2 | 329 | 55 | 384 | 343.4 | 22.7 | 3.16 | 26 | 1274.6 | 0.17 | 344.9 | 64 | 409 | 616.4 | 18.1 | 2.17 | 67.1 | 3008.5 | 0.28 | 617.6 | 156.8 | 774.4 | 29.81 | 0 | 0.28 | 30.09 | 31.52 | 0 | 0.29 | 31.82 | 487811.4 | 115902 | 65.8 | 4257.5 | 0 | 8174.5 | 92631.6 | 0 | 752.3 | 11770.3 | 145205.8 | 0 | 190.9 | 3315.4 | 29102.6 | 88396.1 | 569.1 | 0 | 0 | 71366.6 | 30228 | 1784.9 | 8928.3 | 565.8 | 28.9 | 7916.5
7434 | 310 | Day310 | 17 | Hour17 | 11 | Winter | 2761 | #N/A | Winter | 503052.3 | 2024-11-06 17:00 | 498676.3 | 0 | 0 | 4376 | 503052.3 | 480736.2 | 416797.6 | 0.036 | 0.055 | 0.47 | 0.46 | 339.7 | 26.6 | 3.77 | 23.8 | 1131.9 | 0.2 | 341.5 | 57.6 | 399.1 | 356.9 | 27.8 | 3.94 | 25.2 | 1194.2 | 0.22 | 358.8 | 60.9 | 419.7 | 402.3 | 26 | 3.63 | 31.2 | 1491.6 | 0.21 | 404 | 75.7 | 479.7 | 509.3 | 16.7 | 2.07 | 53.8 | 2426.8 | 0.23 | 510.4 | 126.2 | 636.6 | 33.37 | 0 | 0.27 | 33.65 | 35.32 | 0 | 0.29 | 35.62 | 503052.3 | 86254.7 | 2210.7 | 4257.5 | 0 | 8374.7 | 100962.8 | 0 | 683 | 8318.4 | 162555.6 | 0 | 1498.1 | 3315.4 | 35015.6 | 88396.1 | 1875.6 | 8335.6 | 0 | 45522 | 29796.8 | 1934.4 | 7215 | 5213.9 | 2500.5 | 8315.2
7435 | 310 | Day310 | 18 | Hour18 | 11 | Winter | 2761 | #N/A | Winter | 512491.4 | 2024-11-06 18:00 | 508133.8 | 0 | 0 | 4357.7 | 512491.5 | 489666.8 | 462039.4 | 0.0363 | 0.056 | 0.44 | 0.42 | 358.5 | 26.9 | 3.81 | 26.3 | 1219.7 | 0.22 | 360.4 | 62.7 | 423.1 | 378.8 | 28.3 | 4 | 28 | 1293.2 | 0.23 | 380.7 | 66.6 | 447.2 | 452.1 | 27.5 | 3.84 | 36.9 | 1707.2 | 0.25 | 453.9 | 87.9 | 541.8 | 593.5 | 11.4 | 1.17 | 70 | 3084.6 | 0.27 | 594.1 | 162 | 756.2 | 38.69 | 0 | 0.28 | 38.97 | 41.01 | 0 | 0.3 | 41.3 | 512491.4 | 50452.1 | 4522.7 | 4257.5 | 0 | 8374.7 | 101729.5 | 0 | 255.9 | 2594.7 | 175101.1 | 0 | 7785.2 | 3315.4 | 53632.8 | 88396.1 | 4723.1 | 10201.2 | 0 | 11053.6 | 34341.6 | 2206.3 | 5302.5 | 8050.1 | 4293.7 | 8077.4
7436 | 310 | Day310 | 19 | Hour19 | 11 | Winter | 2761 | #N/A | Winter | 509909 | 2024-11-06 19:00 | 505537.4 | 0 | 0 | 4371.6 | 509908.9 | 487222.9 | 469057.6 | 0.0362 | 0.0557 | 0.44 | 0.42 | 357.2 | 26.9 | 3.81 | 26 | 1215.1 | 0.22 | 359 | 62.3 | 421.3 | 377.7 | 28.3 | 4 | 27.7 | 1289.4 | 0.23 | 379.6 | 66.2 | 445.8 | 455.6 | 27.6 | 3.83 | 37.2 | 1741.6 | 0.24 | 457.5 | 89.1 | 546.6 | 531.9 | 22.1 | 2.88 | 52 | 2387.7 | 0.25 | 533.4 | 123.3 | 656.6 | 34.28 | 0 | 0.28 | 34.56 | 36.3 | 0 | 0.3 | 36.6 | 509909 | 40851.4 | 6311.3 | 4257.5 | 0 | 8374.7 | 101674.7 | 0 | 0 | 0.6 | 176038.3 | 0 | 6203.3 | 3315.4 | 57605.6 | 88396.1 | 3857.8 | 13022.9 | 0 | 1.6 | 38403.7 | 2445.5 | 1603 | 9503.7 | 5347.7 | 8315.2
7437 | 310 | Day310 | 20 | Hour20 | 11 | Winter | 2761 | #N/A | Winter | 501327.2 | 2024-11-06 20:00 | 497125.1 | 0 | 0 | 4202.1 | 501327.2 | 479242.4 | 458262.9 | 0.036 | 0.0549 | 0.44 | 0.43 | 352.9 | 27 | 3.81 | 25.2 | 1200.6 | 0.21 | 354.8 | 61 | 415.8 | 370.6 | 28.3 | 3.99 | 26.6 | 1264.3 | 0.22 | 372.6 | 64.4 | 436.9 | 452.5 | 27.6 | 3.83 | 36.6 | 1733.1 | 0.23 | 454.4 | 88.3 | 542.7 | 500.7 | 9.7 | 0.99 | 59.1 | 2599.7 | 0.23 | 501.2 | 136.6 | 637.9 | 34.38 | 0 | 0.28 | 34.67 | 36.38 | 0 | 0.3 | 36.69 | 501327.2 | 43064.4 | 6435.1 | 4257.5 | 0 | 8374.7 | 101448.1 | 0 | 0 | 0 | 174177.9 | 0 | 4025.6 | 3315.4 | 58082 | 88396.1 | 1043.4 | 8707.1 | 0 | 0 | 40340.2 | 2724.1 | 0.1 | 7911.3 | 5261.4 | 8315.2
7438 | 310 | Day310 | 21 | Hour21 | 11 | Winter | 2761 | #N/A | Winter | 482438 | 2024-11-06 21:00 | 478100 | 0 | 0 | 4337.9 | 482437.9 | 461211.5 | 438235.3 | 0.0353 | 0.0529 | 0.44 | 0.44 | 354.2 | 27.6 | 3.91 | 24.8 | 1189.7 | 0.21 | 356.1 | 60.4 | 416.4 | 369.1 | 28.7 | 4.06 | 26 | 1241.8 | 0.22 | 371.1 | 63 | 434.1 | 446.5 | 26.7 | 3.67 | 36.3 | 1746.5 | 0.21 | 448.3 | 88.4 | 536.7 | 495.5 | 12.3 | 1.41 | 56 | 2485.2 | 0.23 | 496.2 | 130.1 | 626.3 | 32.03 | 0 | 0.29 | 32.32 | 33.83 | 0 | 0.31 | 34.13 | 482438 | 44202.6 | 4787.8 | 4257.5 | 0 | 8374.7 | 100630.8 | 0 | 0 | 0 | 166507 | 0 | 1399.2 | 3315.4 | 56042 | 88396.1 | 642.9 | 3881.9 | 0 | 0 | 41556.4 | 2646.3 | 0 | 3190.7 | 3370.6 | 8315.2
7439 | 310 | Day310 | 22 | Hour22 | 11 | Winter | 2761 | #N/A | Winter | 455671.2 | 2024-11-06 22:00 | 451410.4 | 0 | 0 | 4260.8 | 455671.2 | 435868.2 | 412004.4 | 0.0344 | 0.0501 | 0.45 | 0.45 | 342 | 26.3 | 3.71 | 24.5 | 1162.3 | 0.2 | 343.8 | 59.2 | 403 | 355.5 | 27.3 | 3.85 | 25.6 | 1209.7 | 0.21 | 357.4 | 61.7 | 419 | 495.4 | 32.9 | 4.58 | 37.3 | 1834.6 | 0.24 | 497.6 | 92 | 589.6 | 483.8 | 14.7 | 1.79 | 52.2 | 2341 | 0.22 | 484.7 | 122 | 606.8 | 30.61 | 0 | 0.29 | 30.9 | 32.22 | 0 | 0.31 | 32.53 | 455671.2 | 43666.8 | 3379.3 | 4257.5 | 0 | 8374.7 | 90069.2 | 0 | 0 | 0 | 159318.5 | 0 | 159.1 | 3315.4 | 51964.6 | 88396.1 | 515.6 | 2254.4 | 0 | 0 | 41119.9 | 2546.9 | 0 | 2306.6 | 1938.5 | 8315.2
7440 | 310 | Day310 | 23 | Hour23 | 11 | Winter | 2761 | #N/A | Winter | 428598.8 | 2024-11-06 23:00 | 424054.6 | 0 | 0 | 4544.2 | 428598.7 | 409817.3 | 385150.3 | 0.0336 | 0.0472 | 0.46 | 0.46 | 337.9 | 26 | 3.67 | 24.4 | 1147.4 | 0.2 | 339.6 | 58.6 | 398.2 | 350.2 | 26.9 | 3.8 | 25.3 | 1190.3 | 0.21 | 352 | 60.8 | 412.8 | 470.7 | 28.2 | 3.88 | 38.2 | 1843.9 | 0.22 | 472.6 | 93.2 | 565.7 | 642.1 | 50 | 7.06 | 41.7 | 2148.3 | 0.31 | 645.5 | 105.8 | 751.3 | 29.74 | 0 | 0.29 | 30.03 | 31.21 | 0 | 0.31 | 31.52 | 428598.8 | 43448.5 | 264.4 | 4198.3 | 0 | 8374.7 | 83871.7 | 0 | 0 | 0 | 148072.3 | 0 | 159.1 | 3315.4 | 46616 | 88396.1 | 483.4 | 1398.8 | 0 | 0 | 41168.1 | 2280.4 | 0 | 1229.2 | 313.5 | 7480.6
7441 | 311 | Day311 | 0 | Hour0 | 11 | Winter | 58 | 510718.3 | Winter | 336701.2 | 2024-11-07 | 312128.8 | 4345.4 | 14888.2 | 5338.9 | 336701.3 | 301908.3 | 292853.3 | 0.0327 | 0.0384 | 0.54 | 0.54 | 285.7 | 21.9 | 3.08 | 21.6 | 976.8 | 0.19 | 287.2 | 50.8 | 337.9 | 300.4 | 23.2 | 3.28 | 22.3 | 1019.1 | 0.2 | 302 | 52.8 | 354.7 | 472.8 | 28.8 | 3.96 | 38.1 | 1837.9 | 0.23 | 474.7 | 92.9 | 567.6 | 191.4 | 6.9 | 0.86 | 25.1 | 911.9 | 0.21 | 191.9 | 52.4 | 244.3 | 17.75 | 0 | 0.26 | 18.01 | 19.08 | 0 | 0.24 | 19.32 | 336701.2 | 43847.9 | 779.6 | 4192.8 | 0 | 4931.1 | 55058.5 | 0 | 0 | 0 | 98937.3 | 0 | 95.5 | 3315.4 | 38632.9 | 86242.2 | 277.2 | 390.9 | 0 | 0 | 41730.7 | 2117.3 | 0 | 624.9 | 201.9 | 4981.5
7442 | 311 | Day311 | 1 | Hour1 | 11 | Winter | 2761 | #N/A | Winter | 338206.6 | 2024-11-07 01:00 | 318378.3 | 5134.8 | 8825.4 | 5868 | 338206.6 | 307915.3 | 295961.5 | 0.0329 | 0.0392 | 0.51 | 0.51 | 285.6 | 20.3 | 2.84 | 22.9 | 1025.3 | 0.19 | 287 | 53.5 | 340.5 | 297.2 | 21.2 | 2.97 | 23.7 | 1064.3 | 0.19 | 298.7 | 55.5 | 354.2 | 438.7 | 22.7 | 3.06 | 39.1 | 1830.8 | 0.21 | 440.2 | 93.8 | 533.9 | 643.6 | 59 | 8.45 | 34.8 | 1883.4 | 0.34 | 647.6 | 91 | 738.6 | 24.24 | 0 | 0.34 | 24.58 | 25.42 | 0 | 0.36 | 25.77 | 338206.6 | 42245 | 90.9 | 4192.8 | 0 | 4931.1 | 49972.3 | 0 | 0 | 0 | 114626 | 0 | 95.5 | 3315.4 | 34806.9 | 83653.5 | 277.2 | 0 | 0 | 0 | 40217.4 | 2027.7 | 0 | 0 | 0 | 6748.2
7443 | 311 | Day311 | 2 | Hour2 | 11 | Winter | 2761 | #N/A | Winter | 369314 | 2024-11-07 02:00 | 361701.8 | 756.5 | 2197.8 | 4657.8 | 369314 | 350044.6 | 319876.6 | 0.0322 | 0.0411 | 0.47 | 0.47 | 320.6 | 23.9 | 3.36 | 24.3 | 1115.3 | 0.2 | 322.2 | 57.6 | 379.8 | 331.2 | 24.6 | 3.46 | 25.1 | 1154.4 | 0.21 | 332.9 | 59.6 | 392.5 | 498.2 | 29.9 | 4.12 | 40.3 | 1949 | 0.23 | 500.3 | 98.5 | 598.7 | 885.1 | 91 | 13.15 | 37.1 | 2274.3 | 0.43 | 891.4 | 105 | 996.4 | 27.11 | 0 | 0.28 | 27.39 | 28.28 | 0 | 0.3 | 28.58 | 369314 | 49437.4 | 25.8 | 4192.8 | 0 | 4571.2 | 65970.5 | 0 | 0 | 0 | 129896.1 | 0 | 95.5 | 3315.4 | 23135.9 | 88396.1 | 277.2 | 0 | 0 | 0 | 47526.9 | 1910.5 | 0 | 0 | 0 | 5531.6
7444 | 311 | Day311 | 3 | Hour3 | 11 | Winter | 2761 | #N/A | Winter | 361392 | 2024-11-07 03:00 | 348692.5 | 3362.4 | 5549.6 | 3787.4 | 361391.9 | 337455.2 | 308529.6 | 0.0322 | 0.0402 | 0.48 | 0.48 | 307.9 | 22.4 | 3.15 | 23.9 | 1087.4 | 0.2 | 309.4 | 56.4 | 365.8 | 321.1 | 23.5 | 3.29 | 24.9 | 1132.1 | 0.21 | 322.7 | 58.7 | 381.4 | 527.9 | 34.5 | 4.79 | 40.2 | 1978 | 0.25 | 530.2 | 99.2 | 629.4 | 798.4 | 76.6 | 11 | 38.9 | 2228.2 | 0.39 | 803.7 | 105.4 | 909.1 | 26.41 | 0 | 0.27 | 26.68 | 27.52 | 0 | 0.27 | 27.79 | 361392 | 52862.3 | 0 | 4192.8 | 0 | 4375.6 | 60368.6 | 0 | 0 | 0 | 127011.2 | 0 | 95.5 | 3315.4 | 20801.5 | 88091.8 | 277.2 | 0 | 0 | 0 | 51067.6 | 1794.7 | 0 | 0 | 0 | 5435.5
7445 | 311 | Day311 | 4 | Hour4 | 11 | Winter | 2761 | #N/A | Winter | 382788.4 | 2024-11-07 04:00 | 377753.4 | 376.3 | 0 | 4658.7 | 382788.4 | 365532.3 | 327481.4 | 0.0323 | 0.0423 | 0.47 | 0.47 | 319.4 | 23.9 | 3.36 | 24 | 1108.5 | 0.2 | 321.1 | 57.1 | 378.2 | 330.3 | 24.7 | 3.47 | 24.9 | 1147.5 | 0.21 | 332 | 59.1 | 391.1 | 520.7 | 33.9 | 4.7 | 39.8 | 1956.4 | 0.25 | 523 | 98.2 | 621.2 | 489.8 | 21.4 | 2.8 | 47.2 | 2176.6 | 0.23 | 491.2 | 112.1 | 603.2 | 27.41 | 0 | 0.27 | 27.68 | 28.64 | 0 | 0.28 | 28.92 | 382788.4 | 55307 | 0 | 4192.8 | 0 | 4931.1 | 68451.8 | 0 | 0 | 0 | 133297 | 0 | 95.5 | 3315.4 | 25065.1 | 87855.6 | 277.2 | 0 | 0 | 0 | 53659.8 | 1647.1 | 0 | 0 | 0 | 6105.1
7446 | 311 | Day311 | 5 | Hour5 | 11 | Winter | 2761 | #N/A | Winter | 401923.9 | 2024-11-07 05:00 | 396897.4 | 17.6 | 0 | 5009 | 401923.9 | 383799.8 | 343547.2 | 0.033 | 0.0447 | 0.46 | 0.46 | 331 | 25.2 | 3.55 | 24.3 | 1134.8 | 0.2 | 332.7 | 58.2 | 390.9 | 342.3 | 26 | 3.67 | 25.2 | 1175 | 0.21 | 344.1 | 60.2 | 404.4 | 513 | 33.2 | 4.61 | 39.3 | 1930.1 | 0.24 | 515.2 | 96.9 | 612.2 | 671.4 | 51.2 | 7.21 | 44.7 | 2291.9 | 0.32 | 674.9 | 113.1 | 788 | 28.01 | 0 | 0.25 | 28.26 | 29.33 | 0 | 0.27 | 29.6 | 401923.9 | 58376.7 | 0 | 4192.8 | 0 | 6055.7 | 76153.7 | 0 | 0 | 0 | 140447.8 | 0 | 95.5 | 3315.4 | 25263.6 | 87745.5 | 277.2 | 0 | 0 | 0 | 56884.1 | 1492.6 | 0 | 0 | 0 | 6806
7447 | 311 | Day311 | 6 | Hour6 | 11 | Winter | 2761 | #N/A | Winter | 428719.1 | 2024-11-07 06:00 | 423244.5 | 0 | 0 | 5474.6 | 428719.1 | 408902.5 | 363861.4 | 0.0339 | 0.0478 | 0.46 | 0.46 | 338.5 | 26.4 | 3.72 | 24.1 | 1140.9 | 0.2 | 340.3 | 58.2 | 398.4 | 350.4 | 27.3 | 3.85 | 25 | 1182.2 | 0.21 | 352.3 | 60.3 | 412.5 | 530.8 | 36.8 | 5.14 | 38.5 | 1919.5 | 0.25 | 533.3 | 95.8 | 629.1 | 977.6 | 99 | 14.28 | 42.4 | 2561.5 | 0.48 | 984.4 | 118.9 | 1103.3 | 29.41 | 0 | 0.25 | 29.66 | 30.9 | 0 | 0.26 | 31.16 | 428719.1 | 64857.7 | 11.9 | 4192.8 | 0 | 7463.8 | 85718 | 0 | 0 | 2177.4 | 145820.5 | 0 | 95.5 | 3315.4 | 28570.2 | 88396.1 | 277.2 | 0 | 0 | 1697.6 | 59727.8 | 1254.9 | 0 | 0 | 0 | 7000.9
7448 | 311 | Day311 | 7 | Hour7 | 11 | Winter | 2761 | #N/A | Winter | 452079.6 | 2024-11-07 07:00 | 447094 | 0 | 0 | 4985.6 | 452079.6 | 431652.5 | 363910.2 | 0.0345 | 0.0501 | 0.5 | 0.5 | 313 | 24.2 | 3.42 | 22.5 | 1060.1 | 0.19 | 314.6 | 54.1 | 368.8 | 324.8 | 25.1 | 3.54 | 23.4 | 1100.9 | 0.2 | 326.5 | 56.2 | 382.8 | 415.9 | 25.5 | 3.52 | 33.2 | 1609.2 | 0.2 | 417.6 | 81.2 | 498.8 | 473.2 | 14.2 | 1.71 | 51.1 | 2306.7 | 0.21 | 474.1 | 119.9 | 593.9 | 28.94 | 0 | 0.25 | 29.19 | 30.47 | 0 | 0.27 | 30.74 | 452079.6 | 88169.4 | 1333.7 | 4193.8 | 0 | 7108.5 | 82891.3 | 0 | 0 | 6011.1 | 144231.8 | 0 | 95.5 | 3315.4 | 32066.9 | 88396.1 | 277.2 | 0 | 0 | 18549 | 62497 | 1112.3 | 2099.5 | 0 | 0 | 7545.2
7449 | 311 | Day311 | 8 | Hour8 | 11 | Winter | 2761 | #N/A | Winter | 464099.4 | 2024-11-07 08:00 | 458410.8 | 272.5 | 0 | 5416.1 | 464099.4 | 442468.1 | 343179.5 | 0.0348 | 0.0511 | 0.55 | 0.55 | 271.3 | 20.4 | 2.88 | 20.2 | 937.1 | 0.17 | 272.7 | 48.2 | 320.9 | 281.6 | 21.2 | 2.98 | 21 | 973.3 | 0.18 | 283 | 50.1 | 333.1 | 291.5 | 14.9 | 2.01 | 26 | 1221.5 | 0.14 | 292.5 | 62.4 | 354.9 | 930.3 | 95 | 13.7 | 39.7 | 2413.4 | 0.45 | 936.8 | 111.7 | 1048.6 | 27.94 | 0 | 0.27 | 28.2 | 29.45 | 0 | 0.28 | 29.73 | 464099.4 | 120919.9 | 832.2 | 4193.8 | 0 | 6730.3 | 70827.7 | 0 | 0 | 8808.5 | 135386.2 | 0 | 95.5 | 3315.4 | 33125.1 | 88396.1 | 277.2 | 0 | 0 | 47629.2 | 63479 | 1003.2 | 5461.9 | 0 | 0 | 7811.6
7450 | 311 | Day311 | 9 | Hour9 | 11 | Winter | 2761 | #N/A | Winter | 471024.4 | 2024-11-07 09:00 | 463881.8 | 1629.8 | 370.7 | 5142.2 | 471024.5 | 447710.9 | 322921 | 0.0349 | 0.0515 | 0.58 | 0.58 | 256.6 | 19.4 | 2.74 | 19.1 | 882.9 | 0.16 | 257.9 | 45.4 | 303.3 | 266.7 | 20.2 | 2.84 | 19.9 | 918.4 | 0.17 | 268 | 47.3 | 315.3 | 225.5 | 12.1 | 1.65 | 19.5 | 924.8 | 0.11 | 226.3 | 47.1 | 273.4 | 878.6 | 96.5 | 14 | 31.5 | 2063.4 | 0.44 | 885.3 | 93.1 | 978.4 | 23.84 | 0 | 0.27 | 24.11 | 25.31 | 0 | 0.29 | 25.59 | 471024.4 | 148103.5 | 0 | 4184.4 | 0 | 6839.7 | 68513.5 | 0 | 337.1 | 12438.6 | 128359.7 | 0 | 95.5 | 3315.4 | 24890.1 | 86445.5 | 277.2 | 0 | 0 | 80633.9 | 53742.3 | 951.7 | 8025.7 | 164.9 | 0 | 7064.5
7451 | 311 | Day311 | 10 | Hour10 | 11 | Winter | 2761 | #N/A | Winter | 481842.4 | 2024-11-07 10:00 | 466721.1 | 5691.7 | 3891.9 | 5537.6 | 481842.3 | 450429.4 | 318429.1 | 0.0349 | 0.0517 | 0.59 | 0.59 | 245.9 | 18.4 | 2.58 | 18.6 | 854.3 | 0.15 | 247.1 | 44.1 | 291.2 | 258.4 | 19.3 | 2.72 | 19.5 | 897.5 | 0.16 | 259.7 | 46.3 | 306 | 187 | 9.5 | 1.29 | 16.7 | 782.9 | 0.09 | 187.6 | 40.1 | 227.7 | 867.2 | 92.8 | 13.44 | 33.5 | 2114.8 | 0.43 | 873.7 | 96.6 | 970.3 | 24.73 | 0 | 0.28 | 25.01 | 26.18 | 0 | 0.29 | 26.48 | 481842.4 | 163413.2 | 0 | 4184.4 | 0 | 6908.3 | 66094.7 | 0 | 735 | 15625.8 | 129163.2 | 0 | 95.5 | 3315.4 | 21433.4 | 86957 | 277.2 | 0 | 0 | 102570.7 | 43562.2 | 919.5 | 11747.1 | 268.5 | 0 | 7849.4
7452 | 311 | Day311 | 11 | Hour11 | 11 | Winter | 2761 | #N/A | Winter | 480199.7 | 2024-11-07 11:00 | 466352.4 | 4873.3 | 3604.6 | 5369.4 | 480199.7 | 450103.8 | 316211.7 | 0.0348 | 0.0515 | 0.6 | 0.59 | 244.6 | 18.4 | 2.59 | 18.4 | 846.3 | 0.15 | 245.9 | 43.6 | 289.5 | 257.1 | 19.3 | 2.72 | 19.3 | 888.6 | 0.16 | 258.4 | 45.8 | 304.2 | 176.2 | 8.7 | 1.17 | 16 | 746.4 | 0.08 | 176.8 | 38.3 | 215.1 | 947.4 | 102.9 | 14.92 | 34.8 | 2261.3 | 0.47 | 954.5 | 102.3 | 1056.8 | 25.09 | 0 | 0.28 | 25.37 | 26.51 | 0 | 0.3 | 26.81 | 480199.7 | 163988 | 181.5 | 4188.9 | 0 | 6908.3 | 66046.6 | 0 | 768 | 16041.2 | 126550.6 | 0 | 95.5 | 3315.4 | 21613.8 | 87033.9 | 277.2 | 0 | 0 | 106029.9 | 40129.8 | 1019.1 | 14958.7 | 225.6 | 0 | 7461.6
7453 | 311 | Day311 | 12 | Hour12 | 11 | Winter | 2761 | #N/A | Winter | 478315.7 | 2024-11-07 12:00 | 465565.4 | 4110.6 | 3379.6 | 5260.1 | 478315.7 | 449372.1 | 312862.6 | 0.0348 | 0.0514 | 0.61 | 0.6 | 238.6 | 17.8 | 2.5 | 18.1 | 829.8 | 0.15 | 239.8 | 42.9 | 282.7 | 250.6 | 18.7 | 2.63 | 19 | 870.3 | 0.16 | 251.9 | 45 | 296.8 | 180.7 | 9.1 | 1.22 | 16.3 | 760.3 | 0.09 | 181.3 | 38.9 | 220.3 | 747.1 | 74.3 | 10.7 | 33.7 | 2000.7 | 0.36 | 752.2 | 93.4 | 845.6 | 24.86 | 0 | 0.29 | 25.14 | 26.23 | 0 | 0.3 | 26.52 | 478315.7 | 165453.1 | 0.3 | 4188.9 | 0 | 6628.7 | 63570.1 | 0 | 731.5 | 16516.5 | 124741.9 | 0 | 95.5 | 3315.4 | 23010.8 | 87033.9 | 277.2 | 0 | 0 | 105877.8 | 41060 | 1267.3 | 15398.4 | 114.5 | 0 | 7682.8
7454 | 311 | Day311 | 13 | Hour13 | 11 | Winter | 2761 | #N/A | Winter | 475886.2 | 2024-11-07 13:00 | 465162.2 | 1638.3 | 3792.5 | 5293.2 | 475886.2 | 448997.7 | 311039 | 0.0347 | 0.0513 | 0.61 | 0.6 | 236 | 17.4 | 2.45 | 18.1 | 826.1 | 0.15 | 237.2 | 42.8 | 280 | 246.9 | 18.3 | 2.57 | 18.9 | 863.4 | 0.16 | 248.2 | 44.7 | 292.9 | 192.4 | 10.3 | 1.39 | 16.8 | 791.2 | 0.09 | 193.1 | 40.4 | 233.5 | 708 | 67.8 | 9.74 | 35.3 | 1981.8 | 0.37 | 712.7 | 94.5 | 807.2 | 24.91 | 0 | 0.29 | 25.2 | 26.28 | 0 | 0.3 | 26.58 | 475886.2 | 164847.3 | 166.3 | 4188.9 | 0 | 5532.5 | 61690.5 | 0 | 694.1 | 18369.2 | 124979.6 | 0 | 95.5 | 3315.4 | 23471.3 | 87321.7 | 277.2 | 0 | 0 | 101505.4 | 42577.5 | 1701.1 | 14105.5 | 127.5 | 0 | 7664.8
7455 | 311 | Day311 | 14 | Hour14 | 11 | Winter | 2761 | #N/A | Winter | 474317.4 | 2024-11-07 14:00 | 465414.1 | 1716.4 | 1697.6 | 5489.3 | 474317.3 | 449241.8 | 314381.5 | 0.0347 | 0.0513 | 0.6 | 0.6 | 239.3 | 17.6 | 2.48 | 18.4 | 838.7 | 0.15 | 240.5 | 43.4 | 283.9 | 249.7 | 18.4 | 2.59 | 19.2 | 875 | 0.16 | 250.9 | 45.3 | 296.2 | 226.9 | 12.5 | 1.7 | 19.4 | 921.8 | 0.11 | 227.8 | 46.9 | 274.7 | 808.4 | 85.7 | 12.41 | 32.3 | 1997.3 | 0.41 | 814.3 | 92 | 906.3 | 25.4 | 0 | 0.28 | 25.68 | 26.82 | 0 | 0.3 | 27.12 | 474317.4 | 159935.8 | 0 | 4188.9 | 0 | 6604.2 | 62194 | 0 | 695.2 | 17487.8 | 126807.1 | 0 | 95.5 | 3315.4 | 22808.3 | 88090.9 | 277.2 | 0 | 0 | 96266 | 43491.4 | 1995.4 | 13735.7 | 59.3 | 0 | 7600.1
7456 | 311 | Day311 | 15 | Hour15 | 11 | Winter | 2761 | #N/A | Winter | 478036.6 | 2024-11-07 15:00 | 468065.1 | 688.5 | 3639.4 | 5643.7 | 478036.6 | 451757.2 | 329894.4 | 0.0348 | 0.0516 | 0.57 | 0.57 | 257.4 | 19.2 | 2.7 | 19.4 | 895.3 | 0.16 | 258.7 | 46.1 | 304.8 | 268.4 | 20 | 2.81 | 20.3 | 934.5 | 0.17 | 269.8 | 48.2 | 318 | 270.3 | 15.5 | 2.12 | 22.6 | 1080.3 | 0.13 | 271.4 | 54.8 | 326.2 | 911.7 | 93.3 | 13.48 | 38.8 | 2347.5 | 0.45 | 918.1 | 108.9 | 1027.1 | 27.29 | 0 | 0.28 | 27.57 | 28.83 | 0 | 0.3 | 29.13 | 478036.6 | 148142.2 | 0 | 4237.7 | 0 | 7459.2 | 68443.7 | 0 | 721.5 | 12688.4 | 134491.4 | 0 | 159.1 | 3315.4 | 23106.8 | 88396.1 | 285 | 0 | 0 | 88880.4 | 43681.5 | 2170.5 | 12285.6 | 0 | 0 | 7693.2
7457 | 311 | Day311 | 16 | Hour16 | 11 | Winter | 2761 | #N/A | Winter | 489134.4 | 2024-11-07 16:00 | 477221.7 | 2193.4 | 3707.8 | 6011.5 | 489134.4 | 460424.9 | 353535.6 | 0.0352 | 0.0527 | 0.54 | 0.54 | 284.5 | 21.8 | 3.08 | 20.7 | 967.8 | 0.17 | 286 | 49.5 | 335.6 | 297.9 | 22.9 | 3.23 | 21.6 | 1013.6 | 0.18 | 299.5 | 51.9 | 351.4 | 366.2 | 24.9 | 3.48 | 27 | 1337 | 0.18 | 367.9 | 66.9 | 434.9 | 1109.4 | 119.7 | 17.64 | 44.9 | 2410.5 | 0.73 | 1117.8 | 117 | 1234.8 | 28.87 | 0 | 0.28 | 29.15 | 30.53 | 0 | 0.29 | 30.82 | 489134.4 | 135598.8 | 84 | 4257.5 | 0 | 7263.6 | 80513.6 | 0 | 741.8 | 11821 | 142941.6 | 0 | 159.1 | 3315.4 | 26008.9 | 88396.1 | 595.9 | 0 | 0 | 76070.4 | 44574.3 | 2391.2 | 8802.5 | 3125.8 | 332.9 | 7802.2
7458 | 311 | Day311 | 17 | Hour17 | 11 | Winter | 2761 | #N/A | Winter | 502520.4 | 2024-11-07 17:00 | 495926.1 | 0 | 1374.6 | 5219.6 | 502520.3 | 478105.1 | 401005.5 | 0.0359 | 0.0548 | 0.48 | 0.48 | 330.1 | 26 | 3.68 | 23 | 1101.6 | 0.2 | 331.9 | 55.9 | 387.8 | 344.8 | 27 | 3.82 | 24.2 | 1153.6 | 0.2 | 346.6 | 58.6 | 405.2 | 408.8 | 27.8 | 3.9 | 30.2 | 1484.1 | 0.2 | 410.7 | 74.5 | 485.2 | 697 | 39.3 | 5.36 | 59.5 | 2807.8 | 0.34 | 699.7 | 143.3 | 843 | 32.63 | 0 | 0.27 | 32.91 | 34.55 | 0 | 0.29 | 34.84 | 502520.4 | 101514.8 | 1906 | 4257.5 | 0 | 8374.7 | 98986.4 | 0 | 674.8 | 8161.3 | 159968.4 | 0 | 476.8 | 3315.4 | 32231.1 | 88396.1 | 684.9 | 2408.2 | 0 | 45568.3 | 44368 | 2742.4 | 7211.6 | 7706.7 | 2416.1 | 7914.9
7459 | 311 | Day311 | 18 | Hour18 | 11 | Winter | 2761 | #N/A | Winter | 510718.3 | 2024-11-07 18:00 | 505261.6 | 0 | 0 | 5456.6 | 510718.3 | 486928.6 | 443739.7 | 0.0363 | 0.0558 | 0.46 | 0.45 | 342.8 | 26.2 | 3.7 | 24.6 | 1163.1 | 0.2 | 344.6 | 59.3 | 403.9 | 360.4 | 27.4 | 3.87 | 26.1 | 1227.2 | 0.22 | 362.3 | 62.7 | 424.9 | 455.4 | 28.7 | 4.05 | 36.5 | 1672.4 | 0.26 | 457.3 | 86.4 | 543.7 | 694.4 | 18.9 | 2.99 | 85.8 | 2754 | 0.8 | 695.8 | 168.1 | 863.9 | 43.21 | 0 | 0.28 | 43.49 | 45.81 | 0 | 0.3 | 46.11 | 510718.3 | 66978.6 | 4226.2 | 4257.5 | 0 | 8374.7 | 99883.7 | 0 | 249.9 | 2472.5 | 173251.6 | 0 | 2687.1 | 3315.4 | 50071.7 | 88396.1 | 1981 | 7294.6 | 0 | 10597.1 | 50664.4 | 2994.7 | 5178.8 | 9011.5 | 4896.9 | 8315.2
7460 | 311 | Day311 | 19 | Hour19 | 11 | Winter | 2761 | #N/A | Winter | 509259 | 2024-11-07 19:00 | 503724.2 | 0 | 0 | 5534.8 | 509259 | 485500 | 450762.5 | 0.0362 | 0.0556 | 0.45 | 0.45 | 345.1 | 26.5 | 3.74 | 24.6 | 1167.6 | 0.21 | 347 | 59.5 | 406.4 | 361.9 | 27.6 | 3.9 | 26 | 1229.5 | 0.22 | 363.8 | 62.7 | 426.5 | 460.2 | 29.7 | 4.15 | 35.6 | 1710.8 | 0.23 | 462.2 | 86.7 | 548.9 | 459.6 | 13.2 | 1.57 | 51.2 | 2250.6 | 0.23 | 460.4 | 118.3 | 578.7 | 34.45 | 0 | 0.28 | 34.74 | 36.5 | 0 | 0.3 | 36.8 | 509259 | 58496.5 | 9033.9 | 4257.5 | 0 | 8374.7 | 101040.9 | 0 | 0 | 0.5 | 173356.7 | 0 | 2141.7 | 3315.4 | 54765.9 | 88396.1 | 1846.7 | 4232.9 | 0 | 1.5 | 55226.1 | 3268.4 | 1526.6 | 9150.7 | 5811.6 | 8315.2
7461 | 311 | Day311 | 20 | Hour20 | 11 | Winter | 2761 | #N/A | Winter | 501311.4 | 2024-11-07 20:00 | 495719.2 | 0 | 0 | 5592.2 | 501311.5 | 477908.8 | 439511.6 | 0.0359 | 0.0548 | 0.45 | 0.45 | 344.9 | 26.7 | 3.77 | 24.4 | 1163.9 | 0.2 | 346.7 | 59.1 | 405.8 | 359.1 | 27.7 | 3.92 | 25.5 | 1214.3 | 0.21 | 361 | 61.7 | 422.7 | 457 | 28.8 | 3.99 | 35.9 | 1735 | 0.22 | 459 | 87.7 | 546.7 | 590.4 | 24.6 | 3.2 | 57.7 | 2650.1 | 0.27 | 592 | 136.8 | 728.8 | 32.55 | 0 | 0.29 | 32.83 | 34.44 | 0 | 0.31 | 34.75 | 501311.4 | 61799.9 | 4162.4 | 4257.5 | 0 | 8239.2 | 100721.9 | 0 | 0 | 0 | 169774.8 | 0 | 1853.5 | 3315.4 | 54563.4 | 88396.1 | 959.4 | 3267.9 | 0 | 0 | 58254.8 | 3545.2 | 0.1 | 4681.3 | 5389.3 | 8272
7462 | 311 | Day311 | 21 | Hour21 | 11 | Winter | 2761 | #N/A | Winter | 482527 | 2024-11-07 21:00 | 476987.6 | 0 | 0 | 5539.4 | 482527 | 460160.6 | 419213.5 | 0.0353 | 0.0528 | 0.47 | 0.46 | 334.6 | 25.8 | 3.64 | 23.9 | 1132.9 | 0.2 | 336.4 | 57.7 | 394.1 | 348 | 26.8 | 3.78 | 24.9 | 1180 | 0.21 | 349.8 | 60.1 | 409.9 | 488.3 | 32.3 | 4.5 | 36.9 | 1807.3 | 0.24 | 490.5 | 90.8 | 581.3 | 791.6 | 73.1 | 10.49 | 40.9 | 2284.3 | 0.39 | 796.7 | 109.1 | 905.7 | 31.29 | 0 | 0.29 | 31.58 | 33.04 | 0 | 0.31 | 33.35 | 482527 | 63313.6 | 3173.3 | 4257.5 | 0 | 8374.7 | 93708.5 | 0 | 0 | 0 | 163044 | 0 | 159.1 | 3315.4 | 51369.3 | 88396.1 | 854.4 | 2561.1 | 0 | 0 | 59517.6 | 3795.9 | 0 | 1856.1 | 4208.4 | 7946.8
7463 | 311 | Day311 | 22 | Hour22 | 11 | Winter | 2761 | #N/A | Winter | 456843.3 | 2024-11-07 22:00 | 451388.7 | 0 | 0 | 5454.6 | 456843.3 | 435854.6 | 392406.2 | 0.0344 | 0.0501 | 0.48 | 0.47 | 321.6 | 24.3 | 3.43 | 23.5 | 1103.7 | 0.2 | 323.2 | 56.5 | 379.7 | 334.2 | 25.2 | 3.56 | 24.5 | 1148.9 | 0.2 | 335.9 | 58.8 | 394.7 | 484.3 | 30.7 | 4.25 | 37.8 | 1841.1 | 0.23 | 486.4 | 92.8 | 579.2 | 931.3 | 93.8 | 13.54 | 41 | 2443.4 | 0.46 | 937.7 | 114 | 1051.7 | 29.98 | 0 | 0.14 | 30.12 | 31.56 | 0 | 0.15 | 31.71 | 456843.3 | 64437.1 | 3946.4 | 4257.5 | 0 | 8295.6 | 83207.9 | 0 | 0 | 0 | 154543.1 | 0 | 159.1 | 3315.4 | 43981.1 | 88396.1 | 746.7 | 1557.3 | 0 | 0 | 60295.4 | 4141.7 | 0 | 1680 | 2919.7 | 7116.1
7464 | 311 | Day311 | 23 | Hour23 | 11 | Winter | 2761 | #N/A | Winter | 431010.2 | 2024-11-07 23:00 | 425461.8 | 0 | 0 | 5548.4 | 431010.3 | 411170.4 | 366157.2 | 0.0336 | 0.0473 | 0.49 | 0.49 | 308.5 | 23.2 | 3.27 | 23 | 1065.1 | 0.19 | 310.1 | 54.7 | 364.9 | 320.1 | 24 | 3.38 | 23.9 | 1106.8 | 0.2 | 321.7 | 56.9 | 378.6 | 474.7 | 28.9 | 3.98 | 38.2 | 1842 | 0.23 | 476.6 | 93.1 | 569.7 | 882.8 | 85.8 | 12.34 | 41.6 | 2426.5 | 0.43 | 888.7 | 114 | 1002.7 | 29.34 | 0 | 0.3 | 29.64 | 30.8 | 0 | 0.31 | 31.11 | 431010.2 | 64853 | 1774.8 | 4247.1 | 0 | 8026.5 | 74590.2 | 0 | 0 | 0 | 142626 | 0 | 95.5 | 3315.4 | 40993.8 | 88396.1 | 651.7 | 1440.1 | 0 | 0 | 60495.9 | 4357.1 | 0 | 1553.2 | 509.3 | 6692.7
7465 | 312 | Day312 | 0 | Hour0 | 11 | Winter | 55 | 512582 | Winter | 408493.3 | 2024-11-08 | 402976.9 | 84.6 | 0 | 5431.8 | 408493.3 | 389710.2 | 344712.1 | 0.0329 | 0.0448 | 0.5 | 0.5 | 303.2 | 22.6 | 3.18 | 22.9 | 1053.2 | 0.19 | 304.8 | 54.3 | 359.1 | 314.2 | 23.3 | 3.28 | 23.8 | 1093.4 | 0.2 | 315.8 | 56.5 | 372.3 | 471.3 | 27.8 | 3.82 | 38.7 | 1854.8 | 0.22 | 473.1 | 94 | 567.2 | 426.2 | 8 | 0.8 | 50.3 | 2228.3 | 0.19 | 426.6 | 116.8 | 543.4 | 28.54 | 0 | 0.29 | 28.84 | 29.88 | 0 | 0.31 | 30.19 | 408493.3 | 63781.2 | 73.2 | 4247.1 | 0 | 6180.8 | 68732.6 | 0 | 0 | 0 | 135186.2 | 0 | 95.5 | 3315.4 | 34468.1 | 88396.1 | 651.7 | 3365.4 | 0 | 0 | 59391.6 | 4389.5 | 0 | 1020.3 | 465.6 | 5495.8
7466 | 312 | Day312 | 1 | Hour1 | 11 | Winter | 2761 | #N/A | Winter | 393590.8 | 2024-11-08 01:00 | 386083.8 | 2268.8 | 0 | 5238.2 | 393590.8 | 373558.5 | 331217.8 | 0.0324 | 0.043 | 0.5 | 0.5 | 303.1 | 22.4 | 3.15 | 23.2 | 1059.2 | 0.19 | 304.7 | 54.8 | 359.4 | 313.7 | 23.2 | 3.26 | 24 | 1096 | 0.2 | 315.2 | 56.7 | 371.9 | 475.7 | 28.2 | 3.87 | 38.9 | 1868.5 | 0.23 | 477.6 | 94.7 | 572.3 | 960.4 | 99.5 | 14.38 | 39.6 | 2444.8 | 0.47 | 967.3 | 112.6 | 1079.9 | 28.19 | 0 | 0.29 | 28.48 | 29.46 | 0 | 0.3 | 29.76 | 393590.8 | 62373.1 | 0 | 4247.1 | 0 | 4931.1 | 65331.1 | 0 | 0 | 0 | 132352.6 | 0 | 95.5 | 3315.4 | 31718.2 | 88396.1 | 651.7 | 178.9 | 0 | 0 | 57975.4 | 4397.6 | 0 | 0 | 0 | 5340.4
7467 | 312 | Day312 | 2 | Hour2 | 11 | Winter | 2761 | #N/A | Winter | 384968 | 2024-11-08 02:00 | 375966.2 | 4122.6 | 0 | 4879.1 | 384968 | 363866.5 | 324552 | 0.0322 | 0.0419 | 0.49 | 0.49 | 304.9 | 22.6 | 3.19 | 23.2 | 1061.2 | 0.19 | 306.4 | 54.9 | 361.3 | 315.9 | 23.5 | 3.31 | 24 | 1098.8 | 0.2 | 317.5 | 56.8 | 374.4 | 478.5 | 28.6 | 3.94 | 38.9 | 1870.9 | 0.23 | 480.4 | 94.7 | 575.1 | 874.5 | 90.2 | 13.02 | 36.5 | 2240.3 | 0.43 | 880.8 | 103.4 | 984.1 | 27.79 | 0 | 0.29 | 28.09 | 29.02 | 0 | 0.3 | 29.31 | 384968 | 60416 | 0 | 4247.1 | 0 | 4931.1 | 64784.3 | 0 | 0 | 0 | 128986.6 | 0 | 95.5 | 3315.4 | 29144.3 | 88396.1 | 651.7 | 0 | 0 | 0 | 56016.2 | 4399.8 | 0 | 0 | 0 | 5332.6
7468 | 312 | Day312 | 3 | Hour3 | 11 | Winter | 2761 | #N/A | Winter | 380192.4 | 2024-11-08 03:00 | 372513.3 | 2719.2 | 367.9 | 4591.9 | 380192.4 | 360547 | 322688.2 | 0.0321 | 0.0415 | 0.49 | 0.49 | 309.5 | 23.1 | 3.25 | 23.5 | 1074.9 | 0.2 | 311.1 | 55.6 | 366.7 | 320.8 | 23.9 | 3.37 | 24.3 | 1113.4 | 0.2 | 322.5 | 57.6 | 380 | 489.8 | 29.8 | 4.11 | 39.4 | 1898.6 | 0.23 | 491.8 | 96 | 587.8 | 659.9 | 50 | 7.05 | 43.9 | 2260.5 | 0.31 | 663.3 | 111.3 | 774.6 | 27.75 | 0 | 0.3 | 28.05 | 28.96 | 0 | 0.29 | 29.25 | 380192.4 | 57504.2 | 0 | 4247.1 | 0 | 4989.3 | 65286.4 | 0 | 0 | 0 | 128558.1 | 0 | 95.5 | 3315.4 | 27148.6 | 88396.1 | 651.7 | 0 | 0 | 0 | 53103.2 | 4401 | 0 | 0 | 0 | 6023.3
7469 | 312 | Day312 | 4 | Hour4 | 11 | Winter | 2761 | #N/A | Winter | 384832.4 | 2024-11-08 04:00 | 378439 | 1673.4 | 256.4 | 4463.5 | 384832.4 | 366207.1 | 330195.4 | 0.0323 | 0.0423 | 0.47 | 0.47 | 323.8 | 24.5 | 3.46 | 24.1 | 1111.7 | 0.2 | 325.5 | 57.3 | 382.7 | 335.3 | 25.4 | 3.58 | 24.9 | 1151 | 0.21 | 337.1 | 59.3 | 396.3 | 493.9 | 30.1 | 4.16 | 39.6 | 1911.9 | 0.24 | 495.9 | 96.7 | 592.6 | 1229.8 | 141.3 | 20.56 | 38.1 | 2690.2 | 0.61 | 1239.6 | 118.5 | 1358.1 | 28.12 | 0 | 0.29 | 28.41 | 29.37 | 0 | 0.28 | 29.65 | 384832.4 | 54636.9 | 0 | 4247.1 | 0 | 5842 | 70790.8 | 0 | 0 | 0 | 131966.8 | 0 | 95.5 | 3315.4 | 24890 | 88396.1 | 651.7 | 0 | 0 | 0 | 50232.2 | 4404.8 | 0 | 0 | 0 | 4834.2
7470 | 312 | Day312 | 5 | Hour5 | 11 | Winter | 2761 | #N/A | Winter | 403327 | 2024-11-08 05:00 | 398600.7 | 9 | 0 | 4717.3 | 403327 | 385447.4 | 350989.6 | 0.033 | 0.0448 | 0.45 | 0.45 | 346.8 | 27 | 3.81 | 24.9 | 1168.6 | 0.21 | 348.7 | 59.7 | 408.4 | 358.7 | 27.9 | 3.94 | 25.7 | 1209.3 | 0.22 | 360.6 | 61.8 | 422.5 | 480.2 | 29.2 | 4.03 | 38.6 | 1860.5 | 0.23 | 482.2 | 94.1 | 576.3 | 975.2 | 111.5 | 16.21 | 30.8 | 2152.4 | 0.48 | 982.9 | 95.1 | 1078 | 28.92 | 0 | 0.26 | 29.18 | 30.28 | 0 | 0.27 | 30.55 | 403327 | 52337.5 | 0 | 4247.1 | 0 | 6800.5 | 82150.1 | 0 | 0 | 0 | 140709.6 | 0 | 95.5 | 3315.4 | 24406.3 | 88396.1 | 651.7 | 217.1 | 0 | 0 | 47926 | 4411.5 | 0 | 0 | 0 | 6971.9
7471 | 312 | Day312 | 6 | Hour6 | 11 | Winter | 2761 | #N/A | Winter | 429888.2 | 2024-11-08 06:00 | 425225 | 0 | 0 | 4663.3 | 429888.2 | 410818.2 | 378373.3 | 0.0339 | 0.0478 | 0.43 | 0.43 | 363.8 | 28.9 | 4.1 | 25.2 | 1204.2 | 0.22 | 365.8 | 61.2 | 426.9 | 376.7 | 30 | 4.24 | 26.1 | 1247.4 | 0.23 | 378.7 | 63.4 | 442.1 | 477.4 | 29.9 | 4.15 | 37.6 | 1819.2 | 0.23 | 479.5 | 91.9 | 571.3 | 557 | 28.3 | 3.8 | 49.7 | 2349.7 | 0.25 | 558.9 | 119.8 | 678.7 | 30.35 | 0 | 0.25 | 30.6 | 31.87 | 0 | 0.26 | 32.14 | 429888.2 | 51514.9 | 0.6 | 4247.1 | 0 | 8125 | 94580.2 | 0 | 0 | 412.4 | 148942 | 0 | 95.5 | 3315.4 | 29595.5 | 88396.1 | 705.2 | 370.7 | 0 | 770.8 | 45911 | 4420.7 | 0 | 0 | 965.6 | 7926.5
7472 | 312 | Day312 | 7 | Hour7 | 11 | Winter | 2761 | #N/A | Winter | 453793.8 | 2024-11-08 07:00 | 449492.8 | 0 | 0 | 4301 | 453793.8 | 433968.2 | 388260.3 | 0.0345 | 0.0502 | 0.45 | 0.45 | 353.2 | 28.3 | 4.02 | 24.2 | 1161.2 | 0.21 | 355.1 | 58.9 | 414 | 366.6 | 29.4 | 4.17 | 25.1 | 1205.7 | 0.22 | 368.6 | 61.1 | 429.8 | 392.8 | 23.6 | 3.26 | 31.8 | 1526.7 | 0.19 | 394.4 | 77.4 | 471.8 | 388 | 7.5 | 0.76 | 45.7 | 2023.1 | 0.17 | 388.4 | 106 | 494.4 | 31.24 | 0 | 0.26 | 31.5 | 32.89 | 0 | 0.27 | 33.17 | 453793.8 | 65533.6 | 1315.2 | 4247.1 | 0 | 8019.4 | 97897.7 | 0 | 0 | 2273 | 149173.4 | 0 | 95.5 | 3315.4 | 34689 | 88396.1 | 740.8 | 370.7 | 0 | 14584.8 | 44264 | 4411.7 | 336.7 | 0 | 1326.2 | 7916.5
7473 | 312 | Day312 | 8 | Hour8 | 11 | Winter | 2761 | #N/A | Winter | 464473.6 | 2024-11-08 08:00 | 459836.6 | 0 | 0 | 4637 | 464473.5 | 443852.9 | 368010 | 0.0348 | 0.0511 | 0.51 | 0.51 | 311.5 | 24.6 | 3.48 | 21.9 | 1037.5 | 0.19 | 313.2 | 52.9 | 366.1 | 323.2 | 25.5 | 3.61 | 22.7 | 1076.8 | 0.2 | 325 | 54.9 | 379.8 | 220.4 | 9.1 | 1.19 | 21.7 | 986.6 | 0.11 | 221 | 51.1 | 272.1 | 442.7 | 8.3 | 0.84 | 52.3 | 2315 | 0.19 | 443.2 | 121.3 | 564.6 | 29.46 | 0 | 0.27 | 29.73 | 31.04 | 0 | 0.29 | 31.33 | 464473.6 | 96463.5 | 78 | 4247.1 | 0 | 8374.7 | 86480.9 | 0 | 0 | 4481.8 | 140175.3 | 0 | 95.5 | 3315.4 | 35982.3 | 88396.1 | 651.7 | 213 | 0 | 48402 | 39602 | 3977.8 | 1650.9 | 192.4 | 66.2 | 8315.2
7474 | 312 | Day312 | 9 | Hour9 | 11 | Winter | 2761 | #N/A | Winter | 470929.3 | 2024-11-08 09:00 | 465055.6 | 1539.2 | 4.1 | 4330.4 | 470929.3 | 448836.1 | 346297.9 | 0.0349 | 0.0516 | 0.54 | 0.54 | 292.4 | 23.2 | 3.29 | 20.5 | 968.6 | 0.18 | 294 | 49.4 | 343.4 | 303.9 | 24.2 | 3.42 | 21.3 | 1007.1 | 0.19 | 305.5 | 51.4 | 356.9 | 188 | 8.4 | 1.11 | 18 | 822.5 | 0.09 | 188.5 | 42.5 | 231.1 | 632.1 | 49.6 | 7.01 | 40.5 | 2111.5 | 0.3 | 635.5 | 103.5 | 739 | 26.45 | 0 | 0.28 | 26.72 | 28.03 | 0 | 0.29 | 28.33 | 470929.3 | 124631.4 | 0 | 4247.1 | 0 | 8374.7 | 83101.8 | 0 | 329 | 9074.1 | 131107.9 | 0 | 95.5 | 3315.4 | 28316.5 | 87033.9 | 651.7 | 53.3 | 0 | 82721.4 | 28807.1 | 3699.8 | 3515.4 | 915 | 308.2 | 8315.2
7475 | 312 | Day312 | 10 | Hour10 | 11 | Winter | 2761 | #N/A | Winter | 479748.3 | 2024-11-08 10:00 | 466671.2 | 5314.8 | 3283.5 | 4478.8 | 479748.3 | 450379.1 | 337407.4 | 0.0349 | 0.0517 | 0.56 | 0.55 | 278.2 | 21.8 | 3.08 | 19.9 | 932.9 | 0.17 | 279.7 | 47.7 | 327.4 | 292.7 | 22.9 | 3.24 | 20.9 | 980.7 | 0.18 | 294.2 | 50.2 | 344.4 | 168.3 | 6.8 | 0.88 | 16.8 | 757.9 | 0.08 | 168.8 | 39.4 | 208.2 | 427.5 | 16.1 | 2.04 | 43.2 | 1982 | 0.19 | 428.5 | 102.4 | 530.9 | 26.17 | 0 | 0.29 | 26.46 | 27.73 | 0 | 0.3 | 28.03 | 479748.3 | 142340.9 | 0 | 4247.1 | 0 | 7822.1 | 79016 | 0 | 729.3 | 12454.4 | 131515.8 | 0 | 95.5 | 3315.4 | 23709.8 | 87033.9 | 651.7 | 0 | 0 | 104937.9 | 20726.9 | 3492.5 | 7958.8 | 662.6 | 162.2 | 8180.3
7476 | 312 | Day312 | 11 | Hour11 | 11 | Winter | 2761 | #N/A | Winter | 478519.4 | 2024-11-08 11:00 | 465822.7 | 4962.2 | 3412.4 | 4322.1 | 478519.4 | 449590.9 | 337388.4 | 0.0348 | 0.0515 | 0.56 | 0.55 | 278.2 | 21.7 | 3.07 | 19.9 | 934.1 | 0.17 | 279.7 | 47.8 | 327.5 | 293.1 | 22.9 | 3.24 | 20.9 | 982.9 | 0.18 | 294.6 | 50.3 | 344.9 | 170.5 | 6.7 | 0.87 | 17.1 | 771.9 | 0.08 | 170.9 | 40.1 | 211.1 | 1215.4 | 139.5 | 20.29 | 38.6 | 2665.9 | 0.62 | 1225.1 | 118.2 | 1343.3 | 26.83 | 0 | 0.29 | 27.13 | 28.38 | 0 | 0.31 | 28.68 | 478519.4 | 141131 | 12.3 | 4247.1 | 0 | 7819.2 | 78635.5 | 0 | 762.2 | 12982.4 | 131586.1 | 0 | 100.2 | 3315.4 | 23858.4 | 87162.4 | 651.7 | 0 | 0 | 105824 | 18436 | 3126.5 | 11466.1 | 599.3 | 491.1 | 8118.2
7477 | 312 | Day312 | 12 | Hour12 | 11 | Winter | 2761 | #N/A | Winter | 474298 | 2024-11-08 12:00 | 465166.6 | 3049.4 | 1848.2 | 4233.8 | 474298.1 | 448979.8 | 337405.1 | 0.0348 | 0.0514 | 0.56 | 0.55 | 279.4 | 21.8 | 3.08 | 20.1 | 938.7 | 0.17 | 280.9 | 48.1 | 329 | 292.2 | 22.8 | 3.22 | 21 | 981.7 | 0.18 | 293.8 | 50.3 | 344.1 | 162.1 | 5.9 | 0.75 | 16.7 | 750 | 0.08 | 162.5 | 39.1 | 201.5 | 890.9 | 94.9 | 13.74 | 35.4 | 2176.9 | 0.46 | 897.5 | 100.4 | 997.9 | 26.82 | 0 | 0.29 | 27.11 | 28.32 | 0 | 0.31 | 28.63 | 474298 | 136892.9 | 199.9 | 4247.1 | 0 | 7823.8 | 78066.6 | 0 | 723.1 | 12091.7 | 131124 | 0 | 159.1 | 3315.4 | 23998.9 | 87715.2 | 755.1 | 0 | 0 | 101001.2 | 20200.3 | 2876.6 | 11992.5 | 618.9 | 26.1 | 7725.3
7478 | 312 | Day312 | 13 | Hour13 | 11 | Winter | 2761 | #N/A | Winter | 473292.4 | 2024-11-08 13:00 | 465064.5 | 1845.6 | 2032.7 | 4349.5 | 473292.4 | 448889 | 335670 | 0.0348 | 0.0514 | 0.56 | 0.56 | 276.1 | 21.4 | 3.03 | 20 | 930.4 | 0.17 | 277.6 | 47.7 | 325.3 | 288 | 22.3 | 3.16 | 20.8 | 970.6 | 0.18 | 289.5 | 49.8 | 339.3 | 159.9 | 6.1 | 0.78 | 16.2 | 731.3 | 0.08 | 160.3 | 38.1 | 198.3 | 895.7 | 86.7 | 12.48 | 42.7 | 2460.3 | 0.44 | 901.7 | 116.1 | 1017.8 | 27.73 | 0 | 0.29 | 28.03 | 29.29 | 0 | 0.31 | 29.6 | 473292.4 | 137622.3 | 113.4 | 4247.1 | 0 | 8014.8 | 76519.6 | 0 | 693.9 | 12166.9 | 130384.2 | 0 | 159.1 | 3315.4 | 23694.9 | 88396.1 | 825.5 | 0 | 0 | 98754.3 | 23104 | 2903.2 | 10588.6 | 348.4 | 251 | 8314.6
7479 | 312 | Day312 | 14 | Hour14 | 11 | Winter | 2761 | #N/A | Winter | 473869.6 | 2024-11-08 14:00 | 466124.2 | 1245.9 | 2032.7 | 4466.8 | 473869.6 | 449901.7 | 334441.4 | 0.0348 | 0.0514 | 0.56 | 0.56 | 273.9 | 21.2 | 2.99 | 19.9 | 925.8 | 0.17 | 275.3 | 47.6 | 322.9 | 285.2 | 22 | 3.11 | 20.8 | 964.8 | 0.18 | 286.7 | 49.6 | 336.3 | 162.7 | 6.4 | 0.83 | 16.3 | 737.4 | 0.08 | 163.1 | 38.3 | 201.4 | 542.8 | 31.4 | 4.31 | 45.1 | 2154.5 | 0.26 | 544.9 | 109.3 | 654.3 | 27.74 | 0 | 0.29 | 28.04 | 29.3 | 0 | 0.31 | 29.61 | 473869.6 | 139428.2 | 139.3 | 4247.1 | 0 | 7819.2 | 75483.7 | 0 | 687.7 | 12177.7 | 130674.5 | 0 | 159.1 | 3315.4 | 23296.4 | 88396.1 | 910.5 | 0 | 0 | 97708.7 | 26065.2 | 2788.9 | 9943 | 172.2 | 131.5 | 8182.4
7480 | 312 | Day312 | 15 | Hour15 | 11 | Winter | 2761 | #N/A | Winter | 479511.2 | 2024-11-08 15:00 | 469336.1 | 2660.3 | 2651.5 | 4863.3 | 479511.2 | 452948.3 | 337741 | 0.0349 | 0.0518 | 0.56 | 0.56 | 275.3 | 21.2 | 3 | 20 | 932 | 0.17 | 276.8 | 47.9 | 324.6 | 287.9 | 22.2 | 3.13 | 21 | 974.9 | 0.18 | 289.4 | 50.1 | 339.4 | 142 | 4.3 | 0.53 | 15.4 | 681.4 | 0.07 | 142.3 | 35.7 | 178 | 560.9 | 32.5 | 4.46 | 46.5 | 2226.2 | 0.27 | 563.1 | 113 | 676.1 | 27.93 | 0 | 0.3 | 28.22 | 29.52 | 0 | 0.31 | 29.83 | 479511.2 | 141770.2 | 28.8 | 4257.5 | 0 | 7819.2 | 76649.2 | 0 | 722.7 | 12235.2 | 133422 | 0 | 159.1 | 3315.4 | 22727.2 | 88396.1 | 966.4 | 0 | 0 | 95542.2 | 30492.3 | 2777.8 | 9333.5 | 55.8 | 127.6 | 8112
7481 | 312 | Day312 | 16 | Hour16 | 11 | Winter | 2761 | #N/A | Winter | 493702.2 | 2024-11-08 16:00 | 480539.8 | 3853.9 | 3846.1 | 5462.4 | 493702.2 | 463556.4 | 365372.4 | 0.0353 | 0.0531 | 0.53 | 0.52 | 300.2 | 23.5 | 3.32 | 21.3 | 1004.5 | 0.18 | 301.8 | 51.3 | 353 | 315.3 | 24.7 | 3.49 | 22.4 | 1055.4 | 0.19 | 317 | 53.9 | 370.8 | 288.4 | 17.7 | 2.45 | 23.1 | 1108.9 | 0.14 | 289.6 | 56.2 | 345.8 | 596.2 | 35 | 4.8 | 49.1 | 2353.9 | 0.28 | 598.6 | 119.3 | 717.9 | 29.37 | 0 | 0.29 | 29.66 | 31.11 | 0 | 0.31 | 31.41 | 493702.2 | 128329.8 | 115.2 | 4257.5 | 0 | 7945 | 87726.5 | 0 | 760.1 | 12306.5 | 145190.5 | 0 | 159.1 | 3315.4 | 27074.8 | 88396.1 | 979.3 | 213 | 0 | 74898.6 | 37571 | 2793.6 | 8390.7 | 1000.9 | 1329 | 8112
7482 | 312 | Day312 | 17 | Hour17 | 11 | Winter | 2761 | #N/A | Winter | 505509.6 | 2024-11-08 17:00 | 498996.9 | 0 | 1553.2 | 4959.6 | 505509.7 | 480991.7 | 400258.3 | 0.0361 | 0.0552 | 0.49 | 0.48 | 324.8 | 25.3 | 3.58 | 23 | 1083.4 | 0.2 | 326.5 | 55.4 | 381.9 | 341.3 | 26.4 | 3.74 | 24.4 | 1143.4 | 0.21 | 343.1 | 58.6 | 401.7 | 400.8 | 26.2 | 3.69 | 30.9 | 1463.3 | 0.22 | 402.6 | 74.6 | 477.2 | 727.1 | 34.2 | 4.56 | 67.5 | 3138.5 | 0.34 | 729.4 | 161.1 | 890.5 | 33.06 | 0 | 0.29 | 33.35 | 35.03 | 0 | 0.31 | 35.34 | 505509.6 | 105251.3 | 4260 | 4257.5 | 0 | 8019.4 | 96327.4 | 0 | 694.9 | 8423.2 | 155687 | 0 | 2361.3 | 3315.4 | 29472.6 | 88396.1 | 2653.5 | 5508.1 | 0 | 44877.5 | 48416.5 | 2839.3 | 7355.5 | 5209.1 | 2981.6 | 8112
7483 | 312 | Day312 | 18 | Hour18 | 11 | Winter | 2761 | #N/A | Winter | 512582 | 2024-11-08 18:00 | 507508 | 0 | 0 | 5074 | 512582 | 489034.4 | 428783.9 | 0.0364 | 0.0561 | 0.47 | 0.47 | 336.7 | 26.2 | 3.71 | 23.8 | 1123.4 | 0.21 | 338.5 | 57.4 | 395.9 | 353.8 | 27.3 | 3.87 | 25.3 | 1186.1 | 0.22 | 355.7 | 60.7 | 416.4 | 438.9 | 26.8 | 3.75 | 35.6 | 1658.9 | 0.24 | 440.7 | 85.1 | 525.8 | 616.6 | 12 | 1.24 | 72.6 | 3197.4 | 0.28 | 617.3 | 168 | 785.3 | 57.76 | 0 | 0.29 | 58.05 | 61.31 | 0 | 0.31 | 61.62 | 512582 | 83798 | 3936.2 | 4257.5 | 0 | 8374.7 | 100670.1 | 0 | 257.8 | 2497 | 162581.2 | 0 | 3222.1 | 3315.4 | 43242.2 | 88396.1 | 2964.4 | 7824 | 0 | 10511.8 | 67640.4 | 2891.1 | 5297.2 | 6421.2 | 3397.9 | 7916.5
7484 | 312 | Day312 | 19 | Hour19 | 11 | Winter | 2761 | #N/A | Winter | 512379.2 | 2024-11-08 19:00 | 506356.8 | 0 | 0 | 6022.5 | 512379.2 | 487972.6 | 426213.3 | 0.0363 | 0.0559 | 0.49 | 0.48 | 322.8 | 25.2 | 3.56 | 22.8 | 1082 | 0.19 | 324.5 | 55.1 | 379.6 | 338.3 | 26.2 | 3.71 | 24.1 | 1138.5 | 0.2 | 340 | 58 | 398.1 | 448.3 | 28.7 | 4 | 34.8 | 1682.2 | 0.22 | 450.2 | 85 | 535.2 | 706 | 28.6 | 3.7 | 69.7 | 3196.2 | 0.33 | 707.8 | 165.1 | 872.9 | 34.32 | 0 | 0.15 | 34.47 | 36.38 | 0 | 0.16 | 36.54 | 512379.2 | 86165.9 | 3331.1 | 4257.5 | 0 | 8374.7 | 97444.4 | 0 | 0 | 0.4 | 161242 | 0 | 963 | 3315.4 | 51414.1 | 88396.1 | 1320.4 | 6154.8 | 0 | 1.1 | 83288.6 | 2875.9 | 1529 | 6614 | 2980.2 | 8315.2
7485 | 312 | Day312 | 20 | Hour20 | 11 | Winter | 2761 | #N/A | Winter | 504490.8 | 2024-11-08 20:00 | 498481.4 | 0 | 0 | 6009.4 | 504490.8 | 480508.9 | 409782.7 | 0.0361 | 0.0551 | 0.51 | 0.51 | 310.8 | 24.4 | 3.45 | 21.9 | 1039 | 0.19 | 312.5 | 52.9 | 365.4 | 324.4 | 25.3 | 3.58 | 23 | 1087.3 | 0.2 | 326.1 | 55.4 | 381.6 | 447.9 | 29.8 | 4.15 | 33.6 | 1656.3 | 0.21 | 449.9 | 83.1 | 533 | 650.8 | 44.8 | 6.26 | 47.6 | 2360.8 | 0.31 | 653.8 | 118 | 771.8 | 32.91 | 0 | 0.29 | 33.2 | 34.86 | 0 | 0.31 | 35.17 | 504490.8 | 94708 | 3840 | 4257.5 | 0 | 8374.7 | 92989.5 | 0 | 0 | 0 | 153158.5 | 0 | 159.1 | 3315.4 | 51816.7 | 88396.1 | 997 | 2478.3 | 0 | 0 | 91674.7 | 3033.3 | 0.1 | 3122 | 2688.5 | 8315.2
7486 | 312 | Day312 | 21 | Hour21 | 11 | Winter | 2761 | #N/A | Winter | 486033.9 | 2024-11-08 21:00 | 479996.8 | 0 | 0 | 6037 | 486033.9 | 463003.9 | 387282.8 | 0.0354 | 0.0532 | 0.52 | 0.52 | 301.4 | 23.7 | 3.35 | 21.3 | 1006.5 | 0.18 | 303 | 51.4 | 354.4 | 313.6 | 24.6 | 3.48 | 22.2 | 1048.6 | 0.19 | 315.3 | 53.5 | 368.8 | 460.8 | 30.7 | 4.27 | 34.6 | 1704.4 | 0.22 | 462.9 | 85.5 | 548.3 | 881.9 | 87.7 | 12.63 | 39.7 | 2361.4 | 0.43 | 888 | 110.2 | 998.2 | 30.45 | 0 | 0.23 | 30.68 | 32.19 | 0 | 0.24 | 32.43 | 486033.9 | 98751.1 | 2343.4 | 4249.9 | 0 | 7463.8 | 87083.2 | 0 | 0 | 0 | 143125.6 | 0 | 159.1 | 3315.4 | 49293.1 | 88061 | 961.4 | 1226.9 | 0 | 0 | 95377.6 | 3373.4 | 0 | 1554.9 | 2240 | 8005.4
7487 | 312 | Day312 | 22 | Hour22 | 11 | Winter | 2761 | #N/A | Winter | 461715 | 2024-11-08 22:00 | 455560 | 0 | 0 | 6155.1 | 461715.1 | 439809 | 361098 | 0.0346 | 0.0506 | 0.55 | 0.54 | 277.9 | 21 | 2.96 | 20.6 | 954.5 | 0.17 | 279.3 | 49.1 | 328.4 | 288.7 | 21.8 | 3.07 | 21.5 | 992.6 | 0.18 | 290.1 | 51.1 | 341.2 | 489.7 | 34.1 | 4.77 | 35.4 | 1765.9 | 0.23 | 492.1 | 88.1 | 580.1 | 817 | 68.9 | 9.81 | 48.2 | 2565.5 | 0.4 | 821.7 | 124.7 | 946.4 | 28.86 | 0 | 0.14 | 29 | 30.44 | 0 | 0.15 | 30.58 | 461715 | 100617.1 | 139.7 | 4239.5 | 0 | 7463.8 | 72539 | 0 | 0 | 0 | 136141.5 | 0 | 159.1 | 3315.4 | 46977.8 | 88061 | 791.2 | 1269.8 | 0 | 0 | 97194.5 | 3422.5 | 0 | 432 | 1535.3 | 7273.2
7488 | 312 | Day312 | 23 | Hour23 | 11 | Winter | 2761 | #N/A | Winter | 436187.3 | 2024-11-08 23:00 | 429930.5 | 33.7 | 99.4 | 6123.8 | 436187.3 | 415415 | 336027.4 | 0.0338 | 0.0478 | 0.56 | 0.56 | 264.5 | 19.7 | 2.77 | 20.1 | 918.7 | 0.17 | 265.8 | 47.5 | 313.3 | 274.5 | 20.4 | 2.87 | 20.9 | 954.6 | 0.18 | 275.9 | 49.4 | 325.3 | 471.9 | 30.7 | 4.26 | 36.1 | 1772.8 | 0.22 | 474 | 89 | 563 | 796.6 | 74.1 | 10.63 | 40.7 | 2283.6 | 0.39 | 801.7 | 108.8 | 910.6 | 27.39 | 0 | 0.22 | 27.61 | 28.8 | 0 | 0.24 | 29.04 | 436187.3 | 100159.9 | 82 | 4129 | 0 | 7463.8 | 63830.3 | 0 | 0 | 0 | 126200.3 | 0 | 159.1 | 3315.4 | 41896.8 | 87397.2 | 578.8 | 974.7 | 0 | 0 | 96496.3 | 3663.6 | 0 | 931.3 | 1575.4 | 6839.5
7489 | 313 | Day313 | 0 | Hour0 | 11 | Winter | 63 | 506872 | Winter | 414075.8 | 2024-11-09 | 407968.8 | 12.1 | 157.7 | 5937.3 | 414075.9 | 394466 | 315770.6 | 0.0331 | 0.0455 | 0.57 | 0.57 | 260 | 19.2 | 2.71 | 20 | 907.6 | 0.17 | 261.3 | 47.1 | 308.4 | 269.8 | 19.9 | 2.8 | 20.8 | 943.1 | 0.18 | 271.2 | 49 | 320.2 | 468.8 | 31.2 | 4.35 | 35.3 | 1735.8 | 0.23 | 470.9 | 87.1 | 558 | 803.1 | 72 | 10.3 | 43.5 | 2388.9 | 0.39 | 808 | 114.7 | 922.8 | 25.89 | 0 | 0.29 | 26.18 | 27.18 | 0 | 0.31 | 27.49 | 414075.8 | 98305.2 | 1657.8 | 4064.7 | 0 | 5378.9 | 59002.8 | 0 | 0 | 0 | 119276.2 | 0 | 95.5 | 3315.4 | 35317.5 | 86828.6 | 544.7 | 288.5 | 0 | 0 | 94554.9 | 3750.4 | 0 | 375.5 | 738.7 | 4936.7
7490 | 313 | Day313 | 1 | Hour1 | 11 | Winter | 2761 | #N/A | Winter | 400000.8 | 2024-11-09 01:00 | 393035.6 | 925.6 | 370.7 | 5668.9 | 400000.8 | 380195.4 | 303167.9 | 0.0327 | 0.0438 | 0.56 | 0.56 | 260.1 | 19.1 | 2.68 | 20.2 | 914.3 | 0.17 | 261.4 | 47.5 | 309 | 269.7 | 19.7 | 2.77 | 21 | 948.9 | 0.18 | 271.1 | 49.4 | 320.4 | 456.7 | 29.7 | 4.12 | 35 | 1716.1 | 0.22 | 458.7 | 86.2 | 545 | 494.3 | 28.6 | 3.9 | 40.9 | 1975.1 | 0.23 | 496.2 | 99.8 | 596.1 | 24.95 | 0 | 0.29 | 25.24 | 26.18 | 0 | 0.3 | 26.47 | 400000.8 | 96833 | 1383 | 4055.3 | 0 | 4931.1 | 56213.2 | 0 | 0 | 0 | 117463.4 | 0 | 95.5 | 3315.4 | 29131.3 | 86034.9 | 544.7 | 0 | 0 | 0 | 93063.2 | 3769.8 | 0 | 0 | 0 | 4738.5
7491 | 313 | Day313 | 2 | Hour2 | 11 | Winter | 2761 | #N/A | Winter | 393056.2 | 2024-11-09 02:00 | 384983.4 | 2281.2 | 370.7 | 5420.8 | 393056.2 | 372486.1 | 296815.9 | 0.0325 | 0.0429 | 0.56 | 0.56 | 262.9 | 19.2 | 2.7 | 20.5 | 925.2 | 0.17 | 264.2 | 48.1 | 312.3 | 272.8 | 19.9 | 2.8 | 21.3 | 960.7 | 0.18 | 274.1 | 50 | 324.1 | 463.3 | 30.2 | 4.19 | 35.4 | 1737.8 | 0.22 | 465.4 | 87.2 | 552.6 | 732 | 69.8 | 10.02 | 35.7 | 2055.9 | 0.35 | 736.8 | 97.1 | 833.9 | 24.62 | 0 | 0.23 | 24.85 | 25.83 | 0 | 0.23 | 26.06 | 393056.2 | 96240.2 | 622.8 | 4055.3 | 0 | 4931.1 | 55647.2 | 0 | 0 | 0 | 117040.8 | 0 | 95.5 | 3315.4 | 24528.1 | 86034.9 | 544.7 | 0 | 0 | 0 | 92463.2 | 3777.1 | 0 | 0 | 0 | 4334.9
7492 | 313 | Day313 | 3 | Hour3 | 11 | Winter | 2761 | #N/A | Winter | 391987.7 | 2024-11-09 03:00 | 383152.1 | 3069.2 | 351.3 | 5415.1 | 391987.7 | 370720.3 | 295216.5 | 0.0324 | 0.0428 | 0.55 | 0.55 | 267.2 | 19.6 | 2.75 | 20.8 | 939.3 | 0.17 | 268.5 | 48.8 | 317.3 | 277.5 | 20.3 | 2.85 | 21.6 | 976.3 | 0.18 | 278.9 | 50.7 | 329.6 | 468.8 | 30.9 | 4.29 | 35.5 | 1748.3 | 0.22 | 470.9 | 87.7 | 558.6 | 348.9 | 6.6 | 0.66 | 41.2 | 1824.5 | 0.15 | 349.3 | 95.6 | 444.9 | 24.34 | 0 | 0.16 | 24.49 | 25.57 | 0 | 0.14 | 25.71 | 391987.7 | 96771.2 | 0 | 4055.3 | 0 | 4931.1 | 56525.8 | 0 | 0 | 0 | 118308.9 | 0 | 95.5 | 3315.4 | 21404.9 | 86034.9 | 544.7 | 0 | 0 | 0 | 92863.6 | 3907.5 | 0 | 0 | 0 | 4733.6
7493 | 313 | Day313 | 4 | Hour4 | 11 | Winter | 2761 | #N/A | Winter | 398955.2 | 2024-11-09 04:00 | 391234.8 | 1600.2 | 353.1 | 5767.1 | 398955.1 | 378423.1 | 300992.7 | 0.0327 | 0.0439 | 0.54 | 0.54 | 274.7 | 20.3 | 2.85 | 21.1 | 960 | 0.18 | 276.1 | 49.8 | 325.9 | 285 | 21 | 2.96 | 21.9 | 997.2 | 0.18 | 286.4 | 51.7 | 338.1 | 478.6 | 32.2 | 4.49 | 35.6 | 1761.6 | 0.23 | 480.8 | 88.2 | 568.9 | 505.2 | 33.5 | 4.66 | 37.9 | 1881.8 | 0.24 | 507.5 | 94.1 | 601.5 | 24.48 | 0 | 0.26 | 24.75 | 25.77 | 0 | 0.27 | 26.05 | 398955.2 | 97962.5 | 0 | 4055.3 | 0 | 4730.9 | 59947.4 | 0 | 0 | 0 | 121964.1 | 0 | 95.5 | 3315.4 | 20304.3 | 86034.9 | 544.7 | 0 | 0 | 0 | 94119 | 3843.4 | 0 | 0 | 0 | 4334.9
7494 | 313 | Day313 | 5 | Hour5 | 11 | Winter | 2761 | #N/A | Winter | 420478.4 | 2024-11-09 05:00 | 412867.2 | 727 | 370.7 | 6513.6 | 420478.4 | 399014.8 | 320668.6 | 0.0335 | 0.0466 | 0.52 | 0.52 | 294.4 | 22.6 | 3.19 | 21.6 | 1001.9 | 0.18 | 295.9 | 51.5 | 347.4 | 305.4 | 23.4 | 3.3 | 22.4 | 1040.4 | 0.19 | 307 | 53.5 | 360.5 | 470.2 | 32 | 4.47 | 34.7 | 1720 | 0.22 | 472.4 | 86 | 558.3 | 674.2 | 49.8 | 6.99 | 46 | 2351.8 | 0.32 | 677.6 | 116.2 | 793.8 | 25.74 | 0 | 0.25 | 25.99 | 27.13 | 0 | 0.26 | 27.4 | 420478.4 | 99809.8 | 9.7 | 4055.3 | 0 | 5830.4 | 71250.1 | 0 | 0 | 0 | 128119.9 | 0 | 95.5 | 3315.4 | 21412.7 | 86034.9 | 544.7 | 0 | 0 | 0 | 95860.7 | 3949.1 | 0 | 0 | 358.1 | 4609.6
7495 | 313 | Day313 | 6 | Hour6 | 11 | Winter | 2761 | #N/A | Winter | 447723.2 | 2024-11-09 06:00 | 440773 | 0 | 370.7 | 6579.5 | 447723.2 | 425561.3 | 340768.3 | 0.0345 | 0.0498 | 0.52 | 0.52 | 307.3 | 24.3 | 3.44 | 21.6 | 1021.9 | 0.19 | 309 | 52.1 | 361.1 | 318.9 | 25.2 | 3.57 | 22.5 | 1061.7 | 0.2 | 320.7 | 54.1 | 374.8 | 461.1 | 31.6 | 4.42 | 33.9 | 1675.2 | 0.22 | 463.2 | 83.9 | 547.1 | 774.3 | 79.7 | 11.51 | 32.6 | 1987.3 | 0.38 | 779.8 | 91.9 | 871.7 | 26.92 | 0 | 0.24 | 27.16 | 28.43 | 0 | 0.26 | 28.69 | 447723.2 | 106954.9 | 388.5 | 4055.3 | 0 | 6954.3 | 82704.4 | 0 | 0 | 948.4 | 132918.4 | 0 | 95.5 | 3315.4 | 23756.8 | 86034.9 | 544.7 | 0 | 0 | 1324.1 | 100632.1 | 4050.3 | 0 | 661.7 | 1330.4 | 7199.2
7496 | 313 | Day313 | 7 | Hour7 | 11 | Winter | 2761 | #N/A | Winter | 467918.1 | 2024-11-09 07:00 | 462224.8 | 0 | 0 | 5693.3 | 467918.1 | 446023.1 | 332417.4 | 0.035 | 0.0518 | 0.56 | 0.56 | 275.2 | 21.4 | 3.02 | 19.9 | 927.5 | 0.17 | 276.7 | 47.5 | 324.2 | 285.9 | 22.2 | 3.14 | 20.7 | 964.7 | 0.18 | 287.5 | 49.5 | 336.9 | 320.9 | 20.8 | 2.89 | 24.6 | 1206.4 | 0.15 | 322.3 | 60.6 | 382.9 | 547.6 | 18.5 | 2.94 | 64.9 | 2037.9 | 0.65 | 549 | 125.8 | 674.8 | 26.32 | 0 | 0.14 | 26.46 | 27.83 | 0 | 0.15 | 27.98 | 467918.1 | 135500.8 | 1373.7 | 4154 | 0 | 7463.8 | 75584.8 | 0 | 0 | 3492.4 | 129013.6 | 0 | 95.5 | 3315.4 | 23396.2 | 87457.7 | 562.5 | 0 | 0 | 23726.2 | 104093.6 | 4188.6 | 852.9 | 1328.3 | 1682.6 | 7269.3
7497 | 313 | Day313 | 8 | Hour8 | 11 | Winter | 2761 | #N/A | Winter | 473821.6 | 2024-11-09 08:00 | 467636.2 | 875.7 | 47.6 | 5262.1 | 473821.6 | 451235.4 | 310171.4 | 0.0351 | 0.052 | 0.61 | 0.61 | 237.4 | 18.1 | 2.55 | 17.7 | 812.1 | 0.15 | 238.7 | 41.9 | 280.6 | 246.8 | 18.8 | 2.65 | 18.4 | 845.3 | 0.16 | 248.1 | 43.7 | 291.8 | 142.2 | 5.4 | 0.69 | 14.5 | 654 | 0.07 | 142.6 | 34 | 176.5 | 572.5 | 46.6 | 6.6 | 35.4 | 1860.7 | 0.28 | 575.7 | 90.9 | 666.6 | 25.08 | 0 | 0.21 | 25.29 | 26.56 | 0 | 0.23 | 26.78 | 473821.6 | 163650.1 | 532.2 | 4154 | 0 | 6873.1 | 64110 | 0 | 0 | 7082.6 | 117720.4 | 0 | 95.5 | 3315.4 | 26791.2 | 86034.9 | 544.7 | 0 | 0 | 53875.1 | 98372.7 | 4319.8 | 2703.8 | 362.6 | 0 | 7825
7498 | 313 | Day313 | 9 | Hour9 | 11 | Winter | 2761 | #N/A | Winter | 475386 | 2024-11-09 09:00 | 468203.6 | 533.1 | 1134.1 | 5515.2 | 475386 | 451803.2 | 296459.7 | 0.035 | 0.052 | 0.64 | 0.64 | 219 | 16.4 | 2.31 | 16.8 | 759.3 | 0.14 | 220.2 | 39.4 | 259.6 | 227.6 | 17 | 2.39 | 17.4 | 789.9 | 0.15 | 228.8 | 41 | 269.8 | 126.1 | 5.2 | 0.68 | 12.4 | 567.1 | 0.06 | 126.5 | 29.3 | 155.7 | 494.7 | 30.1 | 4.15 | 39.9 | 1928.9 | 0.24 | 496.8 | 97.5 | 594.3 | 24.23 | 0 | 0.27 | 24.5 | 25.63 | 0 | 0.29 | 25.92 | 475386 | 178926.3 | 0.5 | 4166.7 | 0 | 7050.7 | 57756.9 | 0 | 177.9 | 9112.4 | 113322.7 | 0 | 95.5 | 3315.4 | 23972.8 | 86233.7 | 544.7 | 0 | 0 | 80886.7 | 84434.8 | 4314.5 | 5612.1 | 449.9 | 0 | 7505.9
7499 | 313 | Day313 | 10 | Hour10 | 11 | Winter | 2761 | #N/A | Winter | 478703 | 2024-11-09 10:00 | 467046.6 | 3301.6 | 2734.6 | 5620.2 | 478702.9 | 450716.6 | 299504.6 | 0.035 | 0.0518 | 0.63 | 0.63 | 228.6 | 17.6 | 2.49 | 16.9 | 776.3 | 0.15 | 229.8 | 40.1 | 269.9 | 238.3 | 18.3 | 2.59 | 17.7 | 809.7 | 0.15 | 239.5 | 41.8 | 281.4 | 111.2 | 4.8 | 0.63 | 10.7 | 492.5 | 0.05 | 111.5 | 25.4 | 136.9 | 788.9 | 74.7 | 10.73 | 38.9 | 2230.5 | 0.38 | 794.1 | 105.5 | 899.6 | 25.17 | 0 | 0.28 | 25.45 | 26.56 | 0 | 0.3 | 26.86 | 478703 | 179198.4 | 9.7 | 4186 | 0 | 7905.8 | 63166.7 | 0 | 282.6 | 12224.8 | 112577.3 | 0 | 95.5 | 3315.4 | 20669.6 | 87033.9 | 544.7 | 0 | 0 | 98887.8 | 63512 | 4291.2 | 7742.6 | 611.4 | 0 | 8315.2
7500 | 313 | Day313 | 11 | Hour11 | 11 | Winter | 2761 | #N/A | Winter | 474558.9 | 2024-11-09 11:00 | 463790.6 | 2151.2 | 3625.2 | 4991.8 | 474558.9 | 447646.1 | 301804.2 | 0.0348 | 0.0514 | 0.63 | 0.62 | 232.4 | 17.9 | 2.53 | 17.2 | 788 | 0.15 | 233.6 | 40.7 | 274.3 | 242 | 18.7 | 2.64 | 17.9 | 820.3 | 0.16 | 243.2 | 42.4 | 285.6 | 113.2 | 5.1 | 0.68 | 10.7 | 494.1 | 0.05 | 113.5 | 25.4 | 138.9 | 539.2 | 38.5 | 5.39 | 38.8 | 1925.1 | 0.27 | 541.8 | 96.2 | 638.1 | 25.92 | 0 | 0.28 | 26.21 | 27.34 | 0 | 0.3 | 27.64 | 474558.9 | 172754.7 | 0 | 4195.4 | 0 | 7901 | 63817.5 | 0 | 248.4 | 12263.7 | 112948.4 | 0 | 95.5 | 3315.4 | 21485.3 | 87500.9 | 544.7 | 0 | 0 | 98280.6 | 57706.7 | 4255.3 | 10979 | 658.1 | 3.6 | 7341.1
7501 | 313 | Day313 | 12 | Hour12 | 11 | Winter | 2761 | #N/A | Winter | 473322.8 | 2024-11-09 12:00 | 461098.6 | 1187.2 | 6337.7 | 4699.3 | 473322.8 | 445104.6 | 302639.5 | 0.0347 | 0.051 | 0.63 | 0.62 | 230.6 | 17.6 | 2.49 | 17.2 | 787.1 | 0.15 | 231.8 | 40.7 | 272.5 | 240.6 | 18.4 | 2.6 | 17.9 | 819.6 | 0.16 | 241.9 | 42.4 | 284.3 | 106.1 | 4.6 | 0.6 | 10.2 | 471.1 | 0.05 | 106.4 | 24.3 | 130.7 | 522.2 | 31.1 | 4.26 | 43 | 2060.4 | 0.25 | 524.3 | 104.5 | 628.8 | 26.17 | 0 | 0.28 | 26.45 | 27.59 | 0 | 0.31 | 27.9 | 473322.8 | 170683.3 | 0 | 4195.4 | 0 | 7220.6 | 62390 | 0 | 201.7 | 13170.8 | 113820 | 0 | 95.5 | 3315.4 | 22884.4 | 88173.6 | 544.7 | 0 | 0 | 94419.9 | 58580.5 | 4310.4 | 11058.4 | 539.1 | 0 | 8315.2
7502 | 313 | Day313 | 13 | Hour13 | 11 | Winter | 2761 | #N/A | Winter | 474612.4 | 2024-11-09 13:00 | 458404 | 4045.4 | 7298.6 | 4864.5 | 474612.5 | 442555.2 | 291608.9 | 0.0346 | 0.0507 | 0.65 | 0.64 | 215.9 | 16.2 | 2.28 | 16.5 | 746.4 | 0.14 | 217 | 38.8 | 255.8 | 225.7 | 17 | 2.4 | 17.2 | 777.5 | 0.15 | 226.9 | 40.4 | 267.2 | 105.4 | 4.4 | 0.57 | 10.3 | 473.6 | 0.05 | 105.7 | 24.5 | 130.2 | 407.5 | 11.1 | 1.29 | 45.6 | 2025.2 | 0.19 | 408.1 | 106 | 514.2 | 25.65 | 0 | 0.29 | 25.94 | 27.03 | 0 | 0.31 | 27.34 | 474612.4 | 183003.6 | 9.7 | 4195.4 | 0 | 5839.4 | 57065.2 | 0 | 370.6 | 18721.3 | 110746.3 | 0 | 95.5 | 3315.4 | 21440.9 | 88356.4 | 544.7 | 0 | 0 | 99182.7 | 60337.6 | 4391.4 | 10762.2 | 387 | 0 | 8310.6
7503 | 313 | Day313 | 14 | Hour14 | 11 | Winter | 2761 | #N/A | Winter | 474414.8 | 2024-11-09 14:00 | 456766.8 | 4634.3 | 8145.3 | 4868.4 | 474414.8 | 441007.2 | 289642.7 | 0.0345 | 0.0505 | 0.65 | 0.64 | 214.1 | 16 | 2.26 | 16.5 | 741.7 | 0.14 | 215.2 | 38.6 | 253.8 | 223.8 | 16.8 | 2.37 | 17.1 | 773.2 | 0.15 | 224.9 | 40.2 | 265.1 | 101.5 | 4.1 | 0.54 | 10 | 456.8 | 0.05 | 101.7 | 23.6 | 125.4 | 540.3 | 33.2 | 4.56 | 43 | 2098.1 | 0.25 | 542.6 | 105.6 | 648.2 | 26.5 | 0 | 0.28 | 26.78 | 27.92 | 0 | 0.31 | 28.22 | 474414.8 | 184772.1 | 0 | 4195.4 | 0 | 5641.8 | 56377.7 | 0 | 451.7 | 18094 | 110368.7 | 0 | 100.2 | 3315.4 | 20698.5 | 88396.1 | 544.7 | 4.1 | 0 | 100700.7 | 61120.5 | 4405.1 | 13110 | 174 | 0 | 7488.9
7504 | 313 | Day313 | 15 | Hour15 | 11 | Winter | 2761 | #N/A | Winter | 465581.8 | 2024-11-09 15:00 | 457852.6 | 154 | 3180.1 | 4395 | 465581.8 | 442046.2 | 305180.9 | 0.0345 | 0.0506 | 0.61 | 0.61 | 237.4 | 18.1 | 2.55 | 17.8 | 811.6 | 0.15 | 238.6 | 42 | 280.6 | 246.7 | 18.8 | 2.65 | 18.5 | 843.8 | 0.16 | 248 | 43.7 | 291.6 | 106.9 | 4.1 | 0.53 | 10.8 | 490 | 0.05 | 107.2 | 25.4 | 132.6 | 537.5 | 25.6 | 3.41 | 49.7 | 2310.5 | 0.25 | 539.2 | 118.6 | 657.8 | 27.41 | 0 | 0.28 | 27.69 | 28.89 | 0 | 0.3 | 29.2 | 465581.8 | 160400.8 | 0 | 4195.4 | 0 | 7712.5 | 62826 | 0 | 330.6 | 12096.6 | 115743.9 | 0 | 159.1 | 3315.4 | 22140.1 | 88396.1 | 688.2 | 4.1 | 0 | 79363.5 | 64194.9 | 4415.2 | 12160.9 | 102.3 | 0 | 7661
7505 | 313 | Day313 | 16 | Hour16 | 11 | Winter | 2761 | #N/A | Winter | 470934.2 | 2024-11-09 16:00 | 466409.9 | 0 | 0 | 4524.3 | 470934.2 | 450179.7 | 347389.3 | 0.0348 | 0.0515 | 0.54 | 0.53 | 294.1 | 23.1 | 3.27 | 20.9 | 981.7 | 0.18 | 295.7 | 50.2 | 345.9 | 305 | 24 | 3.39 | 21.7 | 1018.6 | 0.19 | 306.6 | 52.1 | 358.7 | 245.1 | 13.7 | 1.86 | 20.8 | 990.9 | 0.12 | 246 | 50.4 | 296.4 | 810.8 | 29.4 | 5.61 | 105.1 | 2107.8 | 1.55 | 813.2 | 168.3 | 981.5 | 29.88 | 0 | 0.28 | 30.16 | 31.53 | 0 | 0.3 | 31.83 | 470934.2 | 123544.9 | 0.1 | 4254.6 | 0 | 8370.1 | 82500.2 | 0 | 304.4 | 8900.7 | 135300.9 | 0 | 159.1 | 3315.4 | 24158.2 | 88396.1 | 777 | 157.7 | 0 | 43685.6 | 66234.9 | 4419.2 | 7631.5 | 44.5 | 355.7 | 7916.5
7506 | 313 | Day313 | 17 | Hour17 | 11 | Winter | 2761 | #N/A | Winter | 490223.6 | 2024-11-09 17:00 | 485608 | 0 | 0 | 4615.7 | 490223.7 | 468358.5 | 384537.6 | 0.0355 | 0.0536 | 0.51 | 0.51 | 308.9 | 24.1 | 3.42 | 21.9 | 1034.4 | 0.19 | 310.5 | 52.8 | 363.3 | 323.8 | 25.2 | 3.56 | 23.1 | 1089.2 | 0.2 | 325.5 | 55.7 | 381.2 | 431.3 | 28.8 | 4.03 | 32.4 | 1584.4 | 0.21 | 433.2 | 79.7 | 512.9 | 581.7 | 13.3 | 1.47 | 66.8 | 2955.4 | 0.26 | 582.5 | 154.9 | 737.4 | 33.96 | 0 | 0.28 | 34.24 | 35.9 | 0 | 0.3 | 36.2 | 490223.6 | 105686.1 | 2831.4 | 4257.5 | 0 | 8374.7 | 89330 | 0 | 288.4 | 5135 | 147560.4 | 0 | 1086.4 | 3315.4 | 31204.4 | 88396.1 | 1057.6 | 7123.8 | 0 | 19636.8 | 76198.9 | 4427 | 5129.3 | 4586 | 2700.5 | 8315.2
7507 | 313 | Day313 | 18 | Hour18 | 11 | Winter | 2761 | #N/A | Winter | 503364.4 | 2024-11-09 18:00 | 498472.6 | 0 | 0 | 4891.8 | 503364.4 | 480524.4 | 406560 | 0.036 | 0.055 | 0.52 | 0.51 | 308.3 | 24.1 | 3.41 | 21.9 | 1030.4 | 0.19 | 309.9 | 52.6 | 362.5 | 324.5 | 25.2 | 3.56 | 23.2 | 1089.9 | 0.2 | 326.2 | 55.8 | 382 | 464.2 | 30.5 | 4.27 | 35.5 | 1705.6 | 0.24 | 466.3 | 86.4 | 552.7 | 664.3 | 18.3 | 2.24 | 74.4 | 3201.7 | 0.36 | 665.4 | 170 | 835.4 | 41.38 | 0 | 0.23 | 41.61 | 43.81 | 0 | 0.24 | 44.05 | 503364.4 | 96804.3 | 4180.1 | 4257.5 | 0 | 8374.7 | 91251 | 0 | 158.4 | 1296.6 | 148590.6 | 0 | 2264.4 | 3315.4 | 45235.5 | 88396.1 | 1664.5 | 9030.2 | 0 | 4211.5 | 86709.5 | 4428.3 | 3199.3 | 8245.6 | 3432.7 | 8315.2
7508 | 313 | Day313 | 19 | Hour19 | 11 | Winter | 2761 | #N/A | Winter | 506872 | 2024-11-09 19:00 | 501484.2 | 0 | 0 | 5387.9 | 506872.1 | 483384 | 404468.8 | 0.0361 | 0.0553 | 0.53 | 0.52 | 299.3 | 23.3 | 3.3 | 21.3 | 1003.1 | 0.18 | 300.9 | 51.3 | 352.2 | 315.2 | 24.4 | 3.45 | 22.7 | 1061.3 | 0.19 | 316.8 | 54.3 | 371.2 | 466.5 | 30.8 | 4.3 | 35.5 | 1717.6 | 0.24 | 468.5 | 86.8 | 555.3 | 605.6 | 11.7 | 1.21 | 71.4 | 3142.6 | 0.27 | 606.3 | 165.1 | 771.4 | 34.86 | 0 | 0.28 | 35.14 | 36.9 | 0 | 0.3 | 37.21 | 506872 | 102403.2 | 5530.9 | 4257.5 | 0 | 8374.7 | 88928.8 | 0 | 0 | 0.3 | 147878.9 | 0 | 1284.8 | 3315.4 | 46847 | 88396.1 | 1530.7 | 8123.9 | 0 | 0.9 | 97974.7 | 4427.4 | 825 | 7609.8 | 3776.4 | 8315.2
7509 | 313 | Day313 | 20 | Hour20 | 11 | Winter | 2761 | #N/A | Winter | 503635 | 2024-11-09 20:00 | 497831.6 | 0 | 0 | 5803.5 | 503635 | 479906.1 | 397795.4 | 0.036 | 0.055 | 0.53 | 0.52 | 300.4 | 23.5 | 3.32 | 21.3 | 1006.8 | 0.18 | 302 | 51.3 | 353.3 | 313.5 | 24.5 | 3.46 | 22.3 | 1052.5 | 0.19 | 315.2 | 53.7 | 368.9 | 449.9 | 30.4 | 4.25 | 33.5 | 1646.2 | 0.22 | 452 | 82.6 | 534.6 | 513.5 | 13.3 | 1.53 | 57.4 | 2569.8 | 0.23 | 514.4 | 134 | 648.4 | 32.55 | 0 | 0.22 | 32.77 | 34.45 | 0 | 0.24 | 34.69 | 503635 | 105839.7 | 3145.9 | 4257.5 | 0 | 8374.7 | 89416.5 | 0 | 0 | 0 | 147940.2 | 0 | 931.3 | 3315.4 | 47724.7 | 88396.1 | 800.9 | 3492 | 0 | 0 | 101414.1 | 4425.5 | 0.1 | 2797.7 | 2768.5 | 8315.2
7510 | 313 | Day313 | 21 | Hour21 | 11 | Winter | 2761 | #N/A | Winter | 487831 | 2024-11-09 21:00 | 481878.4 | 0 | 0 | 5952.7 | 487831.1 | 464792.5 | 381014.5 | 0.0355 | 0.0533 | 0.54 | 0.53 | 293 | 23.1 | 3.27 | 20.7 | 977.2 | 0.18 | 294.6 | 49.8 | 344.4 | 305.4 | 24 | 3.4 | 21.6 | 1020 | 0.19 | 307 | 52 | 359.1 | 447.2 | 29.9 | 4.16 | 33.6 | 1647.5 | 0.22 | 449.2 | 82.7 | 532 | 649.5 | 45.4 | 6.36 | 46.8 | 2333.3 | 0.31 | 652.6 | 116.5 | 769 | 31.19 | 0 | 0.14 | 31.33 | 32.97 | 0 | 0.15 | 33.11 | 487831 | 106816.6 | 2411.9 | 4257.5 | 0 | 8374.7 | 85481.8 | 0 | 0 | 0 | 139542.6 | 0 | 159.1 | 3315.4 | 45827 | 88396.1 | 578.2 | 2670.1 | 0 | 0 | 102394.7 | 4421.9 | 0 | 1429.5 | 2157.7 | 8315.2
7511 | 313 | Day313 | 22 | Hour22 | 11 | Winter | 2761 | #N/A | Winter | 464429.4 | 2024-11-09 22:00 | 458388.3 | 50 | 0 | 5991.1 | 464429.4 | 442501 | 358734 | 0.0347 | 0.0509 | 0.55 | 0.55 | 279.2 | 21.6 | 3.05 | 20.3 | 945.2 | 0.17 | 280.7 | 48.5 | 329.2 | 290.7 | 22.4 | 3.17 | 21.2 | 985.1 | 0.18 | 292.2 | 50.6 | 342.8 | 493 | 34 | 4.75 | 35.9 | 1789 | 0.23 | 495.3 | 89.3 | 584.6 | 461.6 | 13.3 | 1.59 | 50.4 | 2262.5 | 0.21 | 462.4 | 117.9 | 580.3 | 30.3 | 0 | 0.29 | 30.59 | 31.95 | 0 | 0.31 | 32.25 | 464429.4 | 105695.4 | 1199.4 | 4257.5 | 0 | 8374.7 | 75462.8 | 0 | 0 | 0 | 132494.9 | 0 | 159.1 | 3315.4 | 41694.5 | 88396.1 | 596 | 2783.5 | 0 | 0 | 101278.1 | 4417.3 | 0 | 125.6 | 2011.1 | 7798.3
7512 | 313 | Day313 | 23 | Hour23 | 11 | Winter | 2761 | #N/A | Winter | 438872.2 | 2024-11-09 23:00 | 432738.4 | 0 | 0 | 6133.8 | 438872.2 | 418094.4 | 335147.8 | 0.0338 | 0.0481 | 0.57 | 0.57 | 264.1 | 20.1 | 2.83 | 19.7 | 905.6 | 0.17 | 265.5 | 46.7 | 312.2 | 274.6 | 20.8 | 2.94 | 20.5 | 942.6 | 0.18 | 276 | 48.7 | 324.6 | 493.8 | 34 | 4.74 | 36.1 | 1797.1 | 0.23 | 496.1 | 89.7 | 585.8 | 479.1 | 17.4 | 2.22 | 50 | 2217.9 | 0.23 | 480.2 | 116.2 | 596.4 | 29.11 | 0 | 0.29 | 29.39 | 30.6 | 0 | 0.31 | 30.9 | 438872.2 | 103724.4 | 1075.2 | 4198.3 | 0 | 7815.2 | 65819 | 0 | 0 | 0 | 123054.3 | 0 | 159.1 | 3315.4 | 38754.8 | 88396.1 | 446.9 | 2113.4 | 0 | 0 | 99311.4 | 4413 | 0 | 34.7 | 1464.3 | 5132.1
7513 | 314 | Day314 | 0 | Hour0 | 11 | Winter | 100 | 482507 | Winter | 417134.8 | 2024-11-10 | 411145.4 | 0 | 4.1 | 5985.2 | 417134.8 | 397505.5 | 316097.7 | 0.0332 | 0.0458 | 0.57 | 0.57 | 258.3 | 19.3 | 2.72 | 19.7 | 896.1 | 0.17 | 259.7 | 46.4 | 306.1 | 267.9 | 20 | 2.82 | 20.5 | 930.7 | 0.17 | 269.3 | 48.2 | 317.6 | 493 | 34.5 | 4.82 | 35.5 | 1774.5 | 0.24 | 495.4 | 88.5 | 583.8 | 919.1 | 88 | 12.65 | 44.7 | 2561.8 | 0.45 | 925.2 | 121.1 | 1046.3 | 27.58 | 0 | 0.13 | 27.71 | 28.95 | 0 | 0.14 | 29.08 | 417134.8 | 101037.1 | 856.9 | 4192.3 | 0 | 6326.2 | 60062 | 0 | 0 | 0 | 117878.3 | 0 | 131.6 | 3315.4 | 33468.7 | 88249 | 277.4 | 1339.9 | 0 | 0 | 96627.2 | 4409.9 | 0 | 0 | 1700.2 | 4936.7
7514 | 314 | Day314 | 1 | Hour1 | 11 | Winter | 2761 | #N/A | Winter | 402475.7 | 2024-11-10 01:00 | 396246.7 | 602.4 | 39.4 | 5587.1 | 402475.7 | 383280 | 304078.7 | 0.0327 | 0.0441 | 0.57 | 0.56 | 262.3 | 19.6 | 2.76 | 20 | 910.2 | 0.17 | 263.6 | 47.2 | 310.8 | 271.8 | 20.3 | 2.86 | 20.8 | 944.8 | 0.18 | 273.2 | 49 | 322.2 | 483.5 | 32.9 | 4.59 | 35.8 | 1770.1 | 0.23 | 485.7 | 88.6 | 574.3 | 797.1 | 77.3 | 11.13 | 37.8 | 2188.5 | 0.39 | 802.4 | 103.1 | 905.5 | 26.71 | 0 | 0.21 | 26.92 | 27.99 | 0 | 0.22 | 28.21 | 402475.7 | 98397 | 1229 | 4121.7 | 0 | 5179.1 | 58792.9 | 0 | 0 | 0 | 115662 | 0 | 95.5 | 3315.4 | 26971.4 | 87033.9 | 277.4 | 1400.4 | 0 | 0 | 93986.8 | 4410.2 | 0 | 0 | 1376 | 4936.7
7515 | 314 | Day314 | 2 | Hour2 | 11 | Winter | 2761 | #N/A | Winter | 395510.4 | 2024-11-10 02:00 | 387527.8 | 2284.4 | 217.1 | 5481 | 395510.4 | 374934.9 | 299174.1 | 0.0325 | 0.0432 | 0.56 | 0.56 | 266.3 | 19.9 | 2.8 | 20.3 | 924.9 | 0.17 | 267.7 | 48 | 315.7 | 276.3 | 20.7 | 2.91 | 21.1 | 959.6 | 0.18 | 277.7 | 49.8 | 327.5 | 488.3 | 33.5 | 4.68 | 35.7 | 1777.8 | 0.23 | 490.5 | 88.8 | 579.3 | 776.9 | 73.5 | 10.55 | 38.4 | 2199 | 0.38 | 782 | 104 | 886 | 26.54 | 0 | 0.14 | 26.68 | 27.81 | 0 | 0.14 | 27.95 | 395510.4 | 96336.4 | 567.9 | 4121.7 | 0 | 4931.1 | 58615.3 | 0 | 0 | 0 | 115633 | 0 | 95.5 | 3315.4 | 24582.8 | 87033.9 | 277.4 | 0 | 0 | 0 | 91927.6 | 4408.8 | 0 | 0 | 887.8 | 4799.2
7516 | 314 | Day314 | 3 | Hour3 | 11 | Winter | 2761 | #N/A | Winter | 393916 | 2024-11-10 03:00 | 385242.9 | 2954.4 | 217.1 | 5501.6 | 393916 | 372733.1 | 298679.6 | 0.0325 | 0.043 | 0.55 | 0.55 | 271.4 | 20.3 | 2.86 | 20.6 | 940.8 | 0.18 | 272.8 | 48.7 | 321.5 | 282 | 21.1 | 2.97 | 21.5 | 977.7 | 0.18 | 283.4 | 50.6 | 334 | 489.1 | 33.6 | 4.69 | 35.8 | 1780.2 | 0.23 | 491.4 | 88.9 | 580.3 | 635.8 | 47.2 | 6.64 | 43.2 | 2204.3 | 0.3 | 639 | 109 | 748 | 26.48 | 0 | 0.15 | 26.63 | 27.79 | 0 | 0.14 | 27.93 | 393916 | 95236.4 | 0 | 4121.7 | 0 | 4730.9 | 59688 | 0 | 0 | 0 | 116833.4 | 0 | 95.5 | 3315.4 | 22583.5 | 87033.9 | 277.4 | 0 | 0 | 0 | 90857.7 | 4378.7 | 0 | 0 | 0 | 4759.7
7517 | 314 | Day314 | 4 | Hour4 | 11 | Winter | 2761 | #N/A | Winter | 400117.4 | 2024-11-10 04:00 | 392981.8 | 1083.4 | 217.1 | 5835.1 | 400117.4 | 380102.3 | 305994.4 | 0.0328 | 0.044 | 0.54 | 0.54 | 282.9 | 21.5 | 3.04 | 21.1 | 970 | 0.18 | 284.4 | 50 | 334.4 | 293.4 | 22.3 | 3.14 | 21.9 | 1006.9 | 0.19 | 294.9 | 52 | 346.9 | 475.4 | 32.4 | 4.51 | 35.1 | 1739 | 0.23 | 477.6 | 86.9 | 564.6 | 787.7 | 72.3 | 10.35 | 40.9 | 2299.5 | 0.38 | 792.6 | 109.6 | 902.2 | 26.68 | 0 | 0.13 | 26.81 | 28.05 | 0 | 0.14 | 28.19 | 400117.4 | 94123.1 | 0 | 4121.7 | 0 | 5254.8 | 64494.7 | 0 | 0 | 0 | 120137 | 0 | 95.5 | 3315.4 | 21264.1 | 87033.9 | 277.4 | 0 | 0 | 0 | 89797 | 4326.1 | 0 | 0 | 0 | 4733.6
7518 | 314 | Day314 | 5 | Hour5 | 11 | Winter | 2761 | #N/A | Winter | 421327.6 | 2024-11-10 05:00 | 413962.5 | 624.7 | 217.1 | 6523.4 | 421327.6 | 400058.5 | 327869.9 | 0.0336 | 0.0467 | 0.52 | 0.52 | 301.8 | 23.6 | 3.34 | 21.6 | 1014.1 | 0.19 | 303.4 | 51.9 | 355.3 | 313.1 | 24.5 | 3.46 | 22.5 | 1053.1 | 0.19 | 314.8 | 53.9 | 368.7 | 460.7 | 31.6 | 4.42 | 33.8 | 1676.2 | 0.22 | 462.9 | 83.8 | 546.6 | 504.9 | 25.2 | 3.37 | 45.5 | 2145.3 | 0.23 | 506.6 | 109.5 | 616.1 | 27.99 | 0 | 0.13 | 28.12 | 29.48 | 0 | 0.14 | 29.61 | 421327.6 | 93457.7 | 155.4 | 4121.7 | 0 | 8103.8 | 75138.6 | 0 | 0 | 0 | 127184.2 | 0 | 95.5 | 3315.4 | 22444.1 | 87033.9 | 277.4 | 0 | 0 | 0 | 89075.3 | 4382.5 | 0 | 0 | 0 | 4947.6
7519 | 314 | Day314 | 6 | Hour6 | 11 | Winter | 2761 | #N/A | Winter | 446864.6 | 2024-11-10 06:00 | 440550.8 | 0 | 4.1 | 6309.6 | 446864.5 | 425354.4 | 348193.8 | 0.0345 | 0.0498 | 0.53 | 0.53 | 297.2 | 23.6 | 3.33 | 20.9 | 988.1 | 0.18 | 298.8 | 50.4 | 349.2 | 311.5 | 24.6 | 3.48 | 22.1 | 1039.3 | 0.19 | 313.1 | 53.2 | 366.3 | 447.3 | 28.6 | 3.97 | 34.8 | 1689.8 | 0.22 | 449.2 | 85.2 | 534.4 | 669.7 | 18.8 | 3.04 | 83.1 | 2574.5 | 0.81 | 671.1 | 160.1 | 831.1 | 38.55 | 0 | 0.24 | 38.79 | 40.69 | 0 | 0.26 | 40.95 | 446864.6 | 98670.8 | 1128.8 | 4180.9 | 0 | 8129.1 | 79867.3 | 0 | 0 | 2384.2 | 128288.4 | 0 | 351.7 | 3315.4 | 28381.7 | 87033.9 | 411 | 7105.6 | 0 | 1668.8 | 90324 | 4293.8 | 0 | 4799.1 | 2025 | 7979.4
7520 | 314 | Day314 | 7 | Hour7 | 11 | Winter | 2761 | #N/A | Winter | 465214.6 | 2024-11-10 07:00 | 459944.7 | 0 | 0 | 5269.9 | 465214.6 | 443878.3 | 331180.7 | 0.0349 | 0.0515 | 0.57 | 0.57 | 269.6 | 21.3 | 3.01 | 19.2 | 899.7 | 0.17 | 271 | 46.1 | 317.1 | 280.2 | 22.1 | 3.12 | 20 | 936 | 0.18 | 281.7 | 48 | 329.7 | 300.2 | 18.1 | 2.49 | 24.3 | 1172 | 0.14 | 301.4 | 59.3 | 360.7 | 566.6 | 27.1 | 3.61 | 52 | 2439.8 | 0.26 | 568.4 | 124.8 | 693.2 | 27.48 | 0 | 0.14 | 27.62 | 29.02 | 0 | 0.15 | 29.17 | 465214.6 | 134034 | 2009 | 4183.9 | 0 | 8073.5 | 75142.2 | 0 | 0 | 7831.5 | 122784.1 | 0 | 95.5 | 3315.4 | 26616.5 | 88396.1 | 411 | 153.6 | 0 | 32048.2 | 89976.6 | 4177.7 | 2243.1 | 4108.3 | 1307.1 | 7836.3
7521 | 314 | Day314 | 8 | Hour8 | 11 | Winter | 2761 | #N/A | Winter | 470765.9 | 2024-11-10 08:00 | 464414 | 1301.2 | 217.1 | 4833.7 | 470765.9 | 448203.4 | 310416.2 | 0.0349 | 0.0516 | 0.62 | 0.62 | 237.2 | 18.4 | 2.61 | 17.4 | 800.2 | 0.15 | 238.4 | 41.2 | 279.7 | 246.8 | 19.2 | 2.71 | 18.1 | 833.5 | 0.16 | 248.1 | 43 | 291.1 | 134.6 | 4.8 | 0.61 | 13.9 | 628.4 | 0.06 | 134.9 | 32.7 | 167.6 | 443 | 16.7 | 2.14 | 45 | 2036.1 | 0.21 | 444 | 105.8 | 549.8 | 26.37 | 0 | 0.27 | 26.64 | 27.91 | 0 | 0.28 | 28.19 | 470765.9 | 160349.7 | 1958.4 | 4183.9 | 0 | 5946.6 | 65450.2 | 0 | 0 | 10532.8 | 112846.6 | 0 | 95.5 | 3315.4 | 28986.5 | 87033.9 | 411 | 188.2 | 0 | 63956.8 | 81812 | 4048.2 | 6970.3 | 170 | 1161 | 5923.5
7522 | 314 | Day314 | 9 | Hour9 | 11 | Winter | 2761 | #N/A | Winter | 470046.8 | 2024-11-10 09:00 | 464021 | 1372.9 | 4.1 | 4648.7 | 470046.8 | 447858.3 | 300542.3 | 0.0348 | 0.0514 | 0.63 | 0.63 | 227.2 | 17.3 | 2.45 | 17 | 777.1 | 0.15 | 228.4 | 40.2 | 268.6 | 236 | 18 | 2.54 | 17.7 | 808.2 | 0.15 | 237.3 | 41.8 | 279.1 | 122.5 | 4.8 | 0.62 | 12.3 | 558.7 | 0.06 | 122.8 | 29 | 151.7 | 875.9 | 91.6 | 13.24 | 35.4 | 2203.6 | 0.43 | 882.3 | 101.2 | 983.5 | 25.61 | 0 | 0.27 | 25.88 | 27.12 | 0 | 0.29 | 27.41 | 470046.8 | 169504.5 | 165.5 | 4183.9 | 0 | 6244.4 | 60968.5 | 0 | 268.2 | 12851.5 | 112293.2 | 0 | 95.5 | 3315.4 | 25831.1 | 87033.9 | 411 | 0 | 0 | 87150.2 | 65498.3 | 3736.3 | 9239.5 | 359.2 | 0.6 | 6076.8
7523 | 314 | Day314 | 10 | Hour10 | 11 | Winter | 2761 | #N/A | Winter | 470505.4 | 2024-11-10 10:00 | 463371.1 | 1215.5 | 692 | 5226.8 | 470505.4 | 447251.7 | 294271.2 | 0.0348 | 0.0513 | 0.64 | 0.63 | 227.2 | 17.7 | 2.5 | 16.7 | 767.2 | 0.15 | 228.5 | 39.6 | 268.1 | 236.1 | 18.3 | 2.59 | 17.4 | 797.6 | 0.15 | 237.4 | 41.2 | 278.6 | 108.5 | 4.2 | 0.55 | 10.9 | 494.5 | 0.05 | 108.8 | 25.6 | 134.4 | 702.6 | 69.2 | 9.97 | 32.2 | 1901.7 | 0.34 | 707.4 | 89 | 796.4 | 25.14 | 0 | 0.28 | 25.42 | 26.55 | 0 | 0.3 | 26.85 | 470505.4 | 176234.2 | 166.3 | 4183.9 | 0 | 7134.8 | 62504.4 | 0 | 569.5 | 14865 | 108540.8 | 0 | 95.5 | 3315.4 | 20761.9 | 87033.9 | 411 | 123.4 | 0 | 98585.1 | 58931.6 | 3282.9 | 11505.4 | 655.3 | 37 | 6932.1
7524 | 314 | Day314 | 11 | Hour11 | 11 | Winter | 2761 | #N/A | Winter | 469504 | 2024-11-10 11:00 | 460493.2 | 2658.7 | 1201.6 | 5150.5 | 469504.1 | 444534.5 | 292605.7 | 0.0347 | 0.0509 | 0.64 | 0.63 | 225.4 | 17.4 | 2.46 | 16.7 | 763.7 | 0.15 | 226.6 | 39.5 | 266.1 | 234.7 | 18.1 | 2.56 | 17.4 | 795.8 | 0.15 | 236 | 41.2 | 277.1 | 104.5 | 3.8 | 0.48 | 10.8 | 486.3 | 0.05 | 104.8 | 25.3 | 130 | 802.8 | 75.5 | 10.83 | 40.1 | 2286.1 | 0.39 | 808 | 108.3 | 916.3 | 25.67 | 0 | 0.28 | 25.95 | 27.07 | 0 | 0.3 | 27.37 | 469504 | 176898.4 | 0 | 4183.9 | 0 | 6768 | 61480.7 | 0 | 593.7 | 15050.8 | 108582.9 | 0 | 95.5 | 3315.4 | 20734.5 | 87033.9 | 411 | 0 | 0 | 101863.3 | 56437.1 | 2953.5 | 13703.9 | 591.2 | 88.7 | 6905.3
7525 | 314 | Day314 | 12 | Hour12 | 11 | Winter | 2761 | #N/A | Winter | 467873.6 | 2024-11-10 12:00 | 457827.4 | 3718.4 | 1344.1 | 4983.7 | 467873.6 | 442013.6 | 288388.9 | 0.0345 | 0.0506 | 0.64 | 0.64 | 218.8 | 16.7 | 2.36 | 16.5 | 748 | 0.14 | 220 | 38.8 | 258.8 | 228 | 17.4 | 2.46 | 17.2 | 779.5 | 0.15 | 229.2 | 40.4 | 269.6 | 107.1 | 4.4 | 0.57 | 10.6 | 482.4 | 0.05 | 107.4 | 25 | 132.4 | 557.7 | 31.6 | 4.31 | 47.3 | 2249.3 | 0.27 | 559.8 | 114.4 | 674.3 | 25.83 | 0 | 0.29 | 26.12 | 27.19 | 0 | 0.3 | 27.49 | 467873.6 | 179484.7 | 0 | 4254.6 | 0 | 5641.8 | 58455.3 | 0 | 576.3 | 16470.1 | 107703.9 | 0 | 95.5 | 3315.4 | 20763.4 | 87748.1 | 411 | 0 | 0 | 101608.1 | 58014.2 | 2815.9 | 13818.7 | 357.2 | 674.1 | 6996.1
7526 | 314 | Day314 | 13 | Hour13 | 11 | Winter | 2761 | #N/A | Winter | 469341.6 | 2024-11-10 13:00 | 455562.9 | 5934.6 | 2732.2 | 5111.9 | 469341.5 | 439866.9 | 284288.3 | 0.0345 | 0.0503 | 0.66 | 0.65 | 209 | 15.7 | 2.21 | 16.1 | 722.9 | 0.14 | 210.1 | 37.6 | 247.8 | 218.3 | 16.5 | 2.32 | 16.7 | 753.5 | 0.15 | 219.5 | 39.2 | 258.7 | 107.2 | 4.4 | 0.58 | 10.5 | 482.3 | 0.05 | 107.5 | 24.9 | 132.5 | 541.7 | 30.5 | 4.15 | 45.6 | 2191.6 | 0.25 | 543.7 | 111 | 654.7 | 26.4 | 0 | 0.3 | 26.7 | 27.8 | 0 | 0.3 | 28.1 | 469341.6 | 185053.3 | 176 | 4247 | 0 | 5641.8 | 54757.3 | 0 | 629.7 | 18417.2 | 106522 | 0 | 95.5 | 3315.4 | 20726.2 | 88396.1 | 411 | 0 | 0 | 104348.1 | 59054.6 | 2603.6 | 13811.4 | 253.4 | 0 | 6259
7527 | 314 | Day314 | 14 | Hour14 | 11 | Winter | 2761 | #N/A | Winter | 465159.9 | 2024-11-10 14:00 | 453515 | 2656.5 | 4027.8 | 4960.6 | 465159.9 | 437925.9 | 283911.4 | 0.0344 | 0.0501 | 0.65 | 0.65 | 209.1 | 15.6 | 2.19 | 16.2 | 727.7 | 0.14 | 210.1 | 37.9 | 248.1 | 217.7 | 16.2 | 2.28 | 16.9 | 757.3 | 0.15 | 218.8 | 39.5 | 258.3 | 108.6 | 4.4 | 0.57 | 10.7 | 490 | 0.05 | 108.9 | 25.3 | 134.2 | 643.2 | 51.7 | 7.32 | 40.1 | 2110.2 | 0.3 | 646.8 | 103.1 | 749.8 | 26.32 | 0 | 0.28 | 26.61 | 27.72 | 0 | 0.3 | 28.02 | 465159.9 | 181248.4 | 5.2 | 4247 | 0 | 5641.8 | 53622 | 0 | 540.9 | 16455 | 107478.9 | 0 | 95.5 | 3315.4 | 20698.5 | 88396.1 | 411 | 0 | 0 | 100170.5 | 61849.7 | 2232.4 | 13085.8 | 99.3 | 0 | 5977.8
7528 | 314 | Day314 | 15 | Hour15 | 11 | Winter | 2761 | #N/A | Winter | 460981.2 | 2024-11-10 15:00 | 452399 | 2425.1 | 1339.9 | 4817.3 | 460981.3 | 436870.7 | 296310 | 0.0343 | 0.0499 | 0.63 | 0.63 | 227 | 17.3 | 2.44 | 17.1 | 777.9 | 0.15 | 228.2 | 40.3 | 268.5 | 236 | 17.9 | 2.53 | 17.8 | 809.9 | 0.15 | 237.2 | 42 | 279.2 | 106.3 | 3.9 | 0.5 | 10.9 | 491.3 | 0.05 | 106.6 | 25.5 | 132.1 | 847.5 | 87.2 | 12.59 | 35.6 | 2177.4 | 0.41 | 853.5 | 100.5 | 954.1 | 26.97 | 0 | 0.29 | 27.25 | 28.39 | 0 | 0.3 | 28.69 | 460981.2 | 164671.3 | 0 | 4247 | 0 | 8174.5 | 59523.6 | 0 | 505.2 | 11829.7 | 110698.8 | 0 | 122.5 | 3315.4 | 21419.9 | 88396.1 | 411 | 1.1 | 0 | 84076.9 | 66051.3 | 2208.3 | 11116.5 | 41 | 11.4 | 6934.3
7529 | 314 | Day314 | 16 | Hour16 | 11 | Winter | 2761 | #N/A | Winter | 468262.6 | 2024-11-10 16:00 | 457363.7 | 3721.7 | 1553 | 5624.2 | 468262.6 | 441601 | 329478.9 | 0.0345 | 0.0504 | 0.57 | 0.56 | 270.4 | 21 | 2.98 | 19.6 | 910.1 | 0.17 | 271.9 | 46.7 | 318.6 | 282.2 | 21.9 | 3.1 | 20.4 | 950.8 | 0.18 | 283.7 | 48.8 | 332.6 | 260.6 | 15.1 | 2.07 | 21.6 | 1034.7 | 0.12 | 261.6 | 52.5 | 314.1 | 472.8 | 17.4 | 2.22 | 48.3 | 2190.1 | 0.22 | 473.9 | 113.6 | 587.5 | 28.62 | 0 | 0.28 | 28.9 | 30.16 | 0 | 0.3 | 30.45 | 468262.6 | 138783.6 | 76.6 | 4247 | 0 | 8174.5 | 74509.2 | 0 | 544.8 | 8396.2 | 127343.9 | 0 | 159.1 | 3315.4 | 22540.5 | 88396.1 | 712.6 | 4.1 | 0 | 54259.3 | 73219.2 | 2364.1 | 7987.7 | 29 | 0 | 8139
7530 | 314 | Day314 | 17 | Hour17 | 11 | Winter | 2761 | #N/A | Winter | 481687.8 | 2024-11-10 17:00 | 471139.2 | 3488.7 | 1153.1 | 5906.8 | 481687.8 | 454674.7 | 352309.8 | 0.0349 | 0.0519 | 0.55 | 0.55 | 282.8 | 22.2 | 3.14 | 20.1 | 945.4 | 0.18 | 284.3 | 48.4 | 332.7 | 297.1 | 23.2 | 3.28 | 21.3 | 996.3 | 0.19 | 298.7 | 51 | 349.7 | 386.7 | 25.9 | 3.6 | 29 | 1425.5 | 0.19 | 388.5 | 71.5 | 460 | 759.9 | 62.2 | 8.83 | 46.6 | 2444.7 | 0.37 | 764.1 | 119.5 | 883.7 | 30.63 | 0 | 0.28 | 30.91 | 32.32 | 0 | 0.3 | 32.62 | 481687.8 | 129378 | 2509.8 | 4247 | 0 | 8174.5 | 80894 | 0 | 460 | 8551.4 | 133077.4 | 0 | 928.7 | 3315.4 | 26930.7 | 88396.1 | 796.7 | 3039.4 | 0 | 30350.2 | 87572.3 | 2443.9 | 4905.8 | 452.5 | 735.9 | 8112
7531 | 314 | Day314 | 18 | Hour18 | 11 | Winter | 2761 | #N/A | Winter | 482507 | 2024-11-10 18:00 | 477193.1 | 0 | 0 | 5313.8 | 482507 | 460408.4 | 369705.7 | 0.0352 | 0.0526 | 0.54 | 0.53 | 287.8 | 22.3 | 3.16 | 20.7 | 968.5 | 0.18 | 289.4 | 49.6 | 339 | 302.2 | 23.3 | 3.29 | 22 | 1022.1 | 0.19 | 303.8 | 52.5 | 356.3 | 423 | 27.6 | 3.83 | 32.4 | 1581.7 | 0.2 | 424.9 | 79.5 | 504.4 | 847.3 | 80.2 | 11.54 | 42 | 2380 | 0.42 | 852.8 | 113.1 | 965.9 | 34.5 | 0 | 0.15 | 34.66 | 36.44 | 0 | 0.17 | 36.6 | 482507 | 112801.3 | 4257.6 | 4247 | 0 | 8374.7 | 81189.5 | 0 | 178.3 | 2407.3 | 137883.1 | 0 | 1045.6 | 3315.4 | 33990.2 | 88061 | 1179.8 | 6161.8 | 0 | 7234.7 | 100686.3 | 2294.7 | 5475.1 | 548.1 | 2144 | 8315.2
7532 | 314 | Day314 | 19 | Hour19 | 11 | Winter | 2761 | #N/A | Winter | 481777.4 | 2024-11-10 19:00 | 475621.4 | 0 | 0 | 6156 | 481777.5 | 458913.5 | 375565 | 0.0351 | 0.0525 | 0.54 | 0.54 | 288.5 | 22.4 | 3.17 | 20.7 | 970.1 | 0.18 | 290 | 49.7 | 339.7 | 301.6 | 23.3 | 3.3 | 21.8 | 1017.4 | 0.19 | 303.1 | 52.2 | 355.3 | 422.7 | 27.5 | 3.82 | 32.3 | 1582.9 | 0.2 | 424.5 | 79.6 | 504.1 | 925.4 | 90.6 | 13.05 | 43.2 | 2507.4 | 0.46 | 931.7 | 118.1 | 1049.7 | 31.63 | 0 | 0.21 | 31.83 | 33.39 | 0 | 0.22 | 33.62 | 481777.4 | 106212.4 | 6322.5 | 4239.5 | 0 | 8374.7 | 81287.2 | 0 | 0 | 0.1 | 137716.4 | 0 | 1045.6 | 3315.4 | 42695.2 | 88061 | 1112.9 | 1394.5 | 0 | 0.1 | 104139.3 | 2073 | 1508.6 | 207.3 | 704.6 | 7722.9
7533 | 314 | Day314 | 20 | Hour20 | 11 | Winter | 2761 | #N/A | Winter | 476311.8 | 2024-11-10 20:00 | 470150.7 | 0 | 0 | 6161.1 | 476311.8 | 453688.1 | 370564.9 | 0.035 | 0.052 | 0.55 | 0.54 | 284.1 | 22.1 | 3.12 | 20.4 | 958 | 0.18 | 285.6 | 49 | 334.6 | 296 | 22.9 | 3.24 | 21.4 | 1000.2 | 0.18 | 297.6 | 51.2 | 348.8 | 421.9 | 26.9 | 3.73 | 32.8 | 1596 | 0.2 | 423.7 | 80.4 | 504.1 | 1044.7 | 107.4 | 15.53 | 44 | 2672.5 | 0.52 | 1052.2 | 123.8 | 1176 | 30.86 | 5.51 | 0.29 | 36.65 | 32.58 | 5.83 | 0.3 | 38.71 | 476311.8 | 105746.8 | 3949.9 | 4239.5 | 0 | 8374.7 | 79010.4 | 0 | 0 | 0 | 135777 | 0 | 626.6 | 3315.4 | 44515.5 | 88061 | 667.4 | 2027.6 | 0 | 0 | 104036.8 | 1710 | 0 | 1116.4 | 3051.1 | 7813.4
7534 | 314 | Day314 | 21 | Hour21 | 11 | Winter | 2761 | #N/A | Winter | 462574 | 2024-11-10 21:00 | 456488.2 | 0 | 0 | 6085.7 | 462573.9 | 440708.5 | 357584.4 | 0.0346 | 0.0506 | 0.56 | 0.55 | 271.6 | 20.6 | 2.9 | 20.2 | 932.6 | 0.17 | 273 | 48 | 321 | 282.6 | 21.3 | 3.01 | 21.1 | 971.8 | 0.18 | 284 | 50.1 | 334.1 | 455.2 | 31.6 | 4.41 | 33 | 1650.9 | 0.21 | 457.4 | 82.2 | 539.6 | 860.4 | 81.8 | 11.75 | 42.4 | 2411.5 | 0.42 | 866.1 | 114.4 | 980.5 | 30.02 | 0 | 0.13 | 30.16 | 31.67 | 0 | 0.14 | 31.81 | 462574 | 104989.6 | 2654.9 | 4239.5 | 0 | 8373.6 | 71006.8 | 0 | 0 | 0 | 133489.1 | 0 | 159.1 | 3315.4 | 43989 | 88061 | 678.1 | 1617.8 | 0 | 0 | 103701.7 | 1287.9 | 0 | 1339.9 | 2886.4 | 6684.1
7535 | 314 | Day314 | 22 | Hour22 | 11 | Winter | 2761 | #N/A | Winter | 443336 | 2024-11-10 22:00 | 437349 | 0 | 0 | 5987 | 443336 | 422501.5 | 338600.8 | 0.0339 | 0.0485 | 0.57 | 0.57 | 256.4 | 18.8 | 2.64 | 19.8 | 899.6 | 0.16 | 257.7 | 46.7 | 304.3 | 266.4 | 19.5 | 2.74 | 20.6 | 936.1 | 0.17 | 267.7 | 48.6 | 316.3 | 447.4 | 29.7 | 4.13 | 33.5 | 1663.8 | 0.21 | 449.4 | 83.2 | 532.5 | 788.8 | 75.6 | 10.88 | 40 | 2191.6 | 0.4 | 794 | 105.5 | 899.5 | 29.31 | 0 | 0.13 | 29.44 | 30.85 | 0 | 0.14 | 30.99 | 443336 | 104735.3 | 2126.8 | 4239.5 | 0 | 7463.8 | 61549.5 | 0 | 0 | 0 | 128261.9 | 0 | 159.1 | 3315.4 | 41216.7 | 88061 | 665.2 | 1541.8 | 0 | 0 | 103701.1 | 1034.2 | 0 | 457.1 | 1578.4 | 5632.5
7536 | 314 | Day314 | 23 | Hour23 | 11 | Winter | 2761 | #N/A | Winter | 421957 | 2024-11-10 23:00 | 415866.6 | 154.5 | 0 | 5935.9 | 421957.1 | 402017.3 | 318221.7 | 0.0333 | 0.0463 | 0.59 | 0.59 | 240.5 | 17.3 | 2.43 | 19.1 | 854.9 | 0.16 | 241.7 | 44.6 | 286.3 | 250 | 18 | 2.52 | 19.9 | 890.2 | 0.17 | 251.3 | 46.5 | 297.7 | 476.2 | 32.1 | 4.47 | 35.3 | 1758.2 | 0.22 | 478.4 | 87.8 | 566.1 | 591.2 | 39.4 | 5.5 | 46.1 | 2185.5 | 0.29 | 593.9 | 111.3 | 705.3 | 28.76 | 0 | 0.13 | 28.89 | 30.21 | 0 | 0.14 | 30.35 | 421957 | 103735.4 | 2830.8 | 4190.7 | 0 | 7391.7 | 53604.1 | 0 | 0 | 0 | 118802.3 | 0 | 159.1 | 3315.4 | 37770.5 | 88061 | 538.7 | 1557.3 | 0 | 0 | 102914.6 | 820.7 | 0 | 34.7 | 1875.1 | 4686.3
7537 | 315 | Day315 | 0 | Hour0 | 11 | Winter | 118 | 453386 | Winter | 401897.9 | 2024-11-11 | 395947 | 51.7 | 0 | 5899.1 | 401897.9 | 382989.7 | 298901.9 | 0.0327 | 0.0441 | 0.61 | 0.6 | 226.8 | 15.9 | 2.23 | 18.6 | 820.2 | 0.15 | 227.8 | 43.1 | 270.9 | 235.7 | 16.5 | 2.31 | 19.4 | 854.6 | 0.16 | 236.8 | 44.9 | 281.8 | 472.3 | 31.3 | 4.35 | 35.5 | 1759.6 | 0.22 | 474.5 | 88 | 562.4 | 783.7 | 75.7 | 10.89 | 38 | 2159.2 | 0.4 | 788.9 | 102.5 | 891.4 | 26.59 | 0 | 0.29 | 26.88 | 27.87 | 0 | 0.3 | 28.18 | 401897.9 | 102996 | 1809.8 | 4189.6 | 0 | 6762.8 | 46497.7 | 0 | 0 | 0 | 111432.9 | 0 | 159.1 | 3315.4 | 33144 | 88008.2 | 387.4 | 3195 | 0 | 0 | 102350 | 645.9 | 0 | 1820.6 | 1984.6 | 4538.1
7538 | 315 | Day315 | 1 | Hour1 | 11 | Winter | 2761 | #N/A | Winter | 386179.4 | 2024-11-11 01:00 | 380320.6 | 0 | 4.1 | 5854.7 | 386179.4 | 368046.2 | 284162 | 0.0323 | 0.0423 | 0.61 | 0.61 | 223.1 | 15.5 | 2.16 | 18.6 | 812.8 | 0.15 | 224.2 | 42.8 | 267 | 231.5 | 16 | 2.24 | 19.4 | 845.4 | 0.16 | 232.6 | 44.6 | 277.2 | 460.9 | 30 | 4.16 | 35.3 | 1734.3 | 0.22 | 462.9 | 87 | 550 | 520 | 25.5 | 3.41 | 47.3 | 2214.1 | 0.24 | 521.7 | 113.4 | 635 | 26.16 | 0 | 0.28 | 26.43 | 27.37 | 0 | 0.3 | 27.66 | 386179.4 | 102017.4 | 1719.4 | 4189.6 | 0 | 5956.4 | 43243.3 | 0 | 0 | 0 | 107299.9 | 0 | 95.5 | 3315.4 | 28982 | 87174.6 | 330.9 | 1855 | 0 | 0 | 101409.7 | 607.7 | 0 | 436.5 | 1241.7 | 4936.7
7539 | 315 | Day315 | 2 | Hour2 | 11 | Winter | 2761 | #N/A | Winter | 376474.6 | 2024-11-11 02:00 | 370351 | 15.8 | 455.6 | 5652.1 | 376474.6 | 358497.9 | 275824.1 | 0.032 | 0.0412 | 0.6 | 0.6 | 225.1 | 15.6 | 2.17 | 18.8 | 822.3 | 0.16 | 226.1 | 43.4 | 269.5 | 232.9 | 16 | 2.24 | 19.6 | 853.8 | 0.16 | 234 | 45.1 | 279.1 | 470.7 | 31.5 | 4.38 | 35.1 | 1744.1 | 0.22 | 472.9 | 87.2 | 560 | 564.3 | 38.5 | 5.36 | 41.4 | 2069 | 0.26 | 566.9 | 103.1 | 670 | 25.38 | 0 | 0.27 | 25.65 | 26.53 | 0 | 0.29 | 26.82 | 376474.6 | 100650.4 | 739.5 | 4115.9 | 0 | 5413.1 | 42291.6 | 0 | 0 | 0 | 106296.7 | 0 | 95.5 | 3315.4 | 24671.8 | 86698.8 | 330.9 | 1855 | 0 | 0 | 100065.6 | 584.9 | 0 | 0 | 1116.4 | 4773.1
7540 | 315 | Day315 | 3 | Hour3 | 11 | Winter | 2761 | #N/A | Winter | 372096.8 | 2024-11-11 03:00 | 365942.1 | 3.4 | 527.2 | 5624.1 | 372096.8 | 354264.9 | 273145.4 | 0.0319 | 0.0407 | 0.6 | 0.6 | 228.9 | 15.8 | 2.21 | 19.1 | 836.1 | 0.16 | 230 | 44.1 | 274 | 236.6 | 16.3 | 2.27 | 19.9 | 866.5 | 0.16 | 237.7 | 45.7 | 283.4 | 473.8 | 31.8 | 4.43 | 35.2 | 1752.3 | 0.22 | 475.9 | 87.5 | 563.4 | 757.5 | 73.1 | 10.5 | 36.2 | 2099.5 | 0.37 | 762.6 | 98.8 | 861.4 | 25.32 | 0 | 0.27 | 25.59 | 26.46 | 0 | 0.28 | 26.75 | 372096.8 | 98951.4 | 22.2 | 4115.9 | 0 | 4735.5 | 42513.4 | 0 | 0 | 0 | 106829.3 | 0 | 95.5 | 3315.4 | 23992.4 | 86698.8 | 330.9 | 496.1 | 0 | 0 | 98365 | 586.4 | 0 | 0 | 714 | 4396.7
7541 | 315 | Day315 | 4 | Hour4 | 11 | Winter | 2761 | #N/A | Winter | 373332.5 | 2024-11-11 04:00 | 367176.3 | 360.6 | 164.8 | 5630.8 | 373332.5 | 355436.3 | 275003.6 | 0.032 | 0.0409 | 0.59 | 0.59 | 233.5 | 16.2 | 2.26 | 19.4 | 852.3 | 0.16 | 234.6 | 44.9 | 279.4 | 241.3 | 16.6 | 2.32 | 20.2 | 882.7 | 0.17 | 242.4 | 46.5 | 288.9 | 477.7 | 32.1 | 4.47 | 35.5 | 1765.4 | 0.22 | 479.9 | 88.1 | 568.1 | 766.3 | 78.5 | 11.32 | 32.5 | 1980.9 | 0.37 | 771.8 | 91.6 | 863.4 | 25.32 | 0 | 0.26 | 25.58 | 26.48 | 0 | 0.28 | 26.76 | 373332.5 | 98328.9 | 0.4 | 4115.9 | 0 | 4735.5 | 43593.2 | 0 | 0 | 0 | 109181.6 | 0 | 95.5 | 3315.4 | 22936.3 | 86698.8 | 330.9 | 0 | 0 | 0 | 97657.4 | 671.5 | 0 | 0 | 334.1 | 4352.3
7542 | 315 | Day315 | 5 | Hour5 | 11 | Winter | 2761 | #N/A | Winter | 381098.2 | 2024-11-11 05:00 | 374550 | 325.5 | 279.4 | 5943.4 | 381098.2 | 362491.8 | 283061.2 | 0.0322 | 0.0418 | 0.58 | 0.58 | 239.8 | 16.7 | 2.34 | 19.7 | 870.2 | 0.16 | 240.9 | 45.7 | 286.6 | 248.2 | 17.3 | 2.42 | 20.4 | 902 | 0.17 | 249.3 | 47.4 | 296.7 | 492.4 | 34.7 | 4.86 | 35.1 | 1768.5 | 0.23 | 494.7 | 87.9 | 582.6 | 753.9 | 70.5 | 10.1 | 38.1 | 2161.5 | 0.36 | 758.8 | 102.6 | 861.3 | 25.63 | 0 | 0.26 | 25.88 | 26.84 | 0 | 0.27 | 27.11 | 381098.2 | 98037 | 29.6 | 4115.9 | 0 | 5880.6 | 46341.9 | 0 | 0 | 0 | 112888.4 | 0 | 95.5 | 3315.4 | 23364.3 | 86698.8 | 330.9 | 0 | 0 | 0 | 97361.5 | 675.5 | 0 | 0 | 123.4 | 4334.9
7543 | 315 | Day315 | 6 | Hour6 | 11 | Winter | 2761 | #N/A | Winter | 393005 | 2024-11-11 06:00 | 386542.7 | 64.3 | 217.1 | 6180.8 | 393005 | 373969.4 | 292166.7 | 0.0325 | 0.0432 | 0.57 | 0.57 | 250.9 | 18.2 | 2.55 | 19.8 | 888.7 | 0.17 | 252.1 | 46.3 | 298.5 | 259.7 | 18.8 | 2.64 | 20.5 | 920.8 | 0.17 | 260.9 | 48 | 309 | 462.2 | 31.1 | 4.32 | 34.3 | 1708.9 | 0.22 | 464.4 | 85.3 | 549.7 | 864.5 | 89.9 | 13 | 35.4 | 2189.2 | 0.42 | 870.7 | 100.7 | 971.4 | 26.04 | 0 | 0.25 | 26.29 | 27.29 | 0 | 0.27 | 27.56 | 393005 | 100838.3 | 0 | 4115.9 | 0 | 7192.9 | 52673.9 | 0 | 0 | 1348.3 | 114519 | 0 | 95.5 | 3315.4 | 23224.5 | 86698.8 | 330.9 | 0 | 0 | 825.2 | 97991.2 | 673.6 | 0 | 0 | 0 | 4719.2
7544 | 315 | Day315 | 7 | Hour7 | 11 | Winter | 2761 | #N/A | Winter | 403267 | 2024-11-11 07:00 | 397847.6 | 81.7 | 4.1 | 5333.7 | 403267.1 | 384796.3 | 276235.8 | 0.0328 | 0.0443 | 0.62 | 0.62 | 219.9 | 15.5 | 2.17 | 18 | 793.2 | 0.15 | 221 | 41.7 | 262.7 | 227.4 | 16 | 2.24 | 18.7 | 821.6 | 0.15 | 228.5 | 43.2 | 271.7 | 262.4 | 15.4 | 2.11 | 21.5 | 1040.3 | 0.12 | 263.5 | 52.5 | 316 | 730.6 | 65.2 | 9.31 | 39.7 | 2192.2 | 0.35 | 735 | 105.1 | 840.1 | 25.38 | 0 | 0.25 | 25.63 | 26.62 | 0 | 0.27 | 26.88 | 403267 | 127031.3 | 276.4 | 4115.9 | 0 | 4735.5 | 45515.2 | 0 | 0 | 4399.5 | 107788.9 | 0 | 95.5 | 3315.4 | 23363.3 | 86698.8 | 330.9 | 0 | 0 | 23297.2 | 98671.2 | 663.4 | 1305 | 0 | 358.1 | 4508.1
7545 | 315 | Day315 | 8 | Hour8 | 11 | Winter | 2761 | #N/A | Winter | 413126.8 | 2024-11-11 08:00 | 406639.6 | 1518.7 | 4.1 | 4964.3 | 413126.9 | 393223.8 | 263996.8 | 0.033 | 0.0452 | 0.66 | 0.66 | 192 | 13.2 | 1.85 | 16.3 | 703.2 | 0.14 | 192.9 | 37.2 | 230.1 | 199 | 13.6 | 1.9 | 16.9 | 730.7 | 0.14 | 199.9 | 38.7 | 238.6 | 145.6 | 6.5 | 0.86 | 13.8 | 641.1 | 0.07 | 146 | 32.9 | 178.9 | 593.9 | 45.7 | 6.45 | 38.9 | 2012.5 | 0.28 | 597.1 | 98.9 | 696 | 24.27 | 0 | 0.26 | 24.53 | 25.55 | 0 | 0.27 | 25.82 | 413126.8 | 149130 | 54.5 | 4115.9 | 0 | 4735.5 | 39244.7 | 0 | 0 | 6861.1 | 100244.7 | 0 | 95.5 | 3315.4 | 24818.9 | 86698.8 | 330.9 | 342.1 | 0 | 48318.5 | 93393.1 | 557.3 | 3917.2 | 0 | 387.6 | 4914.2
7546 | 315 | Day315 | 9 | Hour9 | 11 | Winter | 2761 | #N/A | Winter | 423395.6 | 2024-11-11 09:00 | 416131 | 591.4 | 1311.1 | 5362.2 | 423395.6 | 402311.9 | 251833 | 0.0332 | 0.0461 | 0.69 | 0.69 | 179.4 | 12.6 | 1.76 | 15.1 | 649.4 | 0.13 | 180.2 | 34.4 | 214.7 | 185.7 | 13 | 1.82 | 15.7 | 674.1 | 0.13 | 186.6 | 35.8 | 222.4 | 114.5 | 5 | 0.65 | 11 | 510.2 | 0.05 | 114.9 | 26.2 | 141.1 | 572.1 | 46.6 | 6.6 | 35.2 | 1859.2 | 0.27 | 575.3 | 90.6 | 665.9 | 23.21 | 0 | 0.27 | 23.48 | 24.38 | 0 | 0.28 | 24.66 | 423395.6 | 171562.6 | 43.4 | 4115.9 | 0 | 4375.6 | 38649.5 | 0 | 318 | 10896.6 | 93540.9 | 0 | 95.5 | 3315.4 | 20667.1 | 86698.8 | 330.9 | 0 | 0 | 71812.7 | 88044 | 491.4 | 6264.8 | 0 | 92.7 | 6367.2
7547 | 315 | Day315 | 10 | Hour10 | 11 | Winter | 2761 | #N/A | Winter | 438547.5 | 2024-11-11 10:00 | 422555.4 | 6104.2 | 4024.4 | 5863.5 | 438547.5 | 408450.4 | 244929.7 | 0.0334 | 0.0467 | 0.71 | 0.71 | 157.8 | 10.5 | 1.46 | 14 | 590.3 | 0.12 | 158.5 | 31.6 | 190.1 | 165.6 | 11 | 1.53 | 14.7 | 620.1 | 0.12 | 166.3 | 33.2 | 199.5 | 98.1 | 4.2 | 0.55 | 9.5 | 438 | 0.04 | 98.4 | 22.5 | 120.9 | 600.2 | 47.4 | 6.7 | 38.2 | 1997.1 | 0.28 | 603.4 | 97.8 | 701.2 | 22.07 | 0 | 0.28 | 22.35 | 23.19 | 0 | 0.29 | 23.48 | 438547.5 | 193617.8 | 0 | 4115.9 | 0 | 4578.9 | 32846.7 | 0 | 739.5 | 14654.4 | 92280.4 | 0 | 95.5 | 3315.4 | 20667.1 | 86698.8 | 330.9 | 0 | 0 | 95191.1 | 82637.5 | 395.3 | 10148.7 | 0 | 10.7 | 6209.7
7548 | 315 | Day315 | 11 | Hour11 | 11 | Winter | 2761 | #N/A | Winter | 440377.8 | 2024-11-11 11:00 | 425124.6 | 5241 | 4104.9 | 5907.2 | 440377.8 | 410895.3 | 245744.2 | 0.0335 | 0.047 | 0.71 | 0.71 | 159.5 | 10.8 | 1.51 | 13.9 | 590.3 | 0.12 | 160.3 | 31.5 | 191.8 | 167.3 | 11.3 | 1.58 | 14.6 | 619.8 | 0.12 | 168.1 | 33.1 | 201.2 | 101.5 | 4.2 | 0.55 | 9.9 | 457.8 | 0.05 | 101.8 | 23.6 | 125.4 | 446.9 | 27.6 | 3.81 | 36 | 1729.7 | 0.22 | 448.7 | 87.6 | 536.4 | 21.47 | 0 | 0.28 | 21.76 | 22.72 | 0 | 0.29 | 23.02 | 440377.8 | 194633.5 | 14.6 | 4115.9 | 0 | 5286.5 | 34263.6 | 0 | 800.8 | 15266.2 | 91291.8 | 0 | 95.5 | 3315.4 | 20667.1 | 86362.9 | 330.9 | 0 | 0 | 96338.3 | 81946.6 | 281.7 | 14084.9 | 0 | 2.1 | 7077.1
7549 | 315 | Day315 | 12 | Hour12 | 11 | Winter | 2761 | #N/A | Winter | 439453.6 | 2024-11-11 12:00 | 424706.2 | 4050.3 | 4857.3 | 5839.8 | 439453.6 | 410495.1 | 244358.6 | 0.0335 | 0.047 | 0.72 | 0.71 | 157.7 | 10.7 | 1.5 | 13.8 | 582.3 | 0.12 | 158.4 | 31.1 | 189.6 | 165.1 | 11.2 | 1.57 | 14.4 | 609.1 | 0.12 | 165.8 | 32.6 | 198.4 | 105.1 | 4.4 | 0.57 | 10.3 | 472.6 | 0.05 | 105.4 | 24.4 | 129.8 | 824.6 | 83.3 | 12.01 | 36.6 | 2168.1 | 0.42 | 830.3 | 101.3 | 931.6 | 23.19 | 0 | 0.29 | 23.48 | 24.35 | 0 | 0.29 | 24.64 | 439453.6 | 195095.1 | 1 | 4189.6 | 0 | 4904.8 | 33961.1 | 0 | 751.1 | 14482.3 | 89531.9 | 0 | 95.5 | 3315.4 | 20696 | 87332.4 | 330.9 | 0 | 0 | 94027.3 | 85602.8 | 231.6 | 14796.8 | 0 | 0 | 6222.4
7550 | 315 | Day315 | 13 | Hour13 | 11 | Winter | 2761 | #N/A | Winter | 439545.8 | 2024-11-11 13:00 | 422501.2 | 4627.3 | 6703.6 | 5713.6 | 439545.8 | 408397.4 | 241124.9 | 0.0334 | 0.0467 | 0.73 | 0.72 | 151.5 | 10.1 | 1.41 | 13.5 | 564.9 | 0.11 | 152.2 | 30.3 | 182.5 | 158.3 | 10.7 | 1.49 | 14 | 588.2 | 0.12 | 159 | 31.5 | 190.6 | 103.2 | 4.6 | 0.6 | 9.8 | 456.2 | 0.05 | 103.5 | 23.5 | 127 | 696.5 | 64.1 | 9.18 | 36.7 | 2029.6 | 0.35 | 701 | 97.2 | 798.2 | 23.13 | 0 | 0.3 | 23.43 | 24.24 | 0 | 0.29 | 24.54 | 439545.8 | 198420.8 | 260.6 | 4189.6 | 0 | 4375.6 | 31894 | 0 | 720.4 | 15554.5 | 88022.6 | 0 | 95.5 | 3315.4 | 20696 | 87944.8 | 330.9 | 0 | 0 | 96017.1 | 85889.6 | 239.2 | 12467 | 0 | 0 | 6675.8
7551 | 315 | Day315 | 14 | Hour14 | 11 | Winter | 2761 | #N/A | Winter | 436827.7 | 2024-11-11 14:00 | 419268.2 | 4311 | 7528.4 | 5720.1 | 436827.7 | 405321.1 | 238181.7 | 0.0333 | 0.0463 | 0.73 | 0.73 | 147 | 9.6 | 1.34 | 13.3 | 554.5 | 0.11 | 147.7 | 29.9 | 177.6 | 153.8 | 10.2 | 1.41 | 13.8 | 577.6 | 0.12 | 154.5 | 31.1 | 185.5 | 106.6 | 4.7 | 0.61 | 10.2 | 472.3 | 0.05 | 106.9 | 24.3 | 131.2 | 766.2 | 70.4 | 10.08 | 39.8 | 2234.6 | 0.37 | 771 | 106.5 | 877.5 | 23.85 | 0 | 0.3 | 24.15 | 25.01 | 0 | 0.29 | 25.3 | 436827.7 | 198646 | 94.3 | 4189.6 | 0 | 4375.6 | 29897.6 | 0 | 724.8 | 15822.7 | 87125.7 | 0 | 95.5 | 3315.4 | 20696 | 88061 | 330.9 | 0 | 0 | 90891.1 | 90928.5 | 278.9 | 11827.4 | 0 | 0 | 6396.2
7552 | 315 | Day315 | 15 | Hour15 | 11 | Winter | 2761 | #N/A | Winter | 430388.8 | 2024-11-11 15:00 | 417329 | 2991 | 4197.4 | 5871.3 | 430388.8 | 403479.4 | 245661.9 | 0.0332 | 0.0461 | 0.71 | 0.71 | 155.7 | 10.1 | 1.4 | 14.2 | 591.7 | 0.12 | 156.4 | 31.8 | 188.2 | 163 | 10.5 | 1.46 | 14.8 | 620.2 | 0.12 | 163.8 | 33.4 | 197.1 | 107.8 | 4.6 | 0.6 | 10.4 | 481.6 | 0.05 | 108.1 | 24.8 | 132.8 | 946.7 | 102.8 | 14.91 | 35 | 2248.9 | 0.47 | 953.8 | 102.1 | 1055.9 | 24.18 | 0 | 0.28 | 24.46 | 25.39 | 0 | 0.29 | 25.68 | 430388.8 | 184726.9 | 0 | 4189.6 | 0 | 5910 | 30589.5 | 0 | 750.1 | 11418.8 | 92512.7 | 0 | 159.1 | 3315.4 | 20575.7 | 88061 | 348.7 | 0 | 0 | 78609.3 | 93626 | 322.7 | 11156.5 | 0 | 114.9 | 6859.4
7553 | 315 | Day315 | 16 | Hour16 | 11 | Winter | 2761 | #N/A | Winter | 435152.7 | 2024-11-11 16:00 | 420846.8 | 4271.9 | 3887.8 | 6146.3 | 435152.7 | 406851 | 274770 | 0.0333 | 0.0464 | 0.65 | 0.65 | 193.8 | 13.1 | 1.82 | 16.6 | 716.7 | 0.14 | 194.7 | 38 | 232.7 | 203.7 | 13.7 | 1.92 | 17.4 | 753.4 | 0.14 | 204.6 | 39.9 | 244.5 | 250 | 14.8 | 2.03 | 20.4 | 987.3 | 0.12 | 251 | 49.8 | 300.9 | 858.5 | 87.9 | 12.7 | 36.5 | 2205.8 | 0.43 | 864.5 | 102.4 | 966.9 | 25.72 | 0 | 0.28 | 26 | 27.05 | 0 | 0.29 | 27.34 | 435152.7 | 160382.8 | 0 | 4239.5 | 0 | 6803.7 | 41084.3 | 0 | 742.7 | 9519.2 | 109118.7 | 0 | 159.1 | 3315.4 | 21428 | 88061 | 556.5 | 3.6 | 0 | 52209.4 | 97529.2 | 382.1 | 7962.4 | 630.3 | 336.7 | 6726.6
7554 | 315 | Day315 | 17 | Hour17 | 11 | Winter | 2761 | #N/A | Winter | 444661.5 | 2024-11-11 17:00 | 433746.6 | 702.5 | 3887.8 | 6324.7 | 444661.5 | 419153.8 | 298029.3 | 0.0336 | 0.0478 | 0.62 | 0.62 | 218.9 | 15.7 | 2.2 | 17.5 | 779.8 | 0.15 | 219.9 | 40.8 | 260.8 | 230.9 | 16.5 | 2.31 | 18.6 | 825.6 | 0.16 | 232 | 43.3 | 275.3 | 375.8 | 25 | 3.48 | 28.2 | 1395.9 | 0.18 | 377.5 | 69.8 | 447.4 | 717.3 | 61.6 | 8.79 | 41.3 | 2215.6 | 0.35 | 721.5 | 107.4 | 828.9 | 27.89 | 0 | 0.28 | 28.16 | 29.37 | 0 | 0.29 | 29.66 | 444661.5 | 146632.2 | 1444.8 | 4239.5 | 0 | 6908.3 | 51384.7 | 0 | 657.6 | 7772.5 | 114699.3 | 0 | 159.1 | 3315.4 | 23432.4 | 88061 | 649.5 | 3735.2 | 0 | 30888.8 | 106855.5 | 457.8 | 5717.4 | 1315.1 | 940.1 | 7063.4
7555 | 315 | Day315 | 18 | Hour18 | 11 | Winter | 2761 | #N/A | Winter | 449968.6 | 2024-11-11 18:00 | 444142.3 | 0.4 | 213 | 5612.8 | 449968.5 | 429042.3 | 325836.1 | 0.034 | 0.0489 | 0.59 | 0.58 | 243.2 | 17.8 | 2.51 | 18.9 | 853.4 | 0.16 | 244.4 | 44.3 | 288.8 | 255.7 | 18.6 | 2.61 | 20.1 | 902.7 | 0.17 | 257 | 47 | 304 | 397.4 | 25.6 | 3.54 | 30.6 | 1503.2 | 0.19 | 399.1 | 75.4 | 474.5 | 693.7 | 60.5 | 8.65 | 39.1 | 2111.7 | 0.34 | 697.9 | 102.1 | 800 | 30.66 | 0 | 0.28 | 30.94 | 32.28 | 0 | 0.3 | 32.58 | 449968.6 | 124132.5 | 3797 | 4239.5 | 0 | 7902.7 | 59318.6 | 0 | 227.5 | 1926.1 | 123466.4 | 0 | 363.6 | 3315.4 | 29383.5 | 88061 | 649.5 | 5338.7 | 0 | 9120.5 | 112350.2 | 508.2 | 5027 | 947.7 | 2708.5 | 7916.5
7556 | 315 | Day315 | 19 | Hour19 | 11 | Winter | 2761 | #N/A | Winter | 453386 | 2024-11-11 19:00 | 447564 | 0 | 0 | 5822.1 | 453386.1 | 432284.1 | 340200.8 | 0.0341 | 0.0494 | 0.59 | 0.58 | 242.2 | 17.7 | 2.48 | 18.9 | 852.6 | 0.16 | 243.4 | 44.3 | 287.7 | 255.8 | 18.5 | 2.6 | 20.1 | 905.8 | 0.17 | 257.1 | 47.2 | 304.2 | 411.8 | 25.7 | 3.55 | 32.4 | 1581.6 | 0.19 | 413.5 | 79.6 | 493.1 | 757.5 | 69.5 | 9.97 | 39.6 | 2199.2 | 0.37 | 762.3 | 105.2 | 867.5 | 31.57 | 0 | 0.28 | 31.85 | 33.23 | 0 | 0.3 | 33.53 | 453386 | 113185.3 | 6664.4 | 4239.5 | 0 | 8022.1 | 59107.3 | 0 | 0 | 0.4 | 124842.4 | 0 | 363.6 | 3315.4 | 36935.6 | 88061 | 649.5 | 8000 | 0 | 1 | 112564.4 | 619.4 | 1192.1 | 1007.6 | 1901 | 8315.2
7557 | 315 | Day315 | 20 | Hour20 | 11 | Winter | 2761 | #N/A | Winter | 451044.4 | 2024-11-11 20:00 | 445142.8 | 9.7 | 0 | 5891.9 | 451044.4 | 429946.1 | 337602.9 | 0.0341 | 0.0493 | 0.59 | 0.59 | 242.3 | 17.7 | 2.48 | 18.9 | 853.8 | 0.16 | 243.5 | 44.4 | 287.9 | 254.1 | 18.4 | 2.59 | 19.9 | 898.7 | 0.17 | 255.3 | 46.8 | 302.1 | 415.4 | 25.9 | 3.58 | 32.7 | 1597.4 | 0.19 | 417.2 | 80.4 | 497.5 | 471.2 | 15.7 | 1.96 | 49.6 | 2233.2 | 0.22 | 472.2 | 116.2 | 588.4 | 31.17 | 0 | 0.28 | 31.46 | 32.82 | 0 | 0.3 | 33.12 | 451044.4 | 113441.5 | 4411.6 | 4239.5 | 0 | 7463.8 | 58695.8 | 0 | 0 | 0 | 124614.3 | 0 | 363.6 | 3315.4 | 40858 | 88061 | 642.1 | 4937.7 | 0 | 0 | 112765.6 | 675.9 | 0.1 | 3403.9 | 2759.5 | 7415.4
7558 | 315 | Day315 | 21 | Hour21 | 11 | Winter | 2761 | #N/A | Winter | 439255.4 | 2024-11-11 21:00 | 433411.2 | 11.1 | 41 | 5792.1 | 439255.4 | 418753.8 | 326259.1 | 0.0338 | 0.0481 | 0.6 | 0.59 | 232.3 | 16.3 | 2.28 | 18.8 | 839.5 | 0.15 | 233.4 | 43.9 | 277.3 | 242.4 | 16.9 | 2.37 | 19.7 | 877.5 | 0.16 | 243.6 | 45.9 | 289.5 | 446.3 | 30.1 | 4.19 | 33.1 | 1646.6 | 0.21 | 448.4 | 82.2 | 530.6 | 882.3 | 90.8 | 13.13 | 37.3 | 2252.4 | 0.44 | 888.5 | 104.6 | 993.1 | 28.22 | 0 | 0.29 | 28.5 | 29.68 | 0 | 0.3 | 29.99 | 439255.4 | 112996.3 | 3112.7 | 4212.2 | 0 | 7359.2 | 51877.5 | 0 | 0 | 0 | 124473.6 | 0 | 188.3 | 3315.4 | 40264.6 | 87397.2 | 649.5 | 3408.7 | 0 | 0 | 112275.8 | 720.5 | 0 | 3321.7 | 2460.7 | 6929.8
7559 | 315 | Day315 | 22 | Hour22 | 11 | Winter | 2761 | #N/A | Winter | 423179.4 | 2024-11-11 22:00 | 417229.7 | 32 | 152.5 | 5765.2 | 423179.4 | 403306.8 | 311700.3 | 0.0334 | 0.0465 | 0.61 | 0.61 | 216.9 | 14.6 | 2.04 | 18.3 | 802.3 | 0.15 | 217.9 | 42.3 | 260.2 | 226.8 | 15.2 | 2.12 | 19.2 | 840.6 | 0.15 | 227.8 | 44.3 | 272.2 | 437.2 | 28.1 | 3.9 | 33.6 | 1655.4 | 0.2 | 439.1 | 83 | 522.2 | 825 | 80.6 | 11.62 | 38.6 | 2239.7 | 0.41 | 830.5 | 105.5 | 936 | 27.16 | 0 | 0.29 | 27.44 | 28.54 | 0 | 0.3 | 28.84 | 423179.4 | 111479.1 | 4929.3 | 4203.5 | 0 | 7359.2 | 44138.4 | 0 | 0 | 0 | 118747 | 0 | 159.1 | 3315.4 | 37297.6 | 87397.2 | 644.8 | 3508.9 | 0 | 0 | 110694.4 | 784.7 | 0 | 604 | 2234.6 | 7328.5
7560 | 315 | Day315 | 23 | Hour23 | 11 | Winter | 2761 | #N/A | Winter | 403976.4 | 2024-11-11 23:00 | 397818.2 | 4 | 153.6 | 6000.6 | 403976.4 | 384752.1 | 295650.5 | 0.0328 | 0.0444 | 0.63 | 0.62 | 207.3 | 13.8 | 1.93 | 17.8 | 771.7 | 0.14 | 208.2 | 40.9 | 249.1 | 216.4 | 14.4 | 2 | 18.7 | 807.4 | 0.15 | 217.4 | 42.8 | 260.2 | 447.8 | 29 | 4.02 | 34.3 | 1690 | 0.21 | 449.7 | 84.7 | 534.4 | 628.4 | 48 | 6.78 | 42.1 | 2130.4 | 0.32 | 631.7 | 105.7 | 737.3 | 26.5 | 0 | 0.29 | 26.79 | 27.79 | 0 | 0.31 | 28.1 | 403976.4 | 108325.9 | 3354.1 | 4153.6 | 0 | 7359.2 | 39687.1 | 0 | 0 | 0 | 110216.7 | 0 | 159.1 | 3315.4 | 35588.6 | 87414.4 | 510.4 | 3891.9 | 0 | 0 | 107511.3 | 814.5 | 0 | 34.7 | 2453.6 | 5818.2
7561 | 316 | Day316 | 0 | Hour0 | 11 | Winter | 116 | 458502.2 | Winter | 384624.4 | 2024-11-12 | 378077.8 | 19.9 | 542.4 | 5984.3 | 384624.4 | 365858.9 | 279270 | 0.0323 | 0.0423 | 0.63 | 0.63 | 206.9 | 14.1 | 1.97 | 17.6 | 761.7 | 0.15 | 207.9 | 40.4 | 248.3 | 214.5 | 14.6 | 2.03 | 18.4 | 791.4 | 0.15 | 215.5 | 42 | 257.5 | 444.4 | 27.7 | 3.82 | 35.1 | 1711.8 | 0.21 | 446.3 | 86.1 | 532.4 | 484 | 26.9 | 3.67 | 41.2 | 1957 | 0.23 | 485.8 | 99.6 | 585.4 | 25.35 | 0 | 0.29 | 25.64 | 26.54 | 0 | 0.3 | 26.84 | 384624.4 | 105354.5 | 510.4 | 4153.6 | 0 | 4931.1 | 38907.6 | 0 | 0 | 0 | 101798.5 | 0 | 159.1 | 3315.4 | 36571.1 | 87397.2 | 353.2 | 1172.7 | 0 | 0 | 104482.8 | 871.7 | 0 | 349 | 1271 | 4936.7
7562 | 316 | Day316 | 1 | Hour1 | 11 | Winter | 2761 | #N/A | Winter | 369820.5 | 2024-11-12 01:00 | 362574.6 | 110 | 1300.9 | 5834.9 | 369820.5 | 351007.5 | 266586.7 | 0.0319 | 0.0405 | 0.64 | 0.64 | 204.8 | 14.1 | 1.97 | 17.4 | 750.8 | 0.15 | 205.8 | 39.9 | 245.7 | 212.1 | 14.6 | 2.03 | 18.1 | 778.7 | 0.15 | 213.1 | 41.4 | 254.5 | 457.9 | 29.8 | 4.14 | 35 | 1723.2 | 0.22 | 459.9 | 86.4 | 546.4 | 651.7 | 50.9 | 7.2 | 43 | 2179.6 | 0.33 | 655.2 | 108 | 763.2 | 23.54 | 0 | 0.28 | 23.82 | 24.6 | 0 | 0.3 | 24.89 | 369820.5 | 103233.8 | 924.4 | 4156.5 | 0 | 4931.1 | 37497.6 | 0 | 0 | 0 | 95580.8 | 0 | 157.7 | 3315.4 | 31328.6 | 86926.9 | 223.9 | 1543.8 | 0 | 0 | 102285.4 | 948.4 | 0 | 0 | 1241.7 | 4932.2
7563 | 316 | Day316 | 2 | Hour2 | 11 | Winter | 2761 | #N/A | Winter | 361591.2 | 2024-11-12 02:00 | 352618.6 | 321.7 | 2780.1 | 5870.8 | 361591.2 | 341463.4 | 259279.8 | 0.0316 | 0.0393 | 0.64 | 0.64 | 205 | 14 | 1.96 | 17.6 | 754.3 | 0.15 | 206 | 40.1 | 246.1 | 211.6 | 14.4 | 2.01 | 18.2 | 779.8 | 0.15 | 212.5 | 41.5 | 254 | 450 | 28.6 | 3.96 | 35.1 | 1715.6 | 0.21 | 451.9 | 86.3 | 538.2 | 622.6 | 48.3 | 6.82 | 41.4 | 2093.1 | 0.32 | 625.9 | 103.8 | 729.8 | 23.33 | 0 | 0.27 | 23.6 | 24.35 | 0 | 0.29 | 24.64 | 361591.2 | 102311.4 | 39.4 | 4156.5 | 0 | 4931.1 | 36404.4 | 0 | 0 | 0 | 94479.6 | 0 | 95.5 | 3315.4 | 29557.3 | 86034.9 | 223.9 | 41.8 | 0 | 0 | 101273.8 | 1037.6 | 0 | 0 | 1289.1 | 4533.5
7564 | 316 | Day316 | 3 | Hour3 | 11 | Winter | 2761 | #N/A | Winter | 357347.6 | 2024-11-12 03:00 | 347550 | 1065.5 | 3086.6 | 5645.6 | 357347.7 | 336599.4 | 256270.7 | 0.0315 | 0.0387 | 0.63 | 0.63 | 207.5 | 14.2 | 1.98 | 17.8 | 763.2 | 0.15 | 208.5 | 40.6 | 249 | 214.4 | 14.6 | 2.04 | 18.4 | 790.2 | 0.15 | 215.3 | 42 | 257.4 | 452.2 | 28.8 | 3.98 | 35.3 | 1723.5 | 0.21 | 454.1 | 86.7 | 540.8 | 557.6 | 47.6 | 6.77 | 33.7 | 1746 | 0.3 | 560.8 | 85.8 | 646.6 | 22.37 | 0 | 0.27 | 22.64 | 23.38 | 0 | 0.29 | 23.67 | 357347.6 | 101076.9 | 0 | 4147.1 | 0 | 4931.1 | 36436.6 | 0 | 0 | 0 | 94458.4 | 0 | 95.5 | 3315.4 | 26308.1 | 85749.4 | 223.9 | 605.4 | 0 | 0 | 99936.8 | 1140.1 | 0 | 0 | 0 | 4429.6
7565 | 316 | Day316 | 4 | Hour4 | 11 | Winter | 2761 | #N/A | Winter | 356309.8 | 2024-11-12 04:00 | 347582.5 | 331.4 | 2663.2 | 5732.7 | 356309.8 | 336631.6 | 256749.5 | 0.0315 | 0.0387 | 0.63 | 0.63 | 210.3 | 14.4 | 2.01 | 18 | 773.4 | 0.15 | 211.3 | 41.1 | 252.3 | 217.1 | 14.8 | 2.07 | 18.6 | 800.2 | 0.16 | 218.1 | 42.5 | 260.6 | 454.5 | 29 | 4.02 | 35.3 | 1728.1 | 0.22 | 456.4 | 86.9 | 543.3 | 315.4 | 7.3 | 0.8 | 38.1 | 1612.5 | 0.19 | 315.8 | 86.3 | 402.1 | 22.92 | 0 | 0.26 | 23.19 | 23.93 | 0 | 0.28 | 24.21 | 356309.8 | 99560.3 | 0.1 | 4147.1 | 0 | 4931.1 | 36822.8 | 0 | 0 | 0 | 95456.4 | 0 | 95.5 | 3315.4 | 26013.6 | 85743.5 | 223.9 | 0 | 0 | 0 | 98359 | 1201.3 | 0 | 0 | 149.3 | 4533.5
7566 | 316 | Day316 | 5 | Hour5 | 11 | Winter | 2761 | #N/A | Winter | 358834.7 | 2024-11-12 05:00 | 352202.4 | 160.4 | 546.5 | 5925.3 | 358834.7 | 341071.9 | 259770.7 | 0.0316 | 0.0392 | 0.62 | 0.62 | 213 | 14.6 | 2.03 | 18.2 | 784.6 | 0.15 | 214 | 41.6 | 255.6 | 220 | 15 | 2.09 | 18.9 | 812.2 | 0.16 | 221 | 43.1 | 264.2 | 454.9 | 28.7 | 3.96 | 35.7 | 1742.6 | 0.21 | 456.8 | 87.7 | 544.5 | 469.3 | 33.4 | 4.67 | 35.3 | 1682.5 | 0.27 | 471.6 | 85.5 | 557.1 | 23.19 | 0 | 0.26 | 23.45 | 24.22 | 0 | 0.27 | 24.5 | 358834.7 | 99064 | 0.9 | 4140.7 | 0 | 4929.2 | 37441.6 | 0 | 0 | 0 | 97861.5 | 0 | 95.5 | 3315.4 | 25438.1 | 86237.2 | 223.9 | 86.6 | 0 | 0 | 97701 | 1363 | 0 | 0 | 577.6 | 4334.9
7567 | 316 | Day316 | 6 | Hour6 | 11 | Winter | 2761 | #N/A | Winter | 368282.2 | 2024-11-12 06:00 | 361732.4 | 0 | 546.5 | 6003.2 | 368282.2 | 350227.8 | 267843.7 | 0.0318 | 0.0402 | 0.61 | 0.61 | 217.3 | 14.8 | 2.06 | 18.5 | 801.9 | 0.15 | 218.3 | 42.5 | 260.8 | 224.4 | 15.2 | 2.12 | 19.2 | 829.8 | 0.16 | 225.5 | 44 | 269.4 | 459.3 | 29.9 | 4.14 | 35.1 | 1729.7 | 0.22 | 461.3 | 86.7 | 548 | 455.8 | 18.8 | 2.43 | 46 | 2065.2 | 0.24 | 457.1 | 107.7 | 564.7 | 24.58 | 0 | 0.26 | 24.84 | 25.67 | 0 | 0.27 | 25.94 | 368282.2 | 100438.5 | 28.3 | 4140.7 | 0 | 4926.5 | 39085.2 | 0 | 0 | 1260.4 | 103178.6 | 0 | 95.5 | 3315.4 | 25373.7 | 87262.9 | 223.9 | 213 | 0 | 614.8 | 97196.3 | 1367 | 0 | 0 | 7.8 | 4334.9
7568 | 316 | Day316 | 7 | Hour7 | 11 | Winter | 2761 | #N/A | Winter | 388229.5 | 2024-11-12 07:00 | 372848 | 1370.3 | 8636.8 | 5374.3 | 388229.5 | 360898 | 260302.6 | 0.032 | 0.0414 | 0.66 | 0.66 | 193.5 | 13.4 | 1.88 | 16.4 | 706.1 | 0.14 | 194.4 | 37.5 | 231.9 | 201 | 14 | 1.96 | 17 | 730.8 | 0.14 | 202 | 38.8 | 240.8 | 319.9 | 20 | 2.77 | 25.1 | 1228.7 | 0.15 | 321.2 | 61.8 | 383 | 655.8 | 52.7 | 7.46 | 40.9 | 2153.5 | 0.31 | 659.4 | 105.2 | 764.5 | 23.78 | 0 | 0.28 | 24.06 | 24.85 | 0 | 0.27 | 25.11 | 388229.5 | 127926.9 | 453.4 | 4140.7 | 0 | 5773.2 | 37590.8 | 0 | 0 | 5112 | 93876.6 | 0 | 95.5 | 3315.4 | 26138.7 | 88396.1 | 223.9 | 298.3 | 0 | 24875.2 | 96602.3 | 1337.5 | 1120.5 | 0 | 7.8 | 4334.9
7569 | 316 | Day316 | 8 | Hour8 | 11 | Winter | 2761 | #N/A | Winter | 407949.9 | 2024-11-12 08:00 | 383489.6 | 4451.8 | 14662.1 | 5346.5 | 407949.9 | 371108.6 | 253265.3 | 0.0323 | 0.0425 | 0.69 | 0.68 | 179.7 | 12.6 | 1.76 | 15.2 | 653.1 | 0.13 | 180.6 | 34.7 | 215.3 | 187.6 | 13.2 | 1.85 | 15.7 | 679.2 | 0.13 | 188.5 | 36 | 224.5 | 198.7 | 10.6 | 1.43 | 17.3 | 823.1 | 0.09 | 199.4 | 41.9 | 241.3 | 381.5 | 14.6 | 1.87 | 38.3 | 1759.7 | 0.17 | 382.5 | 90.8 | 473.3 | 22.02 | 0 | 0.28 | 22.3 | 23.05 | 0 | 0.27 | 23.32 | 407949.9 | 154684.6 | 112 | 4137.8 | 0 | 4931.1 | 37019.2 | 0 | 0 | 7802.1 | 90570.7 | 0 | 95.5 | 3315.4 | 26549.2 | 86034.9 | 223.9 | 275.7 | 0 | 50355.4 | 95114.2 | 1412.9 | 4334 | 0 | 0 | 4533.5
7570 | 316 | Day316 | 9 | Hour9 | 11 | Winter | 2761 | #N/A | Winter | 417981.6 | 2024-11-12 09:00 | 394949.9 | 3437.3 | 14086 | 5508.4 | 417981.6 | 382095.2 | 240706.3 | 0.0325 | 0.0437 | 0.71 | 0.71 | 169.6 | 12.1 | 1.7 | 14.2 | 608.3 | 0.12 | 170.4 | 32.3 | 202.8 | 176.4 | 12.7 | 1.78 | 14.6 | 630.4 | 0.13 | 177.3 | 33.5 | 210.7 | 150.7 | 7.6 | 1.02 | 13.5 | 637.1 | 0.07 | 151.2 | 32.5 | 183.7 | 371.4 | 14.5 | 1.86 | 37.1 | 1704.1 | 0.17 | 372.3 | 87.9 | 460.2 | 21.17 | 0 | 0.27 | 21.44 | 22.18 | 0 | 0.27 | 22.45 | 417981.6 | 177275.3 | 0 | 4137.8 | 0 | 4572.8 | 36985.5 | 0 | 257.2 | 12118.5 | 84928.9 | 0 | 95.5 | 3315.4 | 20411.6 | 86034.9 | 223.9 | 0 | 0 | 75468.1 | 88037.7 | 1393.8 | 6833.3 | 0 | 0 | 4438.8
7571 | 316 | Day316 | 10 | Hour10 | 11 | Winter | 2761 | #N/A | Winter | 429697.8 | 2024-11-12 10:00 | 402689 | 4850.1 | 16015.1 | 6143.7 | 429697.8 | 389493.5 | 229843.2 | 0.0328 | 0.0445 | 0.74 | 0.74 | 143 | 9.5 | 1.32 | 12.9 | 536.9 | 0.11 | 143.6 | 28.9 | 172.6 | 150 | 10 | 1.39 | 13.4 | 560.8 | 0.11 | 150.7 | 30.2 | 180.9 | 126.1 | 6.5 | 0.88 | 11.2 | 528.3 | 0.06 | 126.5 | 27 | 153.5 | 252.8 | 6.1 | 0.68 | 31.4 | 1287.2 | 0.17 | 253.2 | 69.8 | 323 | 17.48 | 0 | 0.28 | 17.75 | 18.36 | 0 | 0.28 | 18.64 | 429697.8 | 199854.6 | 0 | 4127.1 | 0 | 4375.6 | 29026.1 | 0 | 722 | 15108.6 | 82522.4 | 0 | 95.5 | 3315.4 | 20528.2 | 85628.9 | 223.9 | 0 | 0 | 98479.6 | 84173.2 | 1371.2 | 11082.6 | 0 | 0 | 4334.9
7572 | 316 | Day316 | 11 | Hour11 | 11 | Winter | 2761 | #N/A | Winter | 434621.6 | 2024-11-12 11:00 | 408454.9 | 5217.3 | 14614.3 | 6335 | 434621.5 | 394990.6 | 231793.5 | 0.033 | 0.0452 | 0.74 | 0.74 | 142.4 | 9.4 | 1.31 | 12.9 | 534.8 | 0.11 | 143 | 28.8 | 171.9 | 149.5 | 10 | 1.39 | 13.4 | 559 | 0.11 | 150.2 | 30.1 | 180.3 | 124.2 | 6.5 | 0.87 | 11 | 517.9 | 0.06 | 124.6 | 26.4 | 151 | 282.1 | 9.7 | 1.2 | 31.9 | 1343.3 | 0.18 | 282.7 | 72 | 354.7 | 17.94 | 0 | 0.27 | 18.21 | 18.9 | 0 | 0.28 | 19.18 | 434621.6 | 202828.1 | 166.3 | 4127.1 | 0 | 4375.6 | 29215.2 | 0 | 755.2 | 15845.6 | 83171.8 | 0 | 95.5 | 3315.4 | 20528.2 | 86574.4 | 223.9 | 0 | 0 | 99318.6 | 85489.2 | 1419.5 | 14523.2 | 0 | 0 | 4345.8
7573 | 316 | Day316 | 12 | Hour12 | 11 | Winter | 2761 | #N/A | Winter | 435830.6 | 2024-11-12 12:00 | 412108.9 | 2460.9 | 14785.3 | 6475.5 | 435830.6 | 398471.9 | 234408.4 | 0.0331 | 0.0456 | 0.74 | 0.74 | 144.2 | 9.5 | 1.33 | 13 | 541.7 | 0.11 | 144.9 | 29.2 | 174.1 | 150.9 | 10.1 | 1.4 | 13.5 | 564.1 | 0.11 | 151.6 | 30.3 | 181.9 | 123.4 | 6.6 | 0.89 | 10.8 | 510 | 0.06 | 123.8 | 26 | 149.8 | 581 | 44.1 | 6.21 | 39 | 1990.2 | 0.28 | 584 | 98.4 | 682.4 | 21.4 | 0 | 0.28 | 21.67 | 22.49 | 0 | 0.28 | 22.77 | 435830.6 | 201422.2 | 45.7 | 4152.9 | 0 | 4375.6 | 29670.5 | 0 | 718.8 | 15922.3 | 84529.5 | 0 | 95.5 | 3315.4 | 20575.7 | 87423.5 | 223.9 | 0 | 0 | 98831.4 | 84345.1 | 1604.6 | 15342.4 | 0 | 0 | 4334.9
7574 | 316 | Day316 | 13 | Hour13 | 11 | Winter | 2761 | #N/A | Winter | 438677 | 2024-11-12 13:00 | 412599 | 2361.2 | 17260.7 | 6456.2 | 438677 | 398939.1 | 234878.1 | 0.0331 | 0.0457 | 0.74 | 0.74 | 143.8 | 9.5 | 1.33 | 13 | 539.5 | 0.11 | 144.4 | 29.1 | 173.5 | 150.1 | 10 | 1.4 | 13.4 | 560.1 | 0.11 | 150.8 | 30.1 | 180.9 | 125.9 | 6.7 | 0.91 | 11 | 519.6 | 0.06 | 126.3 | 26.5 | 152.8 | 531.1 | 31.7 | 4.36 | 43.4 | 2090.3 | 0.25 | 533.3 | 105.8 | 639 | 21.52 | 0 | 0.28 | 21.79 | 22.57 | 0 | 0.28 | 22.85 | 438677 | 203798.9 | 12.6 | 4157.6 | 0 | 4375.6 | 29828.7 | 0 | 686.8 | 17850.6 | 84669.7 | 0 | 95.5 | 3315.4 | 20757.3 | 87441.8 | 223.9 | 0 | 0 | 101165.8 | 82415.1 | 1680.7 | 13860.9 | 0 | 0 | 4438.4
7575 | 316 | Day316 | 14 | Hour14 | 11 | Winter | 2761 | #N/A | Winter | 433800.6 | 2024-11-12 14:00 | 411149.9 | 1900.9 | 14332.8 | 6416.9 | 433800.6 | 397558.9 | 236204.6 | 0.0331 | 0.0455 | 0.73 | 0.73 | 146.1 | 9.7 | 1.34 | 13.2 | 549.4 | 0.11 | 146.8 | 29.6 | 176.4 | 152.7 | 10.2 | 1.42 | 13.7 | 571.4 | 0.12 | 153.4 | 30.7 | 184.2 | 129.2 | 7 | 0.95 | 11.1 | 529.9 | 0.06 | 129.7 | 26.9 | 156.7 | 713.8 | 64.2 | 9.17 | 39 | 2128.6 | 0.36 | 718.2 | 102.5 | 820.7 | 21.64 | 0 | 0.27 | 21.91 | 22.71 | 0 | 0.28 | 22.99 | 433800.6 | 197596 | 207.4 | 4157.6 | 0 | 4375.6 | 29828.7 | 0 | 689.6 | 15835.8 | 85470.4 | 0 | 95.5 | 3315.4 | 20793.4 | 87736.7 | 223.9 | 0 | 0 | 96232.3 | 83025.5 | 1812.8 | 13447.3 | 0 | 0 | 4334.9
7576 | 316 | Day316 | 15 | Hour15 | 11 | Winter | 2761 | #N/A | Winter | 427767.9 | 2024-11-12 15:00 | 411076.1 | 3525.8 | 6822.8 | 6343.3 | 427767.9 | 397497.3 | 244346.4 | 0.033 | 0.0455 | 0.71 | 0.71 | 158 | 10.3 | 1.43 | 14.2 | 598.3 | 0.12 | 158.7 | 32.1 | 190.8 | 165.7 | 10.8 | 1.51 | 14.9 | 625.9 | 0.12 | 166.5 | 33.6 | 200 | 133.8 | 6.6 | 0.88 | 12.2 | 571.3 | 0.06 | 134.2 | 29.2 | 163.4 | 504.9 | 30.5 | 4.2 | 40.6 | 1975 | 0.23 | 507 | 99.5 | 606.5 | 20.2 | 0 | 0.27 | 20.47 | 21.38 | 0 | 0.28 | 21.66 | 427767.9 | 183421.5 | 179.1 | 4157.6 | 0 | 4375.6 | 31200.3 | 0 | 722 | 11906.2 | 92847.5 | 0 | 95.5 | 3315.4 | 20554.3 | 87397.2 | 223.9 | 0 | 0 | 84143 | 84649 | 2001.3 | 11729.6 | 0 | 0 | 4334.9
7577 | 316 | Day316 | 16 | Hour16 | 11 | Winter | 2761 | #N/A | Winter | 434680.2 | 2024-11-12 16:00 | 418739.8 | 4860.5 | 4147 | 6932.9 | 434680.3 | 404826.5 | 271082.5 | 0.0332 | 0.0462 | 0.65 | 0.65 | 191.1 | 12.7 | 1.77 | 16.5 | 713.8 | 0.13 | 191.9 | 37.8 | 229.7 | 201.4 | 13.4 | 1.86 | 17.4 | 752.1 | 0.14 | 202.3 | 39.8 | 242.1 | 289.1 | 18.5 | 2.56 | 22.4 | 1097.1 | 0.14 | 290.4 | 55.1 | 345.5 | 308.5 | 7.5 | 0.85 | 37 | 1553.2 | 0.19 | 309 | 83.3 | 392.3 | 20.97 | 0 | 0.27 | 21.24 | 22.45 | 0 | 0.28 | 22.73 | 434680.2 | 163597.8 | 0 | 4210.5 | 0 | 6678 | 39522.4 | 0 | 749.6 | 11937 | 110458.5 | 0 | 159.1 | 3315.4 | 20525.5 | 85837.6 | 375.4 | 0 | 0 | 63300.6 | 85322.3 | 2288.3 | 8560.3 | 0 | 531.1 | 6726.6
7578 | 316 | Day316 | 17 | Hour17 | 11 | Winter | 2761 | #N/A | Winter | 447237.8 | 2024-11-12 17:00 | 435637.7 | 329.1 | 4147 | 7124 | 447237.8 | 420940 | 307041.9 | 0.0337 | 0.0481 | 0.6 | 0.59 | 238.8 | 17.6 | 2.47 | 18.5 | 837.7 | 0.16 | 240 | 43.5 | 283.5 | 249.7 | 18.4 | 2.58 | 19.4 | 876.2 | 0.16 | 251 | 45.5 | 296.5 | 384.8 | 25.7 | 3.57 | 28.8 | 1427.7 | 0.18 | 386.5 | 71.4 | 457.9 | 1057.3 | 117.2 | 17.03 | 36.8 | 2436.8 | 0.53 | 1065.5 | 109.6 | 1175 | 27.47 | 0 | 0.26 | 27.73 | 28.95 | 0 | 0.28 | 29.22 | 447237.8 | 140195.9 | 286.5 | 4236.1 | 0 | 7819.2 | 58442.2 | 0 | 679.3 | 8541.9 | 120812.1 | 0 | 159.1 | 3315.4 | 23125.6 | 88396.1 | 449.6 | 0 | 0 | 44911.9 | 83553 | 2509.8 | 7501.9 | 13.8 | 284 | 7713.3
7579 | 316 | Day316 | 18 | Hour18 | 11 | Winter | 2761 | #N/A | Winter | 453522.6 | 2024-11-12 18:00 | 448672 | 0 | 0 | 4850.5 | 453522.6 | 433337.8 | 350494.8 | 0.0342 | 0.0495 | 0.55 | 0.54 | 276.6 | 21 | 2.97 | 20.5 | 945.8 | 0.17 | 278.1 | 48.7 | 326.8 | 289.5 | 21.9 | 3.09 | 21.6 | 994.1 | 0.18 | 291 | 51.3 | 342.3 | 405 | 24.3 | 3.35 | 32.8 | 1581.3 | 0.19 | 406.6 | 80 | 486.6 | 794.5 | 69 | 9.85 | 45 | 2431.5 | 0.39 | 799.2 | 117.6 | 916.8 | 32.97 | 0 | 0.27 | 33.24 | 34.69 | 0 | 0.29 | 34.97 | 453522.6 | 103027.8 | 4467.1 | 4247.1 | 0 | 8314.5 | 71812.4 | 0 | 230.6 | 2343.4 | 130956.8 | 0 | 1003.6 | 3315.4 | 33771.1 | 88396.1 | 787.6 | 3422.9 | 0 | 10211.4 | 87758.2 | 2484.3 | 5530.5 | 0 | 2722.3 | 7912
7580 | 316 | Day316 | 19 | Hour19 | 11 | Winter | 2761 | #N/A | Winter | 458502.2 | 2024-11-12 19:00 | 453047.8 | 0 | 0 | 5454.5 | 458502.2 | 437483.8 | 363627.7 | 0.0344 | 0.05 | 0.55 | 0.55 | 273.6 | 20.8 | 2.93 | 20.3 | 938.8 | 0.17 | 275 | 48.3 | 323.3 | 287 | 21.7 | 3.05 | 21.4 | 988.5 | 0.18 | 288.5 | 51 | 339.4 | 419.6 | 25.3 | 3.48 | 33.8 | 1639.7 | 0.2 | 421.3 | 82.7 | 504 | 772.6 | 65 | 9.25 | 45.7 | 2431.3 | 0.38 | 777.1 | 118.3 | 895.4 | 32.62 | 0 | 0.2 | 32.82 | 34.34 | 0 | 0.21 | 34.56 | 458502.2 | 94874.6 | 5022.4 | 4247.1 | 0 | 8370.8 | 71561.1 | 0 | 0 | 0.4 | 132211.2 | 0 | 958 | 3315.4 | 44174.4 | 88396.1 | 493.5 | 4877.6 | 0 | 1.2 | 92271.5 | 2601.5 | 1455.1 | 213.3 | 2151.3 | 8315.2
7581 | 316 | Day316 | 20 | Hour20 | 11 | Winter | 2761 | #N/A | Winter | 455017.1 | 2024-11-12 20:00 | 449609.6 | 0 | 0 | 5407.5 | 455017.1 | 434187.5 | 359064.1 | 0.0343 | 0.0498 | 0.55 | 0.55 | 272.9 | 20.7 | 2.91 | 20.3 | 937.5 | 0.17 | 274.3 | 48.3 | 322.6 | 284.8 | 21.5 | 3.03 | 21.2 | 980.1 | 0.18 | 286.3 | 50.5 | 336.8 | 420.1 | 25.7 | 3.53 | 33.6 | 1632.2 | 0.2 | 421.8 | 82.3 | 504.1 | 845.4 | 77.4 | 11.1 | 44.3 | 2461.6 | 0.42 | 850.7 | 117.8 | 968.5 | 31.05 | 0 | 0.19 | 31.24 | 32.68 | 0 | 0.21 | 32.89 | 455017.1 | 95953 | 3781.8 | 4247.1 | 0 | 8374.7 | 70544.3 | 0 | 0 | 0 | 132468.6 | 0 | 159.1 | 3315.4 | 43426.3 | 88396.1 | 493.5 | 3857.2 | 0 | 0 | 93374.4 | 2578.6 | 0.1 | 1546.3 | 1901.8 | 8117.6
7582 | 316 | Day316 | 21 | Hour21 | 11 | Winter | 2761 | #N/A | Winter | 439862.1 | 2024-11-12 21:00 | 434476 | 0 | 0 | 5386.1 | 439862.1 | 419756.6 | 345065.5 | 0.0339 | 0.0483 | 0.56 | 0.56 | 260.5 | 19.2 | 2.7 | 20 | 912.2 | 0.17 | 261.8 | 47.2 | 309 | 271.3 | 19.9 | 2.8 | 20.9 | 951.6 | 0.17 | 272.7 | 49.3 | 322 | 459.2 | 30.4 | 4.23 | 34.5 | 1711 | 0.21 | 461.2 | 85.5 | 546.8 | 945.5 | 97.2 | 14.04 | 40 | 2419.4 | 0.47 | 952.2 | 112.2 | 1064.4 | 29.4 | 0 | 0.19 | 29.6 | 30.91 | 0 | 0.21 | 31.11 | 439862.1 | 94796.6 | 2406.8 | 4247.1 | 0 | 8374.7 | 62715.8 | 0 | 0 | 0 | 128889.9 | 0 | 159.1 | 3315.4 | 42170.3 | 88396.1 | 502.5 | 3887.8 | 0 | 0 | 92280.8 | 2515.7 | 0 | 1553.2 | 2961.9 | 6296.5
7583 | 316 | Day316 | 22 | Hour22 | 11 | Winter | 2761 | #N/A | Winter | 420533 | 2024-11-12 22:00 | 415149.4 | 0 | 0 | 5383.6 | 420533 | 401302.7 | 325835.3 | 0.0333 | 0.0463 | 0.58 | 0.58 | 245.9 | 17.7 | 2.48 | 19.5 | 875.7 | 0.16 | 247.1 | 45.7 | 292.8 | 255.6 | 18.3 | 2.57 | 20.3 | 911.5 | 0.17 | 256.9 | 47.6 | 304.4 | 437.5 | 26.7 | 3.68 | 34.9 | 1701.1 | 0.2 | 439.3 | 85.7 | 525 | 602.5 | 36.9 | 5.09 | 48.2 | 2330.5 | 0.29 | 605 | 117.7 | 722.7 | 28.92 | 0 | 0.19 | 29.11 | 30.33 | 0 | 0.21 | 30.54 | 420533 | 94697.7 | 1815.5 | 4247.1 | 0 | 7545.7 | 54512.2 | 0 | 0 | 0 | 121685.2 | 0 | 159.1 | 3315.4 | 41126.9 | 88396.1 | 493.5 | 2538.4 | 0 | 0 | 92331.2 | 2366.5 | 0 | 1553.2 | 1506 | 4936.7
7584 | 316 | Day316 | 23 | Hour23 | 11 | Winter | 2761 | #N/A | Winter | 397889.9 | 2024-11-12 23:00 | 392444.4 | 48.9 | 0 | 5396.7 | 397889.9 | 379589.1 | 306181.8 | 0.0328 | 0.0439 | 0.59 | 0.59 | 235.2 | 16.6 | 2.33 | 19.1 | 846.2 | 0.16 | 236.3 | 44.4 | 280.7 | 244.3 | 17.3 | 2.42 | 19.9 | 880.4 | 0.17 | 245.5 | 46.2 | 291.7 | 438.2 | 25.9 | 3.55 | 35.8 | 1732.8 | 0.2 | 439.9 | 87.5 | 527.4 | 488 | 13.7 | 1.64 | 53.7 | 2395 | 0.22 | 488.8 | 125.1 | 613.9 | 27.95 | 0 | 0.19 | 28.14 | 29.25 | 0 | 0.2 | 29.45 | 397889.9 | 91708.2 | 2015.2 | 4198.3 | 0 | 5842 | 48185.4 | 0 | 0 | 0 | 113197.7 | 0 | 159.1 | 3315.4 | 37974.3 | 88396.1 | 426 | 2472.3 | 0 | 0 | 89439 | 2269.2 | 0 | 1214.4 | 1534.1 | 4936.7
7585 | 317 | Day317 | 0 | Hour0 | 11 | Winter | 70 | 501945.3 | Winter | 378300 | 2024-11-13 | 370885.4 | 173.3 | 1836.9 | 5404.4 | 378300 | 358944.2 | 289806.7 | 0.0322 | 0.0416 | 0.6 | 0.6 | 230 | 16.4 | 2.29 | 18.8 | 825.5 | 0.16 | 231.1 | 43.4 | 274.5 | 238.8 | 17 | 2.38 | 19.5 | 857.7 | 0.16 | 239.9 | 45.1 | 285.1 | 458.4 | 28.6 | 3.95 | 36.1 | 1764.6 | 0.21 | 460.3 | 88.7 | 549 | 915.8 | 89.7 | 12.92 | 42.7 | 2484.5 | 0.45 | 922 | 116.9 | 1038.8 | 26.95 | 0 | 0.28 | 27.23 | 28.13 | 0 | 0.29 | 28.43 | 378300 | 88493.3 | 1535.8 | 4198.3 | 0 | 4931.1 | 45232.6 | 0 | 0 | 0 | 104314.8 | 0 | 159.1 | 3315.4 | 36425.9 | 88396.1 | 279.9 | 1017.6 | 0 | 0 | 86221 | 2272.3 | 0 | 1320.2 | 1920.1 | 4936.7
7586 | 317 | Day317 | 1 | Hour1 | 11 | Winter | 2761 | #N/A | Winter | 367435.8 | 2024-11-13 01:00 | 355425.9 | 2821.2 | 4163.3 | 5025.3 | 367435.8 | 344133.6 | 282465.8 | 0.0318 | 0.0397 | 0.6 | 0.59 | 233.6 | 16.5 | 2.31 | 19.2 | 842.2 | 0.16 | 234.7 | 44.4 | 279.1 | 243.1 | 17.3 | 2.42 | 19.9 | 874.2 | 0.17 | 244.3 | 46 | 290.3 | 467.5 | 29.8 | 4.12 | 36.2 | 1779.7 | 0.22 | 469.5 | 89.3 | 558.8 | 851.8 | 79.7 | 11.43 | 42.9 | 2440.1 | 0.41 | 857.3 | 115.8 | 973.1 | 26.75 | 0 | 0.2 | 26.95 | 27.91 | 0 | 0.19 | 28.1 | 367435.8 | 84970 | 989.1 | 4198.3 | 0 | 4926.5 | 44211.1 | 0 | 0 | 0 | 104131.6 | 0 | 100.2 | 3315.4 | 30767.8 | 88396.1 | 277.4 | 1152.2 | 0 | 0 | 82749 | 2221 | 0 | 1.5 | 1003 | 4936.7
7587 | 317 | Day317 | 2 | Hour2 | 11 | Winter | 2761 | #N/A | Winter | 360305.8 | 2024-11-13 02:00 | 346890 | 3281.3 | 5238.2 | 4896.4 | 360305.8 | 335949.7 | 278803.8 | 0.0315 | 0.0387 | 0.58 | 0.58 | 240.1 | 17 | 2.38 | 19.7 | 864.6 | 0.17 | 241.3 | 45.5 | 286.8 | 250.2 | 17.8 | 2.5 | 20.4 | 897.4 | 0.17 | 251.4 | 47.2 | 298.6 | 465.6 | 29 | 3.99 | 36.7 | 1795.4 | 0.22 | 467.6 | 90.3 | 557.8 | 703 | 58.1 | 8.25 | 42.3 | 2254.9 | 0.33 | 707 | 109.6 | 816.6 | 26.66 | 0 | 0.29 | 26.95 | 27.79 | 0 | 0.28 | 28.07 | 360305.8 | 81502 | 305.9 | 4198.3 | 0 | 4926.5 | 44666.8 | 0 | 0 | 0 | 104681.3 | 0 | 95.5 | 3315.4 | 27940.6 | 88396.1 | 277.4 | 0 | 0 | 0 | 79362.9 | 2139.1 | 0 | 0 | 721.3 | 4334.9
7588 | 317 | Day317 | 3 | Hour3 | 11 | Winter | 2761 | #N/A | Winter | 356967.6 | 2024-11-13 03:00 | 344561.3 | 3039.3 | 4537.4 | 4829.6 | 356967.7 | 333724.8 | 275056 | 0.0314 | 0.0383 | 0.58 | 0.58 | 241.5 | 17.1 | 2.39 | 19.8 | 869.9 | 0.17 | 242.7 | 45.8 | 288.5 | 251.4 | 17.9 | 2.5 | 20.5 | 902.7 | 0.17 | 252.6 | 47.5 | 300.1 | 471 | 29.3 | 4.05 | 37.1 | 1814.7 | 0.22 | 472.9 | 91.2 | 564.2 | 428.9 | 9.3 | 0.99 | 49.6 | 2204.6 | 0.19 | 429.4 | 115.3 | 544.7 | 26.61 | 0 | 0.28 | 26.89 | 27.72 | 0 | 0.28 | 28 | 356967.6 | 81911.7 | 224.4 | 4198.3 | 0 | 4926.5 | 44481.8 | 0 | 0 | 0 | 104430.3 | 0 | 95.5 | 3315.4 | 24710.2 | 88396.1 | 277.4 | 0 | 0 | 0 | 79788.8 | 2122.9 | 0 | 0 | 0 | 4733.6
7589 | 317 | Day317 | 4 | Hour4 | 11 | Winter | 2761 | #N/A | Winter | 359867.8 | 2024-11-13 04:00 | 350799.5 | 1056.5 | 2963.2 | 5048.6 | 359867.7 | 339736.5 | 276763.7 | 0.0315 | 0.039 | 0.58 | 0.58 | 242.5 | 17.1 | 2.39 | 20 | 876.7 | 0.17 | 243.6 | 46.2 | 289.8 | 251.5 | 17.7 | 2.48 | 20.7 | 909 | 0.17 | 252.7 | 47.8 | 300.5 | 481.4 | 31 | 4.29 | 37 | 1822.3 | 0.22 | 483.5 | 91.3 | 574.8 | 851.7 | 82.8 | 11.91 | 40.1 | 2340.6 | 0.41 | 857.4 | 110 | 967.4 | 26.75 | 0 | 0.26 | 27.01 | 27.86 | 0 | 0.27 | 28.13 | 359867.8 | 83104 | 139.3 | 4198.3 | 0 | 4926.5 | 44631.2 | 0 | 0 | 0 | 106760.4 | 0 | 95.5 | 3315.4 | 24012.6 | 88396.1 | 277.4 | 11 | 0 | 0 | 81127.2 | 1976.8 | 0 | 0 | 0 | 4334.9
7590 | 317 | Day317 | 5 | Hour5 | 11 | Winter | 2761 | #N/A | Winter | 374073.6 | 2024-11-13 05:00 | 368877.5 | 0 | 0 | 5196.2 | 374073.6 | 357109.6 | 291828.8 | 0.0319 | 0.0409 | 0.55 | 0.55 | 256.2 | 18 | 2.52 | 20.8 | 925.4 | 0.17 | 257.4 | 48.5 | 305.9 | 264.4 | 18.6 | 2.6 | 21.6 | 956.3 | 0.18 | 265.7 | 50.1 | 315.8 | 486.1 | 32.1 | 4.45 | 36.7 | 1816.8 | 0.23 | 488.3 | 90.9 | 579.2 | 859.4 | 82.1 | 11.79 | 41.8 | 2408.4 | 0.42 | 865 | 113.7 | 978.7 | 27.85 | 0 | 0.25 | 28.09 | 29.04 | 0 | 0.26 | 29.3 | 374073.6 | 82244.9 | 179.9 | 4198.3 | 0 | 4926.5 | 49210.7 | 0 | 0 | 0 | 117135.6 | 0 | 95.5 | 3315.4 | 24044 | 88396.1 | 277.4 | 49.3 | 0 | 0 | 80352 | 1892.8 | 0 | 0 | 0 | 4733.6
7591 | 317 | Day317 | 6 | Hour6 | 11 | Winter | 2761 | #N/A | Winter | 402070.4 | 2024-11-13 06:00 | 397202.7 | 0 | 0 | 4867.7 | 402070.4 | 384239.6 | 317447.1 | 0.0326 | 0.044 | 0.53 | 0.53 | 282.5 | 21.1 | 2.96 | 21.5 | 982.6 | 0.18 | 283.9 | 50.8 | 334.7 | 292.3 | 21.8 | 3.06 | 22.3 | 1017.6 | 0.19 | 293.8 | 52.6 | 346.4 | 475 | 31.8 | 4.42 | 35.4 | 1759.9 | 0.22 | 477.2 | 87.9 | 565.1 | 826.1 | 85.9 | 12.42 | 33.8 | 2092.6 | 0.4 | 832 | 96.3 | 928.3 | 28.81 | 0 | 0.24 | 29.05 | 30.14 | 0 | 0.25 | 30.39 | 402070.4 | 84623.3 | 1159.3 | 4198.3 | 0 | 5130.3 | 63214.3 | 0 | 0 | 1711 | 125779.8 | 0 | 95.5 | 3315.4 | 25659 | 88396.1 | 277.4 | 221.7 | 0 | 642.9 | 80504.8 | 1764.6 | 0 | 0 | 0 | 5891
7592 | 317 | Day317 | 7 | Hour7 | 11 | Winter | 2761 | #N/A | Winter | 430290.6 | 2024-11-13 07:00 | 425264.3 | 272.5 | 0 | 4753.9 | 430290.6 | 411031.9 | 321022.7 | 0.0335 | 0.047 | 0.56 | 0.56 | 268.7 | 20.4 | 2.88 | 20.1 | 920.1 | 0.17 | 270.1 | 47.5 | 317.7 | 278.7 | 21.2 | 2.99 | 20.8 | 954.7 | 0.18 | 280.1 | 49.3 | 329.4 | 375 | 23.1 | 3.19 | 29.8 | 1448.8 | 0.18 | 376.6 | 73 | 449.6 | 749 | 64.4 | 9.18 | 42.9 | 2324.4 | 0.36 | 753.5 | 112.2 | 865.7 | 29.04 | 0 | 0.25 | 29.29 | 30.47 | 0 | 0.25 | 30.73 | 430290.6 | 109268 | 2149.4 | 4198.3 | 0 | 6516.6 | 65997.3 | 0 | 0 | 5547.5 | 120798.3 | 0 | 1185.1 | 3315.4 | 27480 | 88396.1 | 678.6 | 307.6 | 0 | 21015.7 | 80953.7 | 1751.1 | 1641.5 | 213 | 387.4 | 7139
7593 | 317 | Day317 | 8 | Hour8 | 11 | Winter | 2761 | #N/A | Winter | 447167.6 | 2024-11-13 08:00 | 442076.8 | 292.2 | 0 | 4798.7 | 447167.7 | 427052.7 | 307180 | 0.034 | 0.0488 | 0.61 | 0.61 | 232.4 | 17.3 | 2.43 | 17.9 | 810.9 | 0.15 | 233.6 | 42.1 | 275.7 | 240.9 | 17.9 | 2.51 | 18.6 | 841.7 | 0.16 | 242.2 | 43.7 | 285.9 | 212.6 | 9.3 | 1.22 | 20.3 | 943.8 | 0.1 | 213.2 | 48.5 | 261.6 | 1018.7 | 106.8 | 15.43 | 41 | 2555.5 | 0.5 | 1026.1 | 117.3 | 1143.4 | 28.28 | 0 | 0.25 | 28.53 | 29.73 | 0 | 0.26 | 30 | 447167.6 | 139987.6 | 2371.4 | 4198.3 | 0 | 5450.4 | 57213.6 | 0 | 0 | 7775.9 | 115931.7 | 0 | 95.5 | 3315.4 | 29914.8 | 88396.1 | 277.4 | 15.6 | 0 | 50266.6 | 80068.7 | 1876.5 | 5024.5 | 0 | 289 | 5648.7
7594 | 317 | Day317 | 9 | Hour9 | 11 | Winter | 2761 | #N/A | Winter | 459964 | 2024-11-13 09:00 | 453478.8 | 1155.2 | 4.1 | 5326 | 459964 | 437896.7 | 287500.4 | 0.0344 | 0.0501 | 0.64 | 0.64 | 212.6 | 15.8 | 2.22 | 16.5 | 741.8 | 0.14 | 213.6 | 38.6 | 252.3 | 220.4 | 16.4 | 2.3 | 17.1 | 770 | 0.15 | 221.6 | 40.1 | 261.7 | 149.4 | 6.2 | 0.8 | 14.6 | 673.7 | 0.07 | 149.8 | 34.7 | 184.5 | 899.4 | 91.6 | 13.22 | 38.6 | 2339.7 | 0.44 | 905.7 | 108.4 | 1014.1 | 25.52 | 0 | 0.26 | 25.78 | 26.96 | 0 | 0.27 | 27.23 | 459964 | 172463.6 | 0 | 4124.6 | 0 | 5414.2 | 53945.7 | 0 | 263.9 | 11891.6 | 109270.9 | 0 | 95.5 | 3315.4 | 24015.3 | 87033.9 | 277.4 | 7.6 | 0 | 85591.7 | 72719.1 | 1997.2 | 6906.6 | 0 | 0 | 6505.7
7595 | 317 | Day317 | 10 | Hour10 | 11 | Winter | 2761 | #N/A | Winter | 474260 | 2024-11-13 10:00 | 460698.1 | 4730 | 3412.4 | 5419.5 | 474260 | 444750.5 | 284553.8 | 0.0346 | 0.0509 | 0.66 | 0.65 | 205.5 | 15.2 | 2.14 | 16 | 718 | 0.14 | 206.5 | 37.4 | 243.9 | 215.9 | 16 | 2.25 | 16.7 | 754 | 0.14 | 217 | 39.3 | 256.3 | 102.4 | 3.9 | 0.49 | 10.4 | 473.9 | 0.05 | 102.6 | 24.5 | 127.2 | 666.8 | 54.6 | 7.74 | 40.7 | 2157.5 | 0.32 | 670.5 | 105.1 | 775.6 | 24.81 | 0 | 0.27 | 25.08 | 26.18 | 0 | 0.28 | 26.46 | 474260 | 189706.2 | 0 | 4124.6 | 0 | 5781.7 | 53869.9 | 0 | 765.1 | 15211.4 | 109291 | 0 | 95.5 | 3315.4 | 20764.5 | 87033.9 | 277.4 | 0 | 0 | 106821.5 | 64841.9 | 2066.3 | 11255.4 | 213 | 0 | 7230.6
7596 | 317 | Day317 | 11 | Hour11 | 11 | Winter | 2761 | #N/A | Winter | 478355.1 | 2024-11-13 11:00 | 464250.8 | 5092.4 | 3412.4 | 5599.5 | 478355.1 | 448122 | 290102 | 0.0347 | 0.0513 | 0.65 | 0.65 | 209.6 | 15.7 | 2.21 | 16.1 | 727.3 | 0.14 | 210.7 | 37.8 | 248.4 | 220.4 | 16.5 | 2.33 | 16.9 | 764.4 | 0.14 | 221.6 | 39.7 | 261.3 | 91.2 | 3 | 0.36 | 9.7 | 437.7 | 0.04 | 91.4 | 22.7 | 114.2 | 776.6 | 73.1 | 10.48 | 38.8 | 2211.7 | 0.37 | 781.6 | 104.8 | 886.4 | 24.93 | 0 | 0.27 | 25.21 | 26.34 | 0 | 0.29 | 26.62 | 478355.1 | 188253.1 | 94.3 | 4124.6 | 0 | 7819.2 | 56131.2 | 0 | 814.9 | 15270.5 | 110354.2 | 0 | 95.5 | 3315.4 | 20856.4 | 87033.9 | 277.4 | 0 | 0 | 107433.8 | 62459.1 | 2274.8 | 14756.9 | 213 | 0 | 7890.3
7597 | 317 | Day317 | 12 | Hour12 | 11 | Winter | 2761 | #N/A | Winter | 475751 | 2024-11-13 12:00 | 464833.4 | 1854.9 | 3412.4 | 5650.3 | 475751 | 448670.3 | 290095 | 0.0348 | 0.0513 | 0.65 | 0.65 | 211.4 | 15.9 | 2.24 | 16.2 | 731.9 | 0.14 | 212.5 | 38 | 250.5 | 221.2 | 16.6 | 2.34 | 16.9 | 765.3 | 0.15 | 222.3 | 39.7 | 262 | 90 | 2.8 | 0.34 | 9.7 | 434.7 | 0.04 | 90.2 | 22.6 | 112.8 | 645.4 | 49.4 | 6.96 | 42.5 | 2195.8 | 0.3 | 648.7 | 108 | 756.7 | 25.07 | 0 | 0.28 | 25.35 | 26.46 | 0 | 0.29 | 26.75 | 475751 | 185656 | 166.3 | 4124.6 | 0 | 7819.2 | 56511.5 | 0 | 773.7 | 15365.3 | 109986.8 | 0 | 95.5 | 3315.4 | 20764.5 | 87033.9 | 277.4 | 0 | 0 | 104996.3 | 62010.8 | 2509.9 | 14855.9 | 213 | 0 | 7470
7598 | 317 | Day317 | 13 | Hour13 | 11 | Winter | 2761 | #N/A | Winter | 472761.2 | 2024-11-13 13:00 | 463390.4 | 1676.1 | 2207.9 | 5486.8 | 472761.2 | 447297.8 | 287492.6 | 0.0347 | 0.0512 | 0.65 | 0.65 | 209.5 | 15.7 | 2.21 | 16.1 | 727.5 | 0.14 | 210.5 | 37.8 | 248.4 | 218.6 | 16.3 | 2.3 | 16.8 | 759.1 | 0.14 | 219.7 | 39.5 | 259.2 | 88 | 2.7 | 0.32 | 9.5 | 428.1 | 0.04 | 88.2 | 22.3 | 110.5 | 1024.8 | 117 | 17.01 | 32.5 | 2265.2 | 0.51 | 1032.9 | 100.1 | 1133 | 25.03 | 0 | 0.28 | 25.31 | 26.45 | 0 | 0.29 | 26.74 | 472761.2 | 185268.6 | 0 | 4124.6 | 0 | 7250.8 | 55361.9 | 0 | 739.3 | 16139.1 | 109268.6 | 0 | 95.5 | 3315.4 | 20764.5 | 87033.9 | 277.4 | 0 | 0 | 103531 | 61891.8 | 2967.5 | 13556.7 | 0 | 0 | 7871.4
7599 | 317 | Day317 | 14 | Hour14 | 11 | Winter | 2761 | #N/A | Winter | 469653.8 | 2024-11-13 14:00 | 460423.1 | 2119.2 | 1688.8 | 5422.7 | 469653.9 | 444481.9 | 287563.2 | 0.0346 | 0.0509 | 0.65 | 0.65 | 209.7 | 15.6 | 2.19 | 16.2 | 731.3 | 0.14 | 210.7 | 38.1 | 248.8 | 218.8 | 16.3 | 2.29 | 16.9 | 763.2 | 0.14 | 219.9 | 39.7 | 259.6 | 87.7 | 2.8 | 0.34 | 9.4 | 423.5 | 0.04 | 87.9 | 22 | 109.9 | 553 | 37.6 | 5.23 | 40.7 | 2032.2 | 0.26 | 555.5 | 101.3 | 656.8 | 25.03 | 0 | 0.28 | 25.31 | 26.4 | 0 | 0.29 | 26.69 | 469653.8 | 182090.7 | 0 | 4124.6 | 0 | 7471.9 | 54583.5 | 0 | 737.2 | 15834.1 | 109896.6 | 0 | 95.5 | 3315.4 | 20764.5 | 87033.9 | 277.4 | 0 | 0 | 101199.5 | 61206.8 | 3113.1 | 12659.6 | 0 | 0 | 7861.5
7600 | 317 | Day317 | 15 | Hour15 | 11 | Winter | 2761 | #N/A | Winter | 470338.9 | 2024-11-13 15:00 | 459578.6 | 2909.6 | 2279 | 5571.6 | 470338.9 | 443682.9 | 301617.9 | 0.0346 | 0.0508 | 0.62 | 0.62 | 228 | 17.2 | 2.42 | 17.3 | 787.6 | 0.15 | 229.2 | 40.8 | 270 | 238.5 | 18 | 2.53 | 18.1 | 823.9 | 0.15 | 239.8 | 42.7 | 282.4 | 95.7 | 3 | 0.37 | 10.2 | 461.7 | 0.04 | 95.9 | 24 | 119.9 | 765.8 | 73.2 | 10.53 | 37.3 | 2132 | 0.38 | 770.9 | 101 | 871.8 | 25.52 | 0 | 0.28 | 25.79 | 26.93 | 0 | 0.29 | 27.22 | 470338.9 | 168721 | 0 | 4176.3 | 0 | 7819.2 | 60435.2 | 0 | 748.8 | 12259.6 | 116451.8 | 0 | 159.1 | 3315.4 | 21836.2 | 87033.9 | 390.8 | 0 | 0 | 92478.2 | 59797.6 | 3436.7 | 11768 | 195.4 | 0 | 8114.9
7601 | 317 | Day317 | 16 | Hour16 | 11 | Winter | 2761 | #N/A | Winter | 480219.3 | 2024-11-13 16:00 | 466989 | 3862 | 3412.4 | 5955.9 | 480219.3 | 450713.3 | 332959.4 | 0.0348 | 0.0516 | 0.57 | 0.57 | 269 | 21.3 | 3.01 | 19.1 | 894.6 | 0.17 | 270.4 | 45.8 | 316.2 | 282.8 | 22.4 | 3.17 | 20 | 939.6 | 0.18 | 284.3 | 48 | 332.4 | 255.3 | 14.3 | 1.96 | 21.7 | 1028.8 | 0.12 | 256.3 | 52.4 | 308.6 | 924.4 | 98.3 | 14.24 | 36 | 2260.7 | 0.46 | 931.2 | 103.5 | 1034.7 | 26.74 | 0 | 0.28 | 27.02 | 28.25 | 0 | 0.29 | 28.53 | 480219.3 | 147259.9 | 0 | 4176.3 | 0 | 7819.2 | 77887.3 | 0 | 755.8 | 12165.2 | 125527.8 | 0 | 159.1 | 3315.4 | 26230.9 | 87033.9 | 596.4 | 213 | 0 | 75464.2 | 55009.7 | 3865 | 8780.7 | 213 | 257.2 | 7888.5
7602 | 317 | Day317 | 17 | Hour17 | 11 | Winter | 2761 | #N/A | Winter | 489669 | 2024-11-13 17:00 | 485031.4 | 0 | 0 | 4637.6 | 489669 | 467790.6 | 381337.1 | 0.0355 | 0.0536 | 0.5 | 0.5 | 318.2 | 25.3 | 3.59 | 22.1 | 1051.6 | 0.19 | 319.9 | 53.5 | 373.4 | 331.9 | 26.4 | 3.73 | 23.1 | 1098.5 | 0.2 | 333.7 | 55.9 | 389.5 | 408.2 | 27.8 | 3.88 | 30.1 | 1489.4 | 0.2 | 410.1 | 74.5 | 484.6 | 464.3 | 8.9 | 0.91 | 54.9 | 2411.7 | 0.21 | 464.8 | 126.8 | 591.7 | 31.21 | 0 | 0.27 | 31.48 | 32.99 | 0 | 0.29 | 33.28 | 489669 | 108332 | 1394.3 | 4250 | 0 | 7823.1 | 94429.1 | 0 | 643.8 | 8276.2 | 147444.1 | 0 | 190.9 | 3315.4 | 31406.6 | 88396.1 | 979.2 | 1708.1 | 0 | 41994.8 | 53216 | 4201.2 | 7514.2 | 2063.5 | 2029.5 | 8315.2
7603 | 317 | Day317 | 18 | Hour18 | 11 | Winter | 2761 | #N/A | Winter | 499715 | 2024-11-13 18:00 | 496109.8 | 0 | 0 | 3605.2 | 499715 | 478280.5 | 426745.6 | 0.0359 | 0.0548 | 0.48 | 0.47 | 327.8 | 25.1 | 3.55 | 23.6 | 1112 | 0.2 | 329.5 | 56.8 | 386.3 | 346.4 | 26.4 | 3.73 | 25 | 1177.7 | 0.21 | 348.2 | 60.2 | 408.4 | 460.4 | 30.7 | 4.28 | 34.6 | 1698.2 | 0.22 | 462.5 | 85.3 | 547.8 | 922.8 | 35 | 6.82 | 120.6 | 2172.5 | 1.89 | 925.7 | 185.8 | 1111.5 | 38.11 | 0 | 0.28 | 38.39 | 40.32 | 0 | 0.29 | 40.62 | 499715 | 72969.4 | 4084.8 | 4250 | 0 | 8374.7 | 94042.9 | 0 | 215.1 | 2210.1 | 164118 | 0 | 1619.8 | 3315.4 | 47857.1 | 88396.1 | 1556.7 | 9130.1 | 0 | 8991.3 | 57233.9 | 4319.1 | 5271.2 | 4894.4 | 4767.1 | 7916.5
7604 | 317 | Day317 | 19 | Hour19 | 11 | Winter | 2761 | #N/A | Winter | 501945.3 | 2024-11-13 19:00 | 497412.4 | 0 | 0 | 4533 | 501945.3 | 479536.1 | 436763.4 | 0.0359 | 0.0549 | 0.48 | 0.47 | 328.3 | 25.2 | 3.57 | 23.5 | 1110.6 | 0.2 | 330 | 56.6 | 386.6 | 346 | 26.5 | 3.74 | 24.9 | 1174.3 | 0.21 | 347.8 | 60 | 407.8 | 456.8 | 29 | 4.03 | 35.6 | 1731.8 | 0.22 | 458.7 | 87.2 | 546 | 433.4 | 8.3 | 0.85 | 51.3 | 2248.8 | 0.2 | 433.9 | 118.3 | 552.2 | 33.8 | 0 | 0.27 | 34.07 | 35.76 | 0 | 0.29 | 36.05 | 501945.3 | 65181.9 | 6781.8 | 4250 | 0 | 8374.7 | 95173 | 0 | 0 | 0 | 163987.5 | 0 | 1598.6 | 3315.4 | 55405.2 | 88396.1 | 1521 | 7960.2 | 0 | 0 | 60791.7 | 4390.2 | 1371 | 5190.7 | 5522.1 | 8203.7
7605 | 317 | Day317 | 20 | Hour20 | 11 | Winter | 2761 | #N/A | Winter | 496490 | 2024-11-13 20:00 | 492193.6 | 0 | 0 | 4296.3 | 496490 | 474570.5 | 427702.8 | 0.0358 | 0.0544 | 0.48 | 0.47 | 330.1 | 25.5 | 3.6 | 23.5 | 1116.1 | 0.2 | 331.8 | 56.8 | 388.7 | 344.7 | 26.5 | 3.75 | 24.7 | 1167.4 | 0.21 | 346.5 | 59.5 | 406 | 452.7 | 28.3 | 3.92 | 35.7 | 1730.7 | 0.22 | 454.6 | 87.3 | 541.9 | 627 | 16.6 | 2.57 | 77.2 | 2557.2 | 0.68 | 628.2 | 153.6 | 781.8 | 34.35 | 0 | 0.28 | 34.62 | 36.32 | 0 | 0.29 | 36.62 | 496490 | 68787.2 | 5267.2 | 4250 | 0 | 8374.7 | 95185.4 | 0 | 0 | 0 | 162100 | 0 | 2115.5 | 3315.4 | 53354.2 | 88396.1 | 1081 | 4263.3 | 0 | 0 | 64356.4 | 4430.8 | 0 | 2104.5 | 3936.2 | 8315.2
7606 | 317 | Day317 | 21 | Hour21 | 11 | Winter | 2761 | #N/A | Winter | 479439.4 | 2024-11-13 21:00 | 475230.6 | 0 | 0 | 4208.8 | 479439.4 | 458475.8 | 407787 | 0.0353 | 0.0527 | 0.49 | 0.49 | 317.4 | 24.4 | 3.45 | 22.8 | 1074.7 | 0.19 | 319 | 54.9 | 373.9 | 331 | 25.5 | 3.6 | 23.8 | 1121.2 | 0.2 | 332.7 | 57.3 | 390 | 453 | 28.1 | 3.88 | 35.9 | 1741 | 0.22 | 454.9 | 87.8 | 542.7 | 611.4 | 39.5 | 5.49 | 47 | 2297.9 | 0.29 | 614.1 | 115.6 | 729.6 | 30.87 | 0 | 0.28 | 31.15 | 32.59 | 0 | 0.29 | 32.88 | 479439.4 | 71652.4 | 3744.1 | 4250 | 0 | 8374.7 | 88242.2 | 0 | 0 | 0 | 154416.3 | 0 | 190.9 | 3315.4 | 51496.3 | 88396.1 | 988.7 | 4372.2 | 0 | 0 | 67225.7 | 4426.7 | 0 | 1834.2 | 3852.3 | 7932.6
7607 | 317 | Day317 | 22 | Hour22 | 11 | Winter | 2761 | #N/A | Winter | 455355.1 | 2024-11-13 22:00 | 451120.2 | 0 | 0 | 4234.9 | 455355.1 | 435561.1 | 381655.9 | 0.0345 | 0.0502 | 0.51 | 0.5 | 306.1 | 23.4 | 3.3 | 22.3 | 1043.3 | 0.19 | 307.7 | 53.4 | 361.1 | 318.2 | 24.3 | 3.43 | 23.2 | 1085.4 | 0.2 | 319.8 | 55.6 | 375.5 | 458.3 | 27.5 | 3.78 | 37.2 | 1793.9 | 0.22 | 460.2 | 90.7 | 550.9 | 468.7 | 14.7 | 1.8 | 50.2 | 2253.3 | 0.22 | 469.6 | 117.4 | 587 | 29.51 | 0 | 0.28 | 29.78 | 31.07 | 0 | 0.29 | 31.36 | 455355.1 | 73699.2 | 2086 | 4198.3 | 0 | 8374.7 | 80085.4 | 0 | 0 | 0 | 144178.1 | 0 | 190.9 | 3315.4 | 46842.4 | 88396.1 | 702.6 | 3286.1 | 0 | 0 | 69295.7 | 4403.5 | 0 | 1553.2 | 2929.2 | 6426.8
7608 | 317 | Day317 | 23 | Hour23 | 11 | Winter | 2761 | #N/A | Winter | 429424 | 2024-11-13 23:00 | 425009.8 | 0 | 0 | 4414.3 | 429424.1 | 410689 | 354576.2 | 0.0337 | 0.0475 | 0.52 | 0.52 | 291 | 21.7 | 3.06 | 21.9 | 1008.6 | 0.18 | 292.5 | 52 | 344.5 | 301.7 | 22.5 | 3.17 | 22.7 | 1046.3 | 0.19 | 303.2 | 54 | 357.2 | 475.5 | 29.6 | 4.08 | 37.6 | 1828.7 | 0.22 | 477.5 | 92.1 | 569.6 | 710.9 | 58.4 | 8.29 | 43.2 | 2292.3 | 0.34 | 714.9 | 111.6 | 826.5 | 28.74 | 0 | 0.28 | 29.02 | 30.17 | 0 | 0.29 | 30.47 | 429424 | 74847.9 | 702.3 | 4198.3 | 0 | 5853.8 | 69465.4 | 0 | 0 | 0 | 135632.8 | 0 | 127.3 | 3315.4 | 44653.1 | 88396.1 | 678.5 | 1553.2 | 0 | 0 | 70447.5 | 4400.4 | 0 | 1553.2 | 2056.7 | 4788.6
7609 | 318 | Day318 | 0 | Hour0 | 11 | Winter | 52 | 516931.2 | Winter | 409126.2 | 2024-11-14 | 402783 | 226 | 1462.1 | 4655 | 409126.2 | 389479.6 | 335071.7 | 0.033 | 0.045 | 0.53 | 0.52 | 280.9 | 20.3 | 2.85 | 21.9 | 994.3 | 0.18 | 282.3 | 51.6 | 333.9 | 291.8 | 21.1 | 2.97 | 22.8 | 1032.9 | 0.19 | 293.3 | 53.6 | 346.9 | 478 | 30.1 | 4.17 | 37.4 | 1824.7 | 0.23 | 480 | 91.8 | 571.8 | 927.7 | 99 | 14.33 | 35.7 | 2270.7 | 0.46 | 934.6 | 103.5 | 1038 | 27.64 | 0 | 0.27 | 27.91 | 28.96 | 0 | 0.29 | 29.24 | 409126.2 | 74054.5 | 1555.4 | 4198.3 | 0 | 5842 | 60990.8 | 0 | 0 | 0 | 131899.5 | 0 | 127.3 | 3315.4 | 35888.7 | 88396.1 | 678.5 | 2179.6 | 0 | 0 | 69651.1 | 4403.4 | 0 | 741.9 | 224.2 | 5849.6
7610 | 318 | Day318 | 1 | Hour1 | 11 | Winter | 2761 | #N/A | Winter | 397720 | 2024-11-14 01:00 | 386587.8 | 2656.7 | 3814.6 | 4660.9 | 397720 | 374005.3 | 324909.5 | 0.0325 | 0.0432 | 0.52 | 0.52 | 282.3 | 20.3 | 2.86 | 22.2 | 1002.1 | 0.18 | 283.7 | 52.1 | 335.8 | 293.7 | 21.3 | 2.99 | 22.9 | 1039.4 | 0.19 | 295.1 | 54 | 349.1 | 487.9 | 30.6 | 4.23 | 38.3 | 1868.1 | 0.23 | 490 | 94 | 584 | 444.3 | 17.4 | 2.24 | 44.3 | 2036.2 | 0.2 | 445.4 | 105 | 550.4 | 27.27 | 0 | 0.29 | 27.56 | 28.54 | 0 | 0.28 | 28.81 | 397720 | 72810.5 | 13 | 4198.3 | 0 | 5486.7 | 59259.6 | 0 | 0 | 0 | 129748 | 0 | 127.3 | 3315.4 | 33537.9 | 88396.1 | 678.5 | 148.8 | 0 | 0 | 68459.2 | 4351.3 | 0 | 0 | 0 | 5849.6
7611 | 318 | Day318 | 2 | Hour2 | 11 | Winter | 2761 | #N/A | Winter | 391577 | 2024-11-14 02:00 | 377699 | 4980.3 | 4372.4 | 4525.1 | 391577 | 365500.8 | 320342.2 | 0.0323 | 0.0422 | 0.52 | 0.51 | 286.6 | 20.6 | 2.9 | 22.5 | 1017.5 | 0.18 | 288 | 52.9 | 340.9 | 299.1 | 21.7 | 3.04 | 23.3 | 1058.1 | 0.19 | 300.6 | 54.9 | 355.5 | 495.7 | 30.8 | 4.26 | 39.1 | 1906.2 | 0.23 | 497.8 | 96 | 593.8 | 644.2 | 49.8 | 7.02 | 42 | 2177 | 0.3 | 647.6 | 106.9 | 754.5 | 27.18 | 0 | 0.29 | 27.47 | 28.43 | 0 | 0.27 | 28.7 | 391577 | 71234.8 | 3.7 | 4198.3 | 0 | 5842 | 59213.1 | 0 | 0 | 0 | 129747.3 | 0 | 127.3 | 3315.4 | 28820.5 | 88396.1 | 678.5 | 0 | 0 | 0 | 66917.4 | 4317.4 | 0 | 0 | 0 | 5252.3
7612 | 318 | Day318 | 3 | Hour3 | 11 | Winter | 2761 | #N/A | Winter | 387864.3 | 2024-11-14 03:00 | 375937.7 | 3834.1 | 3565.1 | 4527.4 | 387864.3 | 363817.5 | 318326.4 | 0.0322 | 0.042 | 0.51 | 0.51 | 289.2 | 20.8 | 2.92 | 22.7 | 1026.9 | 0.19 | 290.6 | 53.4 | 344 | 301 | 21.8 | 3.06 | 23.5 | 1066.2 | 0.19 | 302.5 | 55.4 | 357.9 | 500.4 | 31.7 | 4.39 | 39 | 1905.6 | 0.24 | 502.6 | 95.8 | 598.4 | 424.9 | 8.3 | 0.85 | 49.9 | 2212 | 0.19 | 425.4 | 115.9 | 541.3 | 27.17 | 0 | 0.28 | 27.45 | 28.4 | 0 | 0.26 | 28.67 | 387864.3 | 69537.9 | 0 | 4198.3 | 0 | 5842 | 59144.2 | 0 | 0 | 0 | 129748 | 0 | 127.3 | 3315.4 | 26876.6 | 88396.1 | 678.5 | 0 | 0 | 0 | 65310 | 4227.9 | 0 | 0 | 0 | 5646.4
7613 | 318 | Day318 | 4 | Hour4 | 11 | Winter | 2761 | #N/A | Winter | 390419.5 | 2024-11-14 04:00 | 383073.8 | 1105.3 | 1495.2 | 4745.2 | 390419.5 | 370658.9 | 321467 | 0.0324 | 0.0427 | 0.5 | 0.5 | 296.1 | 21.5 | 3.03 | 23 | 1044.5 | 0.19 | 297.6 | 54.2 | 351.8 | 307.1 | 22.4 | 3.14 | 23.8 | 1082.4 | 0.2 | 308.6 | 56.1 | 364.7 | 492.5 | 30.5 | 4.21 | 39 | 1898.4 | 0.23 | 494.5 | 95.7 | 590.2 | 844.7 | 84.3 | 12.14 | 37.8 | 2253 | 0.41 | 850.5 | 105.1 | 955.6 | 27.46 | 0 | 0.25 | 27.71 | 28.71 | 0 | 0.25 | 28.96 | 390419.5 | 68952.5 | 99.9 | 4198.3 | 0 | 5842 | 61802.2 | 0 | 0 | 0 | 131487 | 0 | 127.3 | 3315.4 | 25445 | 88396.1 | 678.5 | 75.3 | 0 | 0 | 64775.2 | 4177.3 | 0 | 0 | 0 | 5247.7
7614 | 318 | Day318 | 5 | Hour5 | 11 | Winter | 2761 | #N/A | Winter | 410444 | 2024-11-14 05:00 | 404430.6 | 0 | 1406.9 | 4606.5 | 410444.1 | 391068.6 | 342559 | 0.033 | 0.0451 | 0.48 | 0.48 | 318.7 | 23.9 | 3.37 | 23.8 | 1100.5 | 0.2 | 320.3 | 56.6 | 376.9 | 330.5 | 24.8 | 3.5 | 24.6 | 1141.1 | 0.21 | 332.2 | 58.7 | 390.9 | 481.9 | 29.9 | 4.14 | 38.1 | 1853.6 | 0.23 | 483.9 | 93.4 | 577.3 | 885.2 | 89.6 | 12.92 | 38.5 | 2320.5 | 0.43 | 891.4 | 107.7 | 999.1 | 28.45 | 0 | 0.23 | 28.68 | 29.81 | 0 | 0.24 | 30.05 | 410444 | 67885.1 | 836 | 4198.3 | 0 | 6886.4 | 73121.2 | 0 | 0 | 0 | 140737 | 0 | 127.3 | 3315.4 | 24262.8 | 88396.1 | 678.5 | 0 | 0 | 0 | 63895.2 | 3989.8 | 0 | 0 | 0 | 5987.9
7615 | 318 | Day318 | 6 | Hour6 | 11 | Winter | 2761 | #N/A | Winter | 439885.2 | 2024-11-14 06:00 | 435081.6 | 0 | 0 | 4803.6 | 439885.2 | 420267.3 | 371513.1 | 0.034 | 0.0486 | 0.46 | 0.46 | 337.5 | 26.3 | 3.72 | 24 | 1134 | 0.2 | 339.3 | 57.8 | 397.1 | 349.6 | 27.2 | 3.85 | 24.8 | 1175.1 | 0.21 | 351.4 | 59.9 | 411.3 | 491.2 | 32.1 | 4.47 | 37.4 | 1833.7 | 0.24 | 493.4 | 92.1 | 585.5 | 994.7 | 102.8 | 14.84 | 41.3 | 2541.2 | 0.49 | 1001.8 | 117.2 | 1119 | 29.74 | 0 | 0.23 | 29.97 | 31.26 | 0 | 0.24 | 31.5 | 439885.2 | 68372.1 | 0 | 4198.3 | 0 | 8353.9 | 87626.9 | 0 | 0 | 303.1 | 147868.6 | 0 | 127.3 | 3315.4 | 30948.1 | 88396.1 | 678.5 | 0 | 0 | 133 | 63930.9 | 4005.2 | 0 | 0 | 217.9 | 7639
7616 | 318 | Day318 | 7 | Hour7 | 11 | Winter | 2761 | #N/A | Winter | 467813.6 | 2024-11-14 07:00 | 463425 | 0 | 0 | 4388.5 | 467813.6 | 447238.8 | 388702.5 | 0.0349 | 0.0516 | 0.47 | 0.47 | 334.8 | 26.3 | 3.72 | 23.5 | 1118.3 | 0.2 | 336.6 | 56.9 | 393.5 | 347.8 | 27.3 | 3.87 | 24.4 | 1161.9 | 0.21 | 349.7 | 59.1 | 408.8 | 370.4 | 21.6 | 2.96 | 30.6 | 1466.3 | 0.18 | 371.9 | 74.4 | 446.3 | 620.2 | 34.2 | 4.65 | 52.8 | 2528.4 | 0.28 | 622.5 | 128.2 | 750.8 | 31.08 | 0 | 0.24 | 31.31 | 32.77 | 0 | 0.25 | 33.01 | 467813.6 | 79111 | 1769 | 4198.3 | 0 | 8374.7 | 93231.8 | 0 | 0 | 1851.1 | 152636.1 | 0 | 127.3 | 3315.4 | 35563.4 | 88396.1 | 767.5 | 322.8 | 0 | 8983.2 | 64283.3 | 3993.4 | 213.2 | 19 | 651.3 | 8130.9
7617 | 318 | Day318 | 8 | Hour8 | 11 | Winter | 2761 | #N/A | Winter | 479667 | 2024-11-14 08:00 | 474979.3 | 0 | 0 | 4687.6 | 479666.9 | 458268.8 | 377067.4 | 0.0352 | 0.0525 | 0.51 | 0.51 | 305.5 | 23.7 | 3.36 | 21.8 | 1029.5 | 0.19 | 307.2 | 52.5 | 359.7 | 317.1 | 24.6 | 3.48 | 22.7 | 1069.2 | 0.19 | 318.8 | 54.6 | 373.4 | 163.2 | 5.3 | 0.66 | 17.3 | 777.7 | 0.08 | 163.5 | 40.5 | 204 | 609.1 | 35.3 | 4.82 | 50.4 | 2431 | 0.28 | 611.5 | 122.9 | 734.4 | 29.73 | 0 | 0.25 | 29.98 | 31.38 | 0 | 0.26 | 31.65 | 479667 | 102599.5 | 1127 | 4198.3 | 0 | 8374.7 | 86072.9 | 0 | 0 | 3774.6 | 146577 | 0 | 127.3 | 3315.4 | 37708.1 | 88396.1 | 678.5 | 492.1 | 0 | 30938.8 | 63588.3 | 4297.7 | 1274.7 | 0 | 59.4 | 8075.2
7618 | 318 | Day318 | 9 | Hour9 | 11 | Winter | 2761 | #N/A | Winter | 483791.6 | 2024-11-14 09:00 | 478815.6 | 166.3 | 0 | 4809.7 | 483791.6 | 461945 | 352507.4 | 0.0352 | 0.0528 | 0.55 | 0.55 | 282.6 | 21.8 | 3.07 | 20.5 | 958.7 | 0.17 | 284.1 | 49.1 | 333.2 | 293.4 | 22.6 | 3.19 | 21.3 | 996 | 0.18 | 294.9 | 51 | 346 | 131.4 | 4.5 | 0.56 | 13.8 | 620.8 | 0.06 | 131.6 | 32.3 | 163.9 | 504.8 | 24.6 | 3.27 | 46 | 2163.5 | 0.23 | 506.4 | 110.5 | 617 | 28.72 | 0 | 0.26 | 28.98 | 30.36 | 0 | 0.28 | 30.63 | 483791.6 | 131284.2 | 829.1 | 4198.3 | 0 | 8374.7 | 79171.6 | 0 | 243.8 | 8492.2 | 139375 | 0 | 127.3 | 3315.4 | 28041.4 | 88396.1 | 678.5 | 0 | 0 | 68260.3 | 50078.1 | 4209.8 | 2758.2 | 0 | 18.9 | 8315.2
7619 | 318 | Day318 | 10 | Hour10 | 11 | Winter | 2761 | #N/A | Winter | 487591.6 | 2024-11-14 10:00 | 478333.6 | 2239.9 | 1998.8 | 5019.2 | 487591.5 | 461492.1 | 340070.4 | 0.0352 | 0.0527 | 0.57 | 0.56 | 270.9 | 20.9 | 2.96 | 19.6 | 916.6 | 0.17 | 272.3 | 47 | 319.3 | 283.2 | 21.9 | 3.09 | 20.5 | 958.1 | 0.18 | 284.7 | 49.1 | 333.9 | 103.4 | 3.1 | 0.37 | 11.2 | 501.3 | 0.05 | 103.6 | 26.2 | 129.8 | 512.9 | 23.8 | 3.15 | 47.8 | 2234.4 | 0.23 | 514.4 | 114.4 | 628.9 | 27.79 | 0 | 0.27 | 28.06 | 29.38 | 0 | 0.29 | 29.67 | 487591.6 | 147521.2 | 0 | 4198.3 | 0 | 7819.2 | 76907.8 | 0 | 756.5 | 12316.7 | 133757.3 | 0 | 127.3 | 3315.4 | 24870.5 | 88396.1 | 678.5 | 0 | 0 | 95911.9 | 34636.4 | 3899.8 | 7584.4 | 171.6 | 146.1 | 7916.5
7620 | 318 | Day318 | 11 | Hour11 | 11 | Winter | 2761 | #N/A | Winter | 487521.3 | 2024-11-14 11:00 | 474408.2 | 4890.2 | 3408.2 | 4814.7 | 487521.3 | 457773.6 | 341181.9 | 0.0351 | 0.0523 | 0.56 | 0.56 | 271.7 | 21 | 2.96 | 19.7 | 919.8 | 0.17 | 273.1 | 47.2 | 320.3 | 286 | 22.1 | 3.12 | 20.7 | 967.3 | 0.18 | 287.5 | 49.6 | 337.1 | 108.7 | 3.3 | 0.41 | 11.7 | 524.3 | 0.05 | 108.9 | 27.4 | 136.3 | 466.7 | 15.5 | 1.91 | 49.1 | 2227.7 | 0.21 | 467.7 | 115.5 | 583.2 | 27.85 | 0 | 0.28 | 28.13 | 29.45 | 0 | 0.29 | 29.74 | 487521.3 | 146339.4 | 0 | 4198.3 | 0 | 7819.2 | 77080.7 | 0 | 809.4 | 12670.4 | 134262.4 | 0 | 132 | 3315.4 | 25299.3 | 88396.1 | 678.5 | 0 | 0 | 98408.1 | 30912.2 | 3539.3 | 11695.4 | 334.9 | 10.7 | 8315.2
7621 | 318 | Day318 | 12 | Hour12 | 11 | Winter | 2761 | #N/A | Winter | 481485.2 | 2024-11-14 12:00 | 469469.4 | 3779.9 | 3408.2 | 4827.7 | 481485.2 | 453089.1 | 337650.1 | 0.0349 | 0.0518 | 0.56 | 0.56 | 271.6 | 20.9 | 2.96 | 19.8 | 920 | 0.17 | 273.1 | 47.2 | 320.3 | 285.1 | 22 | 3.11 | 20.7 | 965.2 | 0.18 | 286.6 | 49.5 | 336.2 | 114.6 | 3.7 | 0.46 | 12.2 | 545.5 | 0.05 | 114.8 | 28.4 | 143.3 | 563.2 | 34 | 4.69 | 45.4 | 2191.3 | 0.27 | 565.5 | 110.8 | 676.3 | 27.65 | 0 | 0.28 | 27.93 | 29.21 | 0 | 0.29 | 29.51 | 481485.2 | 143835.1 | 76.4 | 4198.3 | 0 | 7819.2 | 75994.6 | 0 | 763.7 | 12699.8 | 132827.5 | 0 | 190.9 | 3315.4 | 24079 | 88396.1 | 752.6 | 0 | 0 | 95259.9 | 31998.8 | 3112.9 | 12142 | 329.9 | 0.6 | 8315.2
7622 | 318 | Day318 | 13 | Hour13 | 11 | Winter | 2761 | #N/A | Winter | 474995 | 2024-11-14 13:00 | 465075 | 2841.6 | 2171.1 | 4907.2 | 474995 | 448913.6 | 330524.6 | 0.0347 | 0.0513 | 0.57 | 0.57 | 262.1 | 19.8 | 2.79 | 19.5 | 901 | 0.17 | 263.5 | 46.4 | 309.9 | 274.1 | 20.7 | 2.92 | 20.4 | 942.1 | 0.17 | 275.5 | 48.6 | 324 | 104.1 | 3.2 | 0.4 | 11.2 | 499.6 | 0.05 | 104.3 | 26.1 | 130.4 | 827.3 | 85 | 12.28 | 35 | 2118.4 | 0.41 | 833.2 | 98.2 | 931.5 | 27.38 | 0 | 0.28 | 27.66 | 28.91 | 0 | 0.3 | 29.21 | 474995 | 144470.5 | 10.4 | 4198.3 | 0 | 7819.2 | 70259.3 | 0 | 721.9 | 13369.6 | 131786.4 | 0 | 190.9 | 3315.4 | 23742.8 | 88396.1 | 805.7 | 0 | 0 | 94118.9 | 33568.4 | 2691.6 | 11464.7 | 388.7 | 0 | 8315.2
7623 | 318 | Day318 | 14 | Hour14 | 11 | Winter | 2761 | #N/A | Winter | 470928.7 | 2024-11-14 14:00 | 461740.8 | 1507.4 | 2508.6 | 5171.9 | 470928.7 | 445748 | 327864.3 | 0.0346 | 0.0509 | 0.57 | 0.57 | 260.6 | 19.5 | 2.75 | 19.6 | 899.9 | 0.17 | 261.9 | 46.5 | 308.4 | 272.1 | 20.4 | 2.88 | 20.5 | 939.6 | 0.17 | 273.5 | 48.5 | 322 | 105.5 | 3.5 | 0.43 | 11.2 | 501.1 | 0.05 | 105.7 | 26.1 | 131.8 | 674.4 | 57.7 | 8.23 | 39.1 | 2090.6 | 0.33 | 678.4 | 101.4 | 779.8 | 27.32 | 0 | 0.29 | 27.6 | 28.82 | 0 | 0.3 | 29.12 | 470928.7 | 143064.4 | 139.3 | 4198.3 | 0 | 7819.2 | 68502 | 0 | 722.9 | 13306 | 131432.7 | 0 | 190.9 | 3315.4 | 23012.1 | 88396.1 | 858.3 | 0 | 0 | 92686.6 | 34163.4 | 2185.5 | 10991.2 | 371.6 | 0 | 7916.5
7624 | 318 | Day318 | 15 | Hour15 | 11 | Winter | 2761 | #N/A | Winter | 473348.8 | 2024-11-14 15:00 | 461537.8 | 3020.3 | 3225.3 | 5565.4 | 473348.7 | 445553 | 338352.1 | 0.0346 | 0.0509 | 0.56 | 0.55 | 272 | 20.5 | 2.88 | 20.3 | 937.3 | 0.17 | 273.4 | 48.3 | 321.7 | 285.2 | 21.4 | 3.02 | 21.3 | 982.7 | 0.18 | 286.7 | 50.6 | 337.3 | 119.7 | 4.2 | 0.54 | 12.4 | 559.4 | 0.06 | 120 | 29.1 | 149.1 | 453.1 | 13.7 | 1.66 | 49 | 2194.3 | 0.21 | 454 | 114.5 | 568.5 | 27.74 | 0 | 0.29 | 28.03 | 29.29 | 0 | 0.3 | 29.6 | 473348.8 | 134996.6 | 0 | 4198.3 | 0 | 7819.2 | 72299.2 | 0 | 756.5 | 11655 | 137147.8 | 0 | 190.9 | 3315.4 | 24057.3 | 88396.1 | 927.9 | 0 | 0 | 86153.6 | 34580.6 | 1850.9 | 10100.3 | 276.7 | 0 | 8315.2
7625 | 318 | Day318 | 16 | Hour16 | 11 | Winter | 2761 | #N/A | Winter | 485592.9 | 2024-11-14 16:00 | 471338 | 4366.2 | 3730.5 | 6158.1 | 485592.9 | 454840.5 | 364677 | 0.035 | 0.052 | 0.52 | 0.52 | 301.9 | 23.6 | 3.34 | 21.4 | 1011.3 | 0.18 | 303.5 | 51.6 | 355.2 | 317.5 | 24.8 | 3.51 | 22.5 | 1063.5 | 0.19 | 319.2 | 54.3 | 373.5 | 284.7 | 16 | 2.19 | 24.1 | 1144.4 | 0.14 | 285.7 | 58.2 | 343.9 | 1157.3 | 131.5 | 19.13 | 37.4 | 2565.2 | 0.58 | 1166.4 | 114 | 1280.4 | 29.08 | 0 | 0.29 | 29.37 | 30.78 | 0 | 0.3 | 31.07 | 485592.9 | 120915.9 | 0 | 4257.5 | 0 | 7819.2 | 86678.3 | 0 | 782.2 | 11590 | 144149.8 | 0 | 190.9 | 3315.4 | 28902.5 | 88396.1 | 967.2 | 0 | 0 | 67146.3 | 39501.9 | 1895.5 | 8343.9 | 288.4 | 0 | 8315.2
7626 | 318 | Day318 | 17 | Hour17 | 11 | Winter | 2761 | #N/A | Winter | 500247.9 | 2024-11-14 17:00 | 492950.4 | 382.4 | 1488.8 | 5426.3 | 500247.9 | 475277.2 | 398088.7 | 0.0358 | 0.0545 | 0.48 | 0.48 | 333.8 | 26.7 | 3.78 | 22.9 | 1099.6 | 0.2 | 335.6 | 55.8 | 391.4 | 350.1 | 27.9 | 3.95 | 24.2 | 1155.9 | 0.21 | 352 | 58.7 | 410.6 | 386.6 | 24.9 | 3.46 | 29.9 | 1450.1 | 0.19 | 388.3 | 73.2 | 461.5 | 608.1 | 32.9 | 4.47 | 52.5 | 2487.8 | 0.29 | 610.3 | 126.8 | 737 | 31.93 | 0 | 0.28 | 32.21 | 33.81 | 0 | 0.3 | 34.11 | 500247.9 | 102159.2 | 629.7 | 4257.5 | 0 | 7819.2 | 101490.3 | 0 | 700.4 | 8080.4 | 155941.4 | 0 | 202.6 | 3315.4 | 30348 | 88396.1 | 1095.1 | 4593.4 | 0 | 42222.6 | 49044.3 | 2111.4 | 7207.4 | 2104.8 | 1859 | 8307.8
7627 | 318 | Day318 | 18 | Hour18 | 11 | Winter | 2761 | #N/A | Winter | 513183.3 | 2024-11-14 18:00 | 508453.4 | 0 | 0 | 4729.9 | 513183.3 | 489946 | 440915.4 | 0.0364 | 0.0562 | 0.46 | 0.45 | 344 | 26.8 | 3.79 | 24.2 | 1148.9 | 0.21 | 345.8 | 58.5 | 404.4 | 362.2 | 28 | 3.97 | 25.7 | 1214.8 | 0.22 | 364.2 | 62 | 426.2 | 435.1 | 26 | 3.62 | 35.9 | 1663.2 | 0.23 | 436.9 | 85.5 | 522.4 | 584.3 | 11.1 | 1.14 | 69.1 | 3038 | 0.26 | 585 | 159.7 | 744.7 | 38.9 | 0 | 0.28 | 39.18 | 41.23 | 0 | 0.3 | 41.53 | 513183.3 | 72267.9 | 3854.4 | 4257.5 | 0 | 8374.7 | 103227.3 | 0 | 231.3 | 2113 | 168033.7 | 0 | 2344.2 | 3315.4 | 48053.2 | 88396.1 | 2458.2 | 8600.7 | 0 | 9247 | 58428.4 | 2248.3 | 5202.4 | 5423.4 | 5176.8 | 8315.2
7628 | 318 | Day318 | 19 | Hour19 | 11 | Winter | 2761 | #N/A | Winter | 516931.2 | 2024-11-14 19:00 | 511633.4 | 0 | 0 | 5297.8 | 516931.2 | 492978.2 | 446219.6 | 0.0365 | 0.0564 | 0.47 | 0.46 | 337.5 | 26.2 | 3.71 | 23.8 | 1132.6 | 0.2 | 339.3 | 57.6 | 396.9 | 354.1 | 27.4 | 3.87 | 25.2 | 1192.7 | 0.21 | 356 | 60.8 | 416.8 | 450.1 | 27.2 | 3.79 | 36.7 | 1719.6 | 0.24 | 451.9 | 88 | 539.9 | 519.2 | 9.9 | 1.01 | 61.4 | 2697.2 | 0.24 | 519.7 | 141.8 | 661.6 | 33.94 | 0 | 0.28 | 34.22 | 35.98 | 0 | 0.29 | 36.27 | 516931.2 | 70711.6 | 4331.4 | 4257.5 | 0 | 8374.7 | 101968.1 | 0 | 0 | 0 | 169072.2 | 0 | 1868.5 | 3315.4 | 56255.9 | 88396.1 | 1782.6 | 6597.2 | 0 | 0 | 68215.4 | 2496.2 | 1310.9 | 5426.7 | 3680.8 | 8315.2
7629 | 318 | Day318 | 20 | Hour20 | 11 | Winter | 2761 | #N/A | Winter | 513525.7 | 2024-11-14 20:00 | 508077.8 | 0 | 0 | 5447.9 | 513525.7 | 489606.9 | 438586.5 | 0.0364 | 0.0561 | 0.48 | 0.47 | 334.4 | 26.3 | 3.72 | 23.3 | 1115.3 | 0.2 | 336.2 | 56.6 | 392.8 | 350 | 27.4 | 3.88 | 24.5 | 1170.5 | 0.21 | 351.9 | 59.5 | 411.4 | 440.4 | 26.8 | 3.69 | 35.4 | 1705.8 | 0.21 | 442.2 | 86.3 | 528.5 | 554.5 | 20 | 2.54 | 57 | 2583.1 | 0.26 | 555.8 | 134 | 689.8 | 32.17 | 0 | 0.28 | 32.44 | 34.09 | 0 | 0.3 | 34.38 | 513525.7 | 74939.2 | 4074.4 | 4257.5 | 0 | 8374.7 | 102111.6 | 0 | 0 | 0 | 163716.8 | 0 | 1760.1 | 3315.4 | 55935.9 | 88396.1 | 1146.7 | 5497.4 | 0 | 0 | 72114.4 | 2824.8 | 0 | 3268.8 | 4972.2 | 7916.5
7630 | 318 | Day318 | 21 | Hour21 | 11 | Winter | 2761 | #N/A | Winter | 497099.6 | 2024-11-14 21:00 | 491567 | 0 | 0 | 5532.5 | 497099.6 | 473981.4 | 419451.5 | 0.0358 | 0.0543 | 0.48 | 0.48 | 326.9 | 25.6 | 3.62 | 23 | 1093.6 | 0.2 | 328.7 | 55.6 | 384.3 | 340.3 | 26.6 | 3.76 | 24 | 1140.3 | 0.2 | 342.2 | 58 | 400.2 | 469.3 | 30 | 4.16 | 36.4 | 1774.9 | 0.22 | 471.3 | 89.3 | 560.6 | 609.4 | 36.4 | 5.01 | 49.6 | 2385 | 0.29 | 611.8 | 120.7 | 732.6 | 31.18 | 0 | 0.28 | 31.46 | 32.98 | 0 | 0.3 | 33.28 | 497099.6 | 77648.1 | 2902.1 | 4257.5 | 0 | 8374.7 | 96218.9 | 0 | 0 | 0 | 158139.2 | 0 | 648 | 3315.4 | 52988.9 | 88396.1 | 1111 | 3099.7 | 0 | 0 | 74178.7 | 3469.4 | 0 | 1714.3 | 2486.6 | 8312.6
7631 | 318 | Day318 | 22 | Hour22 | 11 | Winter | 2761 | #N/A | Winter | 471708 | 2024-11-14 22:00 | 466290 | 0 | 0 | 5418.1 | 471708.1 | 450015.4 | 393751.4 | 0.0349 | 0.0517 | 0.5 | 0.5 | 310.5 | 23.7 | 3.35 | 22.5 | 1057.7 | 0.19 | 312.2 | 54.1 | 366.3 | 322.7 | 24.6 | 3.47 | 23.5 | 1100.7 | 0.2 | 324.4 | 56.3 | 380.7 | 488.1 | 31.9 | 4.43 | 37.2 | 1825.5 | 0.23 | 490.2 | 91.7 | 581.9 | 648.6 | 42.5 | 5.91 | 49.3 | 2420.1 | 0.31 | 651.5 | 121.5 | 773 | 29.82 | 0 | 0.28 | 30.1 | 31.45 | 0 | 0.3 | 31.75 | 471708 | 77956.6 | 2072.2 | 4257.5 | 0 | 8374.7 | 84242.3 | 0 | 0 | 0 | 151243.8 | 0 | 159.1 | 3315.4 | 48742.4 | 88396.1 | 928.3 | 2019.6 | 0 | 0 | 74145 | 3811.6 | 0 | 1553.2 | 1474.4 | 8159
7632 | 318 | Day318 | 23 | Hour23 | 11 | Winter | 2761 | #N/A | Winter | 446325.7 | 2024-11-14 23:00 | 440716.7 | 9.7 | 213 | 5386.3 | 446325.7 | 425692.9 | 369248.8 | 0.0341 | 0.049 | 0.52 | 0.51 | 295.9 | 22.2 | 3.13 | 22.1 | 1022.4 | 0.18 | 297.4 | 52.6 | 350 | 307.2 | 23 | 3.24 | 22.9 | 1062.5 | 0.19 | 308.8 | 54.7 | 363.4 | 462.1 | 27.6 | 3.79 | 37.6 | 1813.6 | 0.22 | 463.9 | 91.7 | 555.6 | 533.7 | 26.8 | 3.6 | 48.3 | 2250 | 0.26 | 535.5 | 115.4 | 650.9 | 28.77 | 0 | 0.28 | 29.04 | 30.27 | 0 | 0.29 | 30.57 | 446325.7 | 77077 | 1623 | 4198.3 | 0 | 8374.7 | 73582.8 | 0 | 0 | 0 | 141934.8 | 0 | 159.1 | 3315.4 | 46620.5 | 88259.8 | 715.5 | 464.9 | 0 | 0 | 73395.1 | 3681.9 | 0 | 1424.9 | 13.7 | 6919.2
7633 | 319 | Day319 | 0 | Hour0 | 11 | Winter | 53 | 516194.6 | Winter | 425099.4 | 2024-11-15 | 418233.5 | 1158.2 | 213 | 5494.8 | 425099.4 | 404268.7 | 349123.8 | 0.0334 | 0.0465 | 0.52 | 0.52 | 288.3 | 21.4 | 3 | 21.9 | 1005.7 | 0.18 | 289.8 | 51.9 | 341.7 | 299.5 | 22.1 | 3.12 | 22.8 | 1045.7 | 0.19 | 301 | 54 | 355 | 478.9 | 30.1 | 4.16 | 37.6 | 1830.7 | 0.23 | 480.9 | 92.2 | 573.1 | 651.1 | 49.1 | 6.91 | 43.5 | 2239.3 | 0.31 | 654.4 | 110.4 | 764.8 | 27.63 | 0 | 0.27 | 27.9 | 29.01 | 0 | 0.29 | 29.3 | 425099.4 | 75975.6 | 2265.6 | 4198.3 | 0 | 7755 | 67137.6 | 0 | 0 | 0 | 135132 | 0 | 131.1 | 3315.4 | 40609.8 | 88061 | 518 | 0 | 0 | 0 | 72274.6 | 3701.1 | 0 | 0 | 245.9 | 6284.8
7634 | 319 | Day319 | 1 | Hour1 | 11 | Winter | 2761 | #N/A | Winter | 412259.7 | 2024-11-15 01:00 | 402846.9 | 3510.8 | 446 | 5456 | 412259.7 | 389582.9 | 338198.4 | 0.0329 | 0.0448 | 0.52 | 0.51 | 290.4 | 21.4 | 3 | 22.2 | 1017.5 | 0.18 | 291.9 | 52.6 | 344.5 | 301.5 | 22.2 | 3.12 | 23.1 | 1056.2 | 0.19 | 303.1 | 54.6 | 357.7 | 495.5 | 31.2 | 4.32 | 38.8 | 1891.2 | 0.23 | 497.6 | 95.2 | 592.8 | 658.4 | 50.9 | 7.18 | 43.2 | 2226.4 | 0.32 | 661.9 | 109.6 | 771.5 | 27.6 | 0 | 0.27 | 27.87 | 28.93 | 0 | 0.28 | 29.21 | 412259.7 | 74061.3 | 0 | 4198.3 | 0 | 6749.6 | 65032.7 | 0 | 0 | 0 | 133641.4 | 0 | 95.5 | 3315.4 | 36467.4 | 88180.1 | 518 | 0 | 0 | 0 | 70288.7 | 3772.6 | 0 | 0 | 0 | 5696.8
7635 | 319 | Day319 | 2 | Hour2 | 11 | Winter | 2761 | #N/A | Winter | 403128.9 | 2024-11-15 02:00 | 394098.2 | 3292.9 | 519.6 | 5218.2 | 403128.9 | 381215.1 | 331924 | 0.0327 | 0.0439 | 0.51 | 0.51 | 296.1 | 21.8 | 3.07 | 22.7 | 1036.6 | 0.19 | 297.6 | 53.6 | 351.2 | 307.1 | 22.6 | 3.18 | 23.5 | 1074.7 | 0.19 | 308.7 | 55.6 | 364.2 | 503.8 | 31.9 | 4.42 | 39.3 | 1918 | 0.24 | 506 | 96.5 | 602.5 | 838 | 84.4 | 12.17 | 37.1 | 2210.5 | 0.41 | 843.8 | 103 | 946.8 | 27.45 | 0 | 0.27 | 27.71 | 28.74 | 0 | 0.27 | 29.01 | 403128.9 | 71204.8 | 0 | 4198.3 | 0 | 5914.2 | 64927.3 | 0 | 0 | 0 | 132979.6 | 0 | 95.5 | 3315.4 | 31581.7 | 88394 | 518 | 0 | 0 | 0 | 67424 | 3780.9 | 0 | 0 | 0 | 5336.3
7636 | 319 | Day319 | 3 | Hour3 | 11 | Winter | 2761 | #N/A | Winter | 399651.8 | 2024-11-15 03:00 | 392343.8 | 2178.6 | 310.5 | 4818.9 | 399651.8 | 379528.8 | 332789.7 | 0.0327 | 0.0438 | 0.5 | 0.49 | 304.2 | 22.5 | 3.17 | 23.1 | 1062 | 0.19 | 305.7 | 54.8 | 360.6 | 315.3 | 23.3 | 3.28 | 24 | 1100.3 | 0.2 | 316.9 | 56.8 | 373.7 | 494.9 | 30.7 | 4.24 | 39.2 | 1904.8 | 0.23 | 496.9 | 96 | 592.9 | 907.3 | 91.2 | 13.15 | 40 | 2397.8 | 0.44 | 913.6 | 111.5 | 1025.2 | 28 | 0 | 0.27 | 28.28 | 29.3 | 0 | 0.27 | 29.57 | 399651.8 | 66862.2 | 0 | 4198.3 | 0 | 6400.2 | 66524.3 | 0 | 0 | 0 | 134463.1 | 0 | 95.5 | 3315.4 | 28878.7 | 88396.1 | 518 | 0 | 0 | 0 | 63018.2 | 3844 | 0 | 0 | 0 | 6163.1
7637 | 319 | Day319 | 4 | Hour4 | 11 | Winter | 2761 | #N/A | Winter | 405840.7 | 2024-11-15 04:00 | 400388.5 | 602.2 | 0 | 4849.9 | 405840.7 | 387201 | 344537.5 | 0.0329 | 0.0447 | 0.48 | 0.48 | 317.5 | 23.8 | 3.35 | 23.7 | 1099.2 | 0.2 | 319.1 | 56.6 | 375.6 | 328.5 | 24.6 | 3.46 | 24.6 | 1138 | 0.2 | 330.2 | 58.6 | 388.8 | 488.6 | 30.4 | 4.2 | 38.6 | 1877.1 | 0.23 | 490.7 | 94.6 | 585.3 | 914.8 | 92.1 | 13.27 | 40.2 | 2414.8 | 0.45 | 921.1 | 112.3 | 1033.4 | 28.67 | 0 | 0.25 | 28.92 | 30.02 | 0 | 0.26 | 30.28 | 405840.7 | 61303.2 | 0 | 4198.3 | 0 | 8019.4 | 71811.8 | 0 | 0 | 0 | 139428.4 | 0 | 95.5 | 3315.4 | 28754.6 | 88396.1 | 518 | 0 | 0 | 0 | 57360.8 | 3942.3 | 0 | 0 | 0 | 7133.4
7638 | 319 | Day319 | 5 | Hour5 | 11 | Winter | 2761 | #N/A | Winter | 426941.6 | 2024-11-15 05:00 | 422053 | 0 | 0 | 4888.5 | 426941.6 | 407823.4 | 369699.6 | 0.0337 | 0.0474 | 0.45 | 0.45 | 341.5 | 26.4 | 3.73 | 24.5 | 1155 | 0.21 | 343.3 | 59 | 402.3 | 353.6 | 27.3 | 3.86 | 25.4 | 1196.3 | 0.21 | 355.4 | 61.1 | 416.5 | 512.5 | 34 | 4.73 | 38.6 | 1903.5 | 0.24 | 514.8 | 95.4 | 610.2 | 1014 | 108.8 | 15.76 | 38.4 | 2461.5 | 0.5 | 1021.5 | 111.9 | 1133.4 | 29.61 | 0 | 0.24 | 29.85 | 31.08 | 0 | 0.25 | 31.33 | 426941.6 | 57242 | 0 | 4198.3 | 0 | 8345.9 | 85276.6 | 0 | 0 | 0 | 147956.8 | 0 | 95.5 | 3315.4 | 31597 | 88396.1 | 518 | 0 | 0 | 0 | 53240.6 | 4001.4 | 0 | 0 | 0 | 8038.5
7639 | 319 | Day319 | 6 | Hour6 | 11 | Winter | 2761 | #N/A | Winter | 456073.2 | 2024-11-15 06:00 | 451448.6 | 0 | 0 | 4624.7 | 456073.2 | 435762.3 | 399822 | 0.0347 | 0.0507 | 0.43 | 0.43 | 366.3 | 29.4 | 4.16 | 25 | 1206.4 | 0.22 | 368.3 | 61.1 | 429.4 | 380 | 30.4 | 4.31 | 26 | 1252.2 | 0.22 | 382.1 | 63.4 | 445.5 | 468.4 | 29 | 4 | 37.2 | 1801.5 | 0.22 | 470.4 | 91 | 561.3 | 429.8 | 8.1 | 0.81 | 50.8 | 2247.3 | 0.19 | 430.3 | 117.8 | 548 | 31.5 | 0 | 0.23 | 31.74 | 33.19 | 0 | 0.25 | 33.43 | 456073.2 | 56251.3 | 1129.2 | 4198.3 | 0 | 8019.4 | 101875.1 | 0 | 0 | 1656.8 | 156438.8 | 0 | 95.5 | 3315.4 | 35743 | 88396.1 | 607 | 4.1 | 0 | 495 | 50073.1 | 4026.3 | 0 | 0 | 436.6 | 8000.2
7640 | 319 | Day319 | 7 | Hour7 | 11 | Winter | 2761 | #N/A | Winter | 479462.4 | 2024-11-15 07:00 | 475553.2 | 0 | 0 | 3909.3 | 479462.4 | 458695.3 | 403476.2 | 0.0354 | 0.0531 | 0.46 | 0.46 | 347.1 | 27.3 | 3.87 | 24.3 | 1152.5 | 0.21 | 349 | 58.7 | 407.7 | 360.7 | 28.4 | 4.02 | 25.2 | 1197.4 | 0.22 | 362.6 | 61 | 423.6 | 386.9 | 22.6 | 3.11 | 31.9 | 1527.2 | 0.19 | 388.4 | 77.5 | 465.9 | 770 | 62.5 | 8.86 | 47.4 | 2506.9 | 0.37 | 774.2 | 122.2 | 896.5 | 31.3 | 0 | 0.24 | 31.54 | 33.05 | 0 | 0.26 | 33.31 | 479462.4 | 75986.2 | 1557.5 | 4198.3 | 0 | 8019.4 | 98632.7 | 0 | 0 | 6327.4 | 156921.1 | 0 | 1914.5 | 3315.4 | 38418.8 | 88396.1 | 1944.3 | 158 | 0 | 18557.9 | 47080.8 | 4020.1 | 1575 | 902.4 | 2363.7 | 7835
7641 | 319 | Day319 | 8 | Hour8 | 11 | Winter | 2761 | #N/A | Winter | 487124.3 | 2024-11-15 08:00 | 482901.4 | 0 | 0 | 4222.8 | 487124.3 | 465745.1 | 384626.3 | 0.0355 | 0.0535 | 0.51 | 0.51 | 307.7 | 24 | 3.4 | 21.8 | 1033.8 | 0.19 | 309.4 | 52.7 | 362 | 319.7 | 25 | 3.53 | 22.7 | 1074.1 | 0.19 | 321.4 | 54.7 | 376.1 | 211.7 | 8.3 | 1.08 | 21.1 | 964.7 | 0.1 | 212.3 | 49.9 | 262.2 | 544.5 | 29.4 | 3.98 | 47 | 2241 | 0.25 | 546.4 | 113.8 | 660.3 | 30.06 | 0 | 0.25 | 30.32 | 31.76 | 0 | 0.27 | 32.03 | 487124.3 | 102498 | 1149.2 | 4198.3 | 0 | 8019.4 | 88432.8 | 0 | 0 | 9204.7 | 149079.9 | 0 | 95.5 | 3315.4 | 41403.9 | 88396.1 | 535.8 | 0 | 0 | 45708.6 | 43572.4 | 4012.3 | 5716 | 183.8 | 522 | 8315.2
7642 | 319 | Day319 | 9 | Hour9 | 11 | Winter | 2761 | #N/A | Winter | 488826.7 | 2024-11-15 09:00 | 483807.4 | 260.6 | 4.1 | 4754.5 | 488826.7 | 466653.9 | 361612.6 | 0.0355 | 0.0534 | 0.55 | 0.55 | 284.3 | 22 | 3.11 | 20.4 | 960.4 | 0.17 | 285.8 | 49.1 | 334.9 | 295.3 | 22.9 | 3.23 | 21.2 | 997.7 | 0.18 | 296.9 | 51 | 347.9 | 163.6 | 5.6 | 0.71 | 17.1 | 769.9 | 0.08 | 164 | 40.1 | 204.1 | 480.3 | 20.8 | 2.72 | 46.6 | 2141.2 | 0.23 | 481.7 | 110.5 | 592.2 | 28 | 0 | 0.26 | 28.26 | 29.63 | 0 | 0.28 | 29.91 | 488826.7 | 127214.1 | 0 | 4198.3 | 0 | 8019.4 | 81038.4 | 0 | 104.6 | 11669.8 | 140237.7 | 0 | 95.5 | 3315.4 | 35930.1 | 88260 | 518 | 0 | 0 | 79434.7 | 32161.7 | 3843.3 | 8054 | 371.2 | 77.9 | 8239.6
7643 | 319 | Day319 | 10 | Hour10 | 11 | Winter | 2761 | #N/A | Winter | 485958 | 2024-11-15 10:00 | 480803.3 | 448.2 | 4.1 | 4702.4 | 485958 | 463818 | 344538 | 0.0353 | 0.0531 | 0.56 | 0.55 | 282.1 | 22.2 | 3.15 | 20 | 941.4 | 0.17 | 283.6 | 48.1 | 331.7 | 293.1 | 23.1 | 3.27 | 20.7 | 978.3 | 0.18 | 294.7 | 49.9 | 344.6 | 136.3 | 4.4 | 0.55 | 14.5 | 648.8 | 0.07 | 136.6 | 33.9 | 170.4 | 1029.5 | 113.7 | 16.49 | 36.7 | 2400.9 | 0.52 | 1037.3 | 108.4 | 1145.7 | 27.38 | 0 | 0.27 | 27.65 | 28.97 | 0 | 0.29 | 29.25 | 485958 | 141420 | 0 | 4127.6 | 0 | 8019.4 | 81719.8 | 0 | 613.7 | 14509.3 | 133729.4 | 0 | 95.5 | 3315.4 | 25046.8 | 87966.2 | 518 | 0 | 0 | 101831.5 | 20702 | 3763.5 | 10338 | 670.9 | 1.6 | 8315.2
7644 | 319 | Day319 | 11 | Hour11 | 11 | Winter | 2761 | #N/A | Winter | 482037.9 | 2024-11-15 11:00 | 475269 | 2265.9 | 4.1 | 4498.9 | 482037.9 | 458579.7 | 341094.8 | 0.0351 | 0.0524 | 0.56 | 0.55 | 282 | 22.3 | 3.15 | 19.9 | 939.4 | 0.17 | 283.5 | 48 | 331.5 | 293.7 | 23.2 | 3.28 | 20.7 | 978.6 | 0.18 | 295.3 | 50 | 345.3 | 136.4 | 4.4 | 0.54 | 14.6 | 651.1 | 0.07 | 136.7 | 34 | 170.7 | 1006.8 | 109.9 | 15.93 | 37 | 2388.6 | 0.51 | 1014.4 | 108.4 | 1122.7 | 27.18 | 0 | 0.28 | 27.46 | 28.73 | 0 | 0.29 | 29.02 | 482037.9 | 140943.1 | 0 | 4127.6 | 0 | 7819.2 | 81271 | 0 | 711.4 | 15237 | 131953.4 | 0 | 95.5 | 3315.4 | 24226.3 | 87768.4 | 518 | 0 | 0 | 104214.4 | 17033.6 | 3746.7 | 13546.3 | 621.5 | 61.7 | 7916.5
7645 | 319 | Day319 | 12 | Hour12 | 11 | Winter | 2761 | #N/A | Winter | 477965.6 | 2024-11-15 12:00 | 469880.5 | 2324.9 | 1344.1 | 4416.1 | 477965.6 | 453471.8 | 336177 | 0.0349 | 0.0518 | 0.56 | 0.56 | 278.2 | 21.8 | 3.08 | 19.8 | 932.7 | 0.17 | 279.7 | 47.7 | 327.4 | 290.3 | 22.8 | 3.22 | 20.7 | 972.9 | 0.18 | 291.9 | 49.7 | 341.6 | 135.7 | 3.8 | 0.45 | 15.1 | 666.1 | 0.06 | 135.9 | 34.9 | 170.8 | 692.9 | 66.2 | 9.51 | 34.4 | 1942.1 | 0.35 | 697.5 | 92.3 | 789.8 | 26.61 | 0 | 0.28 | 26.9 | 28.09 | 0 | 0.3 | 28.39 | 477965.6 | 141788.6 | 110.3 | 4127.6 | 0 | 7981.4 | 78578.1 | 0 | 723.8 | 16541.9 | 131446.2 | 0 | 95.5 | 3315.4 | 22809.7 | 87194.9 | 518 | 0 | 0 | 104484.7 | 16426 | 3612.3 | 14211.3 | 278.2 | 0.5 | 8315.2
7646 | 319 | Day319 | 13 | Hour13 | 11 | Winter | 2761 | #N/A | Winter | 473897.6 | 2024-11-15 13:00 | 465142.3 | 2693.5 | 1344.1 | 4717.7 | 473897.5 | 448976.3 | 328747.4 | 0.0348 | 0.0513 | 0.57 | 0.57 | 270.3 | 21 | 2.97 | 19.5 | 911.3 | 0.17 | 271.7 | 46.7 | 318.4 | 281.7 | 21.9 | 3.1 | 20.3 | 949.5 | 0.18 | 283.2 | 48.7 | 331.9 | 144.8 | 4.9 | 0.61 | 15.3 | 683.8 | 0.07 | 145.1 | 35.7 | 180.7 | 551.7 | 38.6 | 5.39 | 39.6 | 1992.1 | 0.26 | 554.3 | 99 | 653.4 | 25.72 | 0 | 0.29 | 26.01 | 27.19 | 0 | 0.3 | 27.49 | 473897.6 | 145150.1 | 0 | 4127.6 | 0 | 7819.2 | 74783.2 | 0 | 693.3 | 18753 | 128789.6 | 0 | 95.5 | 3315.4 | 22265.1 | 87033.9 | 518 | 0 | 0 | 104817.4 | 17309.4 | 3577.1 | 13950.1 | 207.1 | 11.8 | 7916.5
7647 | 319 | Day319 | 14 | Hour14 | 11 | Winter | 2761 | #N/A | Winter | 470952.3 | 2024-11-15 14:00 | 462438.8 | 2786.2 | 1107.4 | 4619.9 | 470952.3 | 446413 | 330216.2 | 0.0347 | 0.051 | 0.56 | 0.56 | 273.6 | 21.2 | 3 | 19.8 | 924.5 | 0.17 | 275.1 | 47.4 | 322.4 | 285.1 | 22.1 | 3.12 | 20.6 | 963.3 | 0.18 | 286.6 | 49.4 | 336 | 139.1 | 4.4 | 0.55 | 14.9 | 664.7 | 0.07 | 139.3 | 34.7 | 174.1 | 930.8 | 106.7 | 15.51 | 29.1 | 2045.7 | 0.46 | 938.2 | 90.2 | 1028.4 | 25.78 | 0 | 0.29 | 26.06 | 27.25 | 0 | 0.3 | 27.55 | 470952.3 | 140736.1 | 0 | 4127.6 | 0 | 7819.2 | 74999 | 0 | 684.5 | 17364.3 | 130275.8 | 0 | 95.5 | 3315.4 | 22031.9 | 87033.9 | 518 | 0 | 0 | 100331.1 | 18903.6 | 3452.6 | 13549 | 90 | 1 | 7906.4
7648 | 319 | Day319 | 15 | Hour15 | 11 | Winter | 2761 | #N/A | Winter | 473686.2 | 2024-11-15 15:00 | 463061.4 | 4450.7 | 1378.8 | 4795.4 | 473686.2 | 447000 | 346359.6 | 0.0347 | 0.0511 | 0.54 | 0.53 | 289.8 | 22.5 | 3.17 | 20.8 | 978.5 | 0.18 | 291.3 | 50 | 341.3 | 302.8 | 23.5 | 3.31 | 21.8 | 1022.9 | 0.19 | 304.4 | 52.3 | 356.7 | 161.8 | 5.6 | 0.7 | 16.9 | 761 | 0.08 | 162.2 | 39.6 | 201.8 | 648.3 | 49.2 | 6.95 | 43.2 | 2206.2 | 0.31 | 651.7 | 109 | 760.7 | 26.44 | 0 | 0.28 | 26.72 | 27.97 | 0 | 0.3 | 28.27 | 473686.2 | 127326.6 | 139.3 | 4127.6 | 0 | 7819.2 | 80090.1 | 0 | 719 | 12082.5 | 138315 | 0 | 159.1 | 3315.4 | 24783.5 | 87033.9 | 576.5 | 0 | 0 | 89063.6 | 21875.8 | 3585.7 | 12069.8 | 0 | 2 | 8287.6
7649 | 319 | Day319 | 16 | Hour16 | 11 | Winter | 2761 | #N/A | Winter | 484556.9 | 2024-11-15 16:00 | 473373 | 4376.9 | 1378.8 | 5428.1 | 484556.9 | 456756.3 | 374275.9 | 0.0351 | 0.0523 | 0.5 | 0.49 | 327.3 | 26.3 | 3.73 | 22.4 | 1073.6 | 0.2 | 329.1 | 54.4 | 383.6 | 342.6 | 27.5 | 3.9 | 23.4 | 1123.8 | 0.21 | 344.5 | 57 | 401.4 | 331.2 | 20.2 | 2.8 | 26.6 | 1279.6 | 0.16 | 332.6 | 64.8 | 397.4 | 1034.3 | 115.7 | 16.81 | 35.1 | 2351.9 | 0.52 | 1042.3 | 105.4 | 1147.7 | 28.38 | 0 | 0.28 | 28.66 | 30.02 | 0 | 0.3 | 30.32 | 484556.9 | 110281 | 0.1 | 4186.8 | 0 | 7823.8 | 97051.9 | 0 | 722.5 | 11035.3 | 146386.1 | 0 | 159.1 | 3315.4 | 27402.1 | 87033.9 | 916.7 | 0 | 0 | 67252.6 | 27599.3 | 3671.2 | 8313.6 | 2554 | 1068 | 7782.8
7650 | 319 | Day319 | 17 | Hour17 | 11 | Winter | 2761 | #N/A | Winter | 498898.7 | 2024-11-15 17:00 | 494228 | 0 | 0 | 4670.7 | 498898.7 | 476456.2 | 411520.4 | 0.036 | 0.0548 | 0.47 | 0.46 | 344 | 27.4 | 3.88 | 23.6 | 1135.8 | 0.2 | 345.9 | 57.5 | 403.5 | 359.6 | 28.5 | 4.04 | 24.9 | 1190.7 | 0.21 | 361.5 | 60.4 | 421.9 | 405.3 | 25.4 | 3.53 | 32.2 | 1527.7 | 0.21 | 407 | 77.8 | 484.9 | 495 | 10.5 | 1.13 | 57.6 | 2538.5 | 0.23 | 495.6 | 133.3 | 628.9 | 33.59 | 0 | 0.28 | 33.86 | 35.55 | 0 | 0.29 | 35.84 | 498898.7 | 87378.2 | 3555 | 4257.5 | 0 | 8019.4 | 103789 | 0 | 576.4 | 7193.5 | 161230.2 | 0 | 170.8 | 3315.4 | 34191.8 | 88396.1 | 1081.3 | 3514.1 | 0 | 35912.8 | 40074.1 | 3621.5 | 6675.3 | 7021.7 | 2348.8 | 8235.1
7651 | 319 | Day319 | 18 | Hour18 | 11 | Winter | 2761 | #N/A | Winter | 512568.8 | 2024-11-15 18:00 | 507402.5 | 0 | 0 | 5166.3 | 512568.8 | 488924.9 | 443788.2 | 0.0364 | 0.0561 | 0.46 | 0.45 | 342.4 | 26.6 | 3.77 | 24.1 | 1148.8 | 0.2 | 344.2 | 58.4 | 402.6 | 360.4 | 27.9 | 3.95 | 25.5 | 1213.5 | 0.21 | 362.3 | 61.8 | 424.1 | 442.1 | 26.3 | 3.65 | 36.5 | 1702.3 | 0.23 | 443.9 | 87.3 | 531.1 | 966.7 | 55.4 | 9.25 | 100.1 | 2382.8 | 1.5 | 970.9 | 171.5 | 1142.4 | 39.92 | 0 | 0.28 | 40.21 | 42.32 | 0 | 0.3 | 42.62 | 512568.8 | 68780.5 | 3728.8 | 4257.5 | 0 | 8374.7 | 102666.7 | 0 | 54.4 | 1472 | 170971.3 | 0 | 1150.5 | 3315.4 | 51329.3 | 88396.1 | 1438.3 | 8159.7 | 0 | 6423.2 | 57211.6 | 3619.3 | 4523.8 | 7016.4 | 4357.9 | 8315.2
7652 | 319 | Day319 | 19 | Hour19 | 11 | Winter | 2761 | #N/A | Winter | 516194.6 | 2024-11-15 19:00 | 510405.1 | 0 | 0 | 5789.5 | 516194.6 | 491802.9 | 437652.6 | 0.0364 | 0.0563 | 0.48 | 0.47 | 330.4 | 25.5 | 3.61 | 23.5 | 1115.5 | 0.2 | 332.1 | 56.8 | 388.9 | 346.4 | 26.7 | 3.77 | 24.7 | 1171.9 | 0.21 | 348.2 | 59.7 | 407.9 | 456.9 | 27.8 | 3.85 | 37 | 1752.9 | 0.23 | 458.8 | 89.3 | 548.1 | 585.3 | 20.2 | 2.53 | 61 | 2758 | 0.27 | 586.6 | 143.3 | 729.9 | 33.26 | 0 | 0.28 | 33.54 | 35.27 | 0 | 0.3 | 35.57 | 516194.6 | 78542 | 3382.8 | 4257.5 | 0 | 8374.7 | 99016.5 | 0 | 0 | 0.3 | 169205 | 0 | 1150.5 | 3315.4 | 55381.6 | 88396.1 | 1211.2 | 3961.3 | 0 | 0.9 | 74955.8 | 3585 | 914.7 | 5954.6 | 3596.8 | 8315.2
7653 | 319 | Day319 | 20 | Hour20 | 11 | Winter | 2761 | #N/A | Winter | 512560.2 | 2024-11-15 20:00 | 506723.6 | 0 | 213 | 5623.6 | 512560.2 | 488313.2 | 427874.1 | 0.0363 | 0.056 | 0.49 | 0.48 | 322.8 | 25 | 3.53 | 22.9 | 1088.6 | 0.19 | 324.6 | 55.4 | 380 | 336.9 | 26 | 3.67 | 24 | 1138.6 | 0.2 | 338.7 | 58 | 396.7 | 457.9 | 28.2 | 3.92 | 36.8 | 1744.3 | 0.23 | 459.8 | 88.8 | 548.6 | 876.8 | 78.3 | 11.2 | 47.9 | 2617.4 | 0.43 | 882.1 | 126.1 | 1008.2 | 32.83 | 0 | 0.28 | 33.11 | 34.82 | 0 | 0.3 | 35.13 | 512560.2 | 84686.1 | 4669.6 | 4244.5 | 0 | 7620.6 | 96477.3 | 0 | 0 | 0 | 163928.8 | 0 | 897.2 | 3315.4 | 54157.1 | 88011.8 | 1139.7 | 3412 | 0 | 0 | 81342.4 | 3343.7 | 0.1 | 5470.7 | 2387.2 | 8315.2
7654 | 319 | Day319 | 21 | Hour21 | 11 | Winter | 2761 | #N/A | Winter | 497019.4 | 2024-11-15 21:00 | 491102.8 | 9.7 | 213 | 5693.8 | 497019.4 | 473535 | 409579 | 0.0358 | 0.0543 | 0.5 | 0.49 | 314.5 | 24.2 | 3.42 | 22.6 | 1065.4 | 0.19 | 316.1 | 54.4 | 370.5 | 327.5 | 25.1 | 3.55 | 23.6 | 1111.5 | 0.2 | 329.2 | 56.8 | 386 | 486.9 | 31.1 | 4.34 | 38 | 1818.9 | 0.25 | 489 | 92.3 | 581.3 | 870 | 86.6 | 12.49 | 39.3 | 2313.8 | 0.43 | 876 | 108.4 | 984.4 | 30.37 | 0 | 0.28 | 30.66 | 32.16 | 0 | 0.3 | 32.46 | 497019.4 | 87440.4 | 2104.9 | 4209.5 | 0 | 7463.8 | 90442 | 0 | 0 | 0 | 158401.6 | 0 | 170.8 | 3315.4 | 51245.6 | 87850.4 | 1076.2 | 3298.8 | 0 | 0 | 84136.8 | 3303.6 | 0 | 2617.9 | 1926.8 | 8303.9
7655 | 319 | Day319 | 22 | Hour22 | 11 | Winter | 2761 | #N/A | Winter | 473642.2 | 2024-11-15 22:00 | 467700.9 | 12.2 | 213 | 5716.1 | 473642.1 | 451350.4 | 385234.5 | 0.035 | 0.0518 | 0.52 | 0.51 | 293.3 | 21.8 | 3.06 | 22 | 1019.3 | 0.18 | 294.8 | 52.4 | 347.2 | 304.9 | 22.6 | 3.18 | 22.9 | 1061.3 | 0.19 | 306.4 | 54.6 | 361 | 498.7 | 32.1 | 4.47 | 38.8 | 1860.3 | 0.25 | 500.9 | 94.3 | 595.2 | 629.9 | 48.8 | 6.9 | 41.3 | 2112.3 | 0.31 | 633.2 | 104.3 | 737.6 | 28.17 | 0 | 0.28 | 28.46 | 29.75 | 0 | 0.3 | 30.05 | 473642.2 | 88407.7 | 71.8 | 4209.5 | 0 | 7463.8 | 76415.4 | 0 | 0 | 0 | 151483.6 | 0 | 170.8 | 3315.4 | 50483.1 | 87413.6 | 1024.4 | 3183.1 | 0 | 0 | 85290.9 | 3116.7 | 0 | 1321.4 | 1514 | 7950.6
7656 | 319 | Day319 | 23 | Hour23 | 11 | Winter | 2761 | #N/A | Winter | 448341 | 2024-11-15 23:00 | 442273.4 | 10 | 331.8 | 5725.8 | 448341 | 427177.1 | 360589.1 | 0.0341 | 0.0491 | 0.53 | 0.53 | 279.6 | 20.3 | 2.86 | 21.5 | 985.9 | 0.18 | 281 | 51 | 332 | 290.3 | 21.1 | 2.96 | 22.4 | 1024.5 | 0.18 | 291.7 | 53 | 344.7 | 482.6 | 30.1 | 4.18 | 38.4 | 1829.4 | 0.25 | 484.7 | 93 | 577.7 | 740.5 | 71.1 | 10.23 | 35.8 | 2050.6 | 0.37 | 745.4 | 97 | 842.4 | 27.16 | 0 | 0.22 | 27.37 | 28.6 | 0 | 0.23 | 28.83 | 448341 | 87751.9 | 117.4 | 4199.2 | 0 | 7463.8 | 66965.9 | 0 | 0 | 0 | 142085.8 | 0 | 170.8 | 3315.4 | 47089 | 87397.2 | 797 | 987.7 | 0 | 0 | 84623.5 | 3128.4 | 0 | 178.6 | 763.2 | 7028.2
7657 | 320 | Day320 | 0 | Hour0 | 11 | Winter | 57 | 512159.6 | Winter | 428992.4 | 2024-11-16 | 421042.2 | 998 | 1300.5 | 5651.8 | 428992.4 | 406949.6 | 341782.1 | 0.0335 | 0.0468 | 0.54 | 0.54 | 275.1 | 20 | 2.8 | 21.3 | 972 | 0.17 | 276.5 | 50.4 | 326.8 | 285.7 | 20.7 | 2.91 | 22.2 | 1009.8 | 0.18 | 287.1 | 52.3 | 339.5 | 481.5 | 28.9 | 4.01 | 39.4 | 1856.7 | 0.25 | 483.5 | 94.8 | 578.2 | 401.5 | 9.3 | 1.03 | 45.8 | 2042.9 | 0.18 | 402 | 106.7 | 508.8 | 25.01 | 0 | 0.21 | 25.22 | 26.34 | 0 | 0.22 | 26.57 | 428992.4 | 87210.3 | 0 | 4199.2 | 0 | 7108.5 | 62862.9 | 0 | 0 | 0 | 134366.5 | 0 | 107.1 | 3315.4 | 41720.2 | 87397.2 | 705.2 | 0 | 0 | 0 | 84068.7 | 3141.6 | 0 | 0 | 0 | 5244
7658 | 320 | Day320 | 1 | Hour1 | 11 | Winter | 2761 | #N/A | Winter | 416705.1 | 2024-11-16 01:00 | 405543.8 | 4649.9 | 741.2 | 5770.2 | 416705.1 | 392162.9 | 330407.7 | 0.033 | 0.0451 | 0.53 | 0.53 | 277.7 | 20 | 2.81 | 21.7 | 985.3 | 0.18 | 279.1 | 51.1 | 330.2 | 288.6 | 20.8 | 2.92 | 22.5 | 1022.8 | 0.18 | 290 | 53 | 343 | 487.8 | 30 | 4.17 | 39.2 | 1861.9 | 0.25 | 489.9 | 94.8 | 584.6 | 524.3 | 35.8 | 4.98 | 39.2 | 1924.1 | 0.26 | 526.7 | 96.6 | 623.3 | 24.74 | 0 | 0.28 | 25.02 | 26.02 | 0 | 0.29 | 26.31 | 416705.1 | 86297.4 | 8.2 | 4199.2 | 0 | 5816.8 | 61035 | 0 | 0 | 0 | 133235.9 | 0 | 107.1 | 3315.4 | 35238.3 | 86746.7 | 705.2 | 0 | 0 | 0 | 83137 | 3160.3 | 0 | 0 | 0 | 6273.7
7659 | 320 | Day320 | 2 | Hour2 | 11 | Winter | 2761 | #N/A | Winter | 407108.4 | 2024-11-16 02:00 | 396908.2 | 4330.1 | 370.7 | 5499.5 | 407108.4 | 383911.1 | 323250.2 | 0.0327 | 0.0442 | 0.52 | 0.52 | 284.1 | 20.5 | 2.88 | 22.2 | 1006.8 | 0.18 | 285.5 | 52.2 | 337.7 | 294.8 | 21.3 | 2.99 | 23 | 1044 | 0.19 | 296.2 | 54.1 | 350.3 | 495.1 | 30.6 | 4.25 | 39.6 | 1888.7 | 0.25 | 497.2 | 95.9 | 593.1 | 372.2 | 8.4 | 0.92 | 43.5 | 1903.6 | 0.18 | 372.7 | 100.2 | 472.9 | 24.69 | 0 | 0.28 | 24.96 | 25.92 | 0 | 0.28 | 26.2 | 407108.4 | 83858.2 | 0 | 4199.2 | 0 | 5279.5 | 61142.5 | 0 | 0 | 0 | 132755.1 | 0 | 107.1 | 3315.4 | 28839.1 | 86907 | 705.2 | 0 | 0 | 0 | 80793.3 | 3065 | 0 | 0 | 0 | 5610.9
7660 | 320 | Day320 | 3 | Hour3 | 11 | Winter | 2761 | #N/A | Winter | 403787 | 2024-11-16 03:00 | 394897.1 | 3142.7 | 370.7 | 5376.5 | 403787 | 381978.1 | 321748.6 | 0.0327 | 0.044 | 0.51 | 0.51 | 288.7 | 20.9 | 2.94 | 22.5 | 1021 | 0.18 | 290.1 | 52.9 | 343.1 | 299.5 | 21.7 | 3.05 | 23.3 | 1059.3 | 0.19 | 301 | 54.9 | 355.9 | 497.8 | 30.9 | 4.29 | 39.8 | 1893.1 | 0.25 | 499.9 | 96.2 | 596.2 | 609.7 | 47.9 | 6.78 | 39 | 2034.5 | 0.29 | 613 | 99.7 | 712.7 | 24.65 | 0 | 0.28 | 24.93 | 25.87 | 0 | 0.27 | 26.14 | 403787 | 82038.4 | 0 | 4199.2 | 0 | 4969.2 | 61984.6 | 0 | 0 | 0 | 133081.3 | 0 | 107.1 | 3315.4 | 25989.5 | 87397.2 | 705.2 | 0 | 0 | 0 | 78878.7 | 3159.7 | 0 | 0 | 0 | 6021.3
7661 | 320 | Day320 | 4 | Hour4 | 11 | Winter | 2761 | #N/A | Winter | 410405 | 2024-11-16 04:00 | 402996.6 | 813.2 | 1001 | 5594.2 | 410405 | 389707.1 | 329093.8 | 0.033 | 0.045 | 0.51 | 0.5 | 295.5 | 21.6 | 3.03 | 22.7 | 1039.6 | 0.19 | 297 | 53.8 | 350.8 | 306.5 | 22.4 | 3.14 | 23.6 | 1078.6 | 0.19 | 308 | 55.8 | 363.8 | 487.8 | 29.2 | 4.05 | 40 | 1879.8 | 0.25 | 489.7 | 96.1 | 585.8 | 434.6 | 17.2 | 2.21 | 43.2 | 1987 | 0.19 | 435.7 | 102.4 | 538.1 | 26.31 | 0 | 0.26 | 26.57 | 27.61 | 0 | 0.27 | 27.88 | 410405 | 81311.1 | 0 | 4199.2 | 0 | 6955 | 65210.1 | 0 | 0 | 0 | 136579.6 | 0 | 107.1 | 3315.4 | 24625 | 87397.2 | 705.2 | 0 | 0 | 0 | 78117.8 | 3193.3 | 0 | 0 | 0 | 6104.7
7662 | 320 | Day320 | 5 | Hour5 | 11 | Winter | 2761 | #N/A | Winter | 430642.6 | 2024-11-16 05:00 | 424442.6 | 5.6 | 318.4 | 5876 | 430642.5 | 410121.6 | 351124.3 | 0.0337 | 0.0475 | 0.49 | 0.49 | 311.1 | 23.1 | 3.25 | 23.4 | 1081.9 | 0.19 | 312.6 | 55.7 | 368.3 | 322.5 | 23.9 | 3.37 | 24.3 | 1122.7 | 0.2 | 324.1 | 57.8 | 381.9 | 525.3 | 35.1 | 4.91 | 39.7 | 1917.2 | 0.27 | 527.7 | 96.9 | 624.6 | 462.1 | 18.3 | 2.35 | 46.2 | 2113.7 | 0.21 | 463.3 | 109.3 | 572.6 | 27.47 | 0 | 0.24 | 27.71 | 28.89 | 0 | 0.26 | 29.15 | 430642.6 | 79518.2 | 0 | 4225 | 0 | 7253.5 | 73674.1 | 0 | 0 | 0 | 146687.8 | 0 | 107.1 | 3315.4 | 27409.9 | 87746.3 | 705.2 | 0 | 0 | 0 | 76433.5 | 3084.8 | 0 | 0 | 58 | 6825.8
7663 | 320 | Day320 | 6 | Hour6 | 11 | Winter | 2761 | #N/A | Winter | 460017.2 | 2024-11-16 06:00 | 453951.1 | 0 | 213 | 5853 | 460017.2 | 438148.3 | 382482.3 | 0.0348 | 0.051 | 0.46 | 0.46 | 337.5 | 26.2 | 3.71 | 23.9 | 1136.1 | 0.2 | 339.2 | 57.9 | 397.1 | 350.4 | 27.2 | 3.85 | 24.9 | 1180.7 | 0.21 | 352.2 | 60.1 | 412.4 | 500 | 31.3 | 4.36 | 39.7 | 1885.1 | 0.26 | 502.2 | 96 | 598.1 | 807.8 | 43.7 | 7.19 | 84.4 | 2197.9 | 1.16 | 811.1 | 150.2 | 961.3 | 30.21 | 0 | 0.19 | 30.4 | 31.85 | 0 | 0.2 | 32.05 | 460017.2 | 77534.8 | 1136 | 4247.1 | 0 | 8194.6 | 91157.9 | 0 | 0 | 913.1 | 154989 | 0 | 107.1 | 3315.4 | 30233.9 | 88396.1 | 705.2 | 0 | 0 | 179.7 | 73451 | 2991 | 0 | 0 | 292.7 | 8116.6
7664 | 320 | Day320 | 7 | Hour7 | 11 | Winter | 2761 | #N/A | Winter | 484706.8 | 2024-11-16 07:00 | 479188.3 | 0 | 0 | 5518.5 | 484706.7 | 462140.3 | 391772.4 | 0.0356 | 0.0535 | 0.48 | 0.48 | 332.7 | 26.2 | 3.7 | 23.3 | 1110.4 | 0.2 | 334.5 | 56.4 | 390.9 | 345.6 | 27.1 | 3.84 | 24.2 | 1154.5 | 0.21 | 347.4 | 58.7 | 406.1 | 425.3 | 26.3 | 3.67 | 34 | 1611.9 | 0.22 | 427.1 | 82.1 | 509.2 | 507.3 | 18.8 | 2.39 | 51.5 | 2359 | 0.23 | 508.5 | 121.9 | 630.4 | 30.8 | 0 | 0.2 | 31 | 32.55 | 0 | 0.21 | 32.77 | 484706.8 | 92934.3 | 1539.2 | 4247.1 | 0 | 8019.4 | 96067.3 | 0 | 0 | 3526.1 | 156582.2 | 0 | 107.1 | 3315.4 | 32700.1 | 88396.1 | 794.3 | 4.1 | 0 | 15362.6 | 71038.9 | 3006.6 | 827 | 1912.1 | 2570.8 | 8315.2
7665 | 320 | Day320 | 8 | Hour8 | 11 | Winter | 2761 | #N/A | Winter | 493365.4 | 2024-11-16 08:00 | 487604.1 | 37.3 | 0 | 5724 | 493365.4 | 470192.7 | 379939 | 0.0357 | 0.0541 | 0.52 | 0.52 | 302.7 | 23.4 | 3.31 | 21.6 | 1022.2 | 0.18 | 304.3 | 52.2 | 356.5 | 314.3 | 24.3 | 3.44 | 22.5 | 1062.4 | 0.19 | 316 | 54.2 | 370.2 | 207.5 | 7.7 | 1 | 21.5 | 938.3 | 0.11 | 208 | 49.5 | 257.5 | 966.7 | 104.7 | 15.16 | 35.8 | 2318.8 | 0.48 | 974 | 105.1 | 1079 | 29.88 | 0 | 0.26 | 30.13 | 31.59 | 0 | 0.27 | 31.86 | 493365.4 | 113426.4 | 485 | 4247.1 | 0 | 8019.4 | 87196 | 0 | 0 | 6614.2 | 150150.4 | 0 | 107.1 | 3315.4 | 37299.3 | 88396.1 | 723 | 0 | 0 | 35914.1 | 67940.7 | 2957.4 | 2870.9 | 774.5 | 53.6 | 8315.2
7666 | 320 | Day320 | 9 | Hour9 | 11 | Winter | 2761 | #N/A | Winter | 494628.6 | 2024-11-16 09:00 | 488698.9 | 230.6 | 0 | 5699.1 | 494628.6 | 471275.5 | 373833.2 | 0.0356 | 0.054 | 0.53 | 0.53 | 288.8 | 22 | 3.11 | 21 | 985.3 | 0.18 | 290.3 | 50.4 | 340.7 | 299.8 | 22.9 | 3.22 | 21.9 | 1024.1 | 0.18 | 301.4 | 52.4 | 353.8 | 164.5 | 5.1 | 0.65 | 18 | 769.4 | 0.09 | 164.9 | 40.9 | 205.8 | 714.3 | 62.7 | 8.95 | 39.7 | 2176.2 | 0.34 | 718.6 | 104.7 | 823.3 | 29.08 | 0 | 0.26 | 29.35 | 30.78 | 0 | 0.28 | 31.06 | 494628.6 | 120795.4 | 0 | 4247.1 | 0 | 8374.7 | 81757.3 | 0 | 41.5 | 8171.4 | 148041.1 | 0 | 107.1 | 3315.4 | 38889 | 88396.1 | 705.2 | 0 | 0 | 61933.1 | 47713 | 2936.3 | 5372.6 | 243.1 | 0 | 8315.2
7667 | 320 | Day320 | 10 | Hour10 | 11 | Winter | 2761 | #N/A | Winter | 490803.2 | 2024-11-16 10:00 | 486065 | 211.3 | 0 | 4527 | 490803.2 | 468787.6 | 377979.7 | 0.0355 | 0.0537 | 0.52 | 0.52 | 302.7 | 23.5 | 3.32 | 21.6 | 1021.1 | 0.18 | 304.3 | 52.1 | 356.4 | 314.4 | 24.4 | 3.45 | 22.5 | 1060.8 | 0.19 | 316.1 | 54.1 | 370.2 | 143.4 | 4.4 | 0.56 | 15.8 | 669.9 | 0.08 | 143.7 | 35.8 | 179.5 | 563.6 | 31.4 | 4.28 | 47.7 | 2288 | 0.26 | 565.7 | 116 | 681.7 | 29.84 | 0 | 0.27 | 30.12 | 31.57 | 0 | 0.29 | 31.86 | 490803.2 | 112823.5 | 0 | 4247.1 | 0 | 8019.4 | 86653.6 | 0 | 87.5 | 9988.4 | 148955.6 | 0 | 107.1 | 3315.4 | 37580.1 | 88396.1 | 705.2 | 0 | 0 | 75379.5 | 24522 | 2846.2 | 6761.3 | 483.1 | 10.7 | 7916.5
7668 | 320 | Day320 | 11 | Hour11 | 11 | Winter | 2761 | #N/A | Winter | 483839 | 2024-11-16 11:00 | 479529.4 | 311 | 0 | 3998.6 | 483839 | 462607.1 | 369776.4 | 0.0353 | 0.0529 | 0.52 | 0.52 | 300.2 | 23.2 | 3.27 | 21.6 | 1016.7 | 0.18 | 301.8 | 51.9 | 353.8 | 311.7 | 24 | 3.4 | 22.4 | 1055.8 | 0.19 | 313.4 | 54 | 367.3 | 141.8 | 4.3 | 0.56 | 15.6 | 660.2 | 0.08 | 142 | 35.3 | 177.3 | 613.8 | 38 | 5.23 | 48.6 | 2374.4 | 0.28 | 616.4 | 119.4 | 735.8 | 29.42 | 0 | 0.28 | 29.7 | 31.11 | 0 | 0.3 | 31.41 | 483839 | 114062.6 | 0 | 4247.1 | 0 | 8019.4 | 84172.2 | 0 | 64.6 | 12541 | 147243.5 | 0 | 107.1 | 3315.4 | 33570.3 | 88396.1 | 705.2 | 0 | 0 | 80528.7 | 18162.5 | 2765.9 | 8653 | 534.6 | 0.6 | 8315.2
7669 | 320 | Day320 | 12 | Hour12 | 11 | Winter | 2761 | #N/A | Winter | 477183.6 | 2024-11-16 12:00 | 473137.6 | 0 | 4.1 | 4041.9 | 477183.6 | 456551.4 | 363907.7 | 0.0351 | 0.0522 | 0.52 | 0.52 | 299.6 | 23.2 | 3.27 | 21.5 | 1012.4 | 0.18 | 301.1 | 51.8 | 352.9 | 310.8 | 24 | 3.4 | 22.3 | 1050.6 | 0.19 | 312.4 | 53.7 | 366.1 | 149.9 | 4.8 | 0.62 | 16.3 | 692.6 | 0.09 | 150.2 | 37 | 187.2 | 440.7 | 10.6 | 1.18 | 50 | 2233 | 0.19 | 441.4 | 116.6 | 558 | 29.18 | 0 | 0.28 | 29.47 | 30.82 | 0 | 0.3 | 31.12 | 477183.6 | 113275.9 | 139.3 | 4247.1 | 0 | 8374.7 | 83138.6 | 0 | 88.3 | 11773.5 | 144166.2 | 0 | 107.1 | 3315.4 | 31317.9 | 88396.1 | 705.2 | 0 | 0 | 81688.7 | 16987.4 | 2738 | 11482.4 | 489 | 43.6 | 8315.2
7670 | 320 | Day320 | 13 | Hour13 | 11 | Winter | 2761 | #N/A | Winter | 472653.9 | 2024-11-16 13:00 | 467618.8 | 895.1 | 4.1 | 4135.9 | 472653.9 | 451318 | 355846 | 0.0349 | 0.0516 | 0.53 | 0.53 | 292.2 | 22.5 | 3.18 | 21.1 | 990 | 0.18 | 293.7 | 50.7 | 344.4 | 303.3 | 23.4 | 3.3 | 22 | 1027.9 | 0.19 | 304.9 | 52.6 | 357.5 | 154.1 | 5.6 | 0.73 | 16.1 | 696.9 | 0.09 | 154.5 | 36.9 | 191.3 | 657 | 56.1 | 7.99 | 38.7 | 2053.1 | 0.33 | 660.8 | 100 | 760.8 | 27.55 | 0 | 0.28 | 27.83 | 29.13 | 0 | 0.3 | 29.43 | 472653.9 | 116807.8 | 0 | 4247.1 | 0 | 8019.4 | 79841.6 | 0 | 108.2 | 14299.3 | 140431 | 0 | 107.1 | 3315.4 | 30897.3 | 88281.9 | 705.2 | 0 | 0 | 83492 | 16224.7 | 2683.7 | 9385.1 | 290.3 | 0 | 7916.5
7671 | 320 | Day320 | 14 | Hour14 | 11 | Winter | 2761 | #N/A | Winter | 468695.4 | 2024-11-16 14:00 | 463196.6 | 1122.9 | 4.1 | 4371.9 | 468695.4 | 447125.3 | 357706.8 | 0.0347 | 0.0511 | 0.53 | 0.53 | 294.3 | 22.6 | 3.19 | 21.4 | 1000 | 0.18 | 295.9 | 51.2 | 347.1 | 305.6 | 23.5 | 3.31 | 22.2 | 1038.4 | 0.19 | 307.2 | 53.2 | 360.4 | 154.6 | 5.6 | 0.74 | 16.2 | 696.1 | 0.09 | 155 | 37 | 191.9 | 699.4 | 67.2 | 9.66 | 34.3 | 1947.5 | 0.35 | 704 | 92.4 | 796.5 | 27.61 | 0 | 0.29 | 27.89 | 29.19 | 0 | 0.3 | 29.49 | 468695.4 | 110988.6 | 0 | 4247.1 | 0 | 8019.4 | 79364.6 | 0 | 91.6 | 12654.2 | 141166.7 | 0 | 107.1 | 3315.4 | 32555.9 | 88225.4 | 705.2 | 0 | 0 | 79612.4 | 16033.2 | 2597.1 | 9795.3 | 153.6 | 0 | 8315.2
7672 | 320 | Day320 | 15 | Hour15 | 11 | Winter | 2761 | #N/A | Winter | 468802.1 | 2024-11-16 15:00 | 462514.5 | 1707.9 | 4.1 | 4575.6 | 468802.1 | 446475.4 | 370986.4 | 0.0347 | 0.0511 | 0.51 | 0.51 | 306.3 | 23.6 | 3.33 | 22.1 | 1037.9 | 0.19 | 307.9 | 53.1 | 361 | 318.1 | 24.5 | 3.46 | 23 | 1078.1 | 0.19 | 319.8 | 55.2 | 374.9 | 177.3 | 5.1 | 0.64 | 19.7 | 844.3 | 0.1 | 177.7 | 44.9 | 222.6 | 403 | 7.8 | 0.81 | 48.3 | 2089 | 0.2 | 403.5 | 110.6 | 514.1 | 28.01 | 0 | 0.22 | 28.23 | 29.61 | 0 | 0.24 | 29.85 | 468802.1 | 97815.7 | 0 | 4247.1 | 0 | 8019.4 | 82977.3 | 0 | 77.7 | 7687.8 | 145501.9 | 0 | 170.8 | 3315.4 | 37770.2 | 88102.3 | 882.1 | 0 | 0 | 71118.2 | 16435 | 2497 | 7734.2 | 153.6 | 154.4 | 8315.2
7673 | 320 | Day320 | 16 | Hour16 | 11 | Winter | 2761 | #N/A | Winter | 475844 | 2024-11-16 16:00 | 471184.8 | 0 | 0 | 4659.2 | 475844.1 | 454681.7 | 403603.7 | 0.035 | 0.0521 | 0.46 | 0.46 | 346.1 | 27.3 | 3.86 | 24.1 | 1152.5 | 0.21 | 348 | 58.5 | 406.6 | 359.1 | 28.3 | 4 | 25.1 | 1196.3 | 0.21 | 361 | 60.8 | 421.8 | 346.2 | 19.6 | 2.71 | 29.4 | 1363.4 | 0.18 | 347.5 | 70.1 | 417.7 | 726.8 | 60.3 | 8.57 | 43.8 | 2313.9 | 0.35 | 731 | 112.9 | 843.8 | 31.41 | 0 | 0.22 | 31.63 | 33.15 | 0 | 0.23 | 33.39 | 475844 | 72240.3 | 0.6 | 4257.5 | 0 | 8374.7 | 97991 | 0 | 59.7 | 5597.7 | 158649.2 | 0 | 170.8 | 3315.4 | 41388 | 88396.1 | 1060.5 | 0 | 0 | 46373.6 | 17765.6 | 2443.9 | 4404.7 | 4943.1 | 1036.9 | 8315.2
7674 | 320 | Day320 | 17 | Hour17 | 11 | Winter | 2761 | #N/A | Winter | 495198.4 | 2024-11-16 17:00 | 491142.9 | 0 | 0 | 4055.5 | 495198.4 | 473545.5 | 450255.1 | 0.0358 | 0.0544 | 0.43 | 0.42 | 366 | 28.3 | 4.02 | 25.9 | 1225.4 | 0.22 | 368 | 62.5 | 430.5 | 383.9 | 29.6 | 4.19 | 27.3 | 1289.2 | 0.23 | 385.9 | 65.8 | 451.8 | 450.7 | 26.7 | 3.76 | 37.8 | 1696.1 | 0.27 | 452.6 | 88.5 | 541 | 614.4 | 11.7 | 1.19 | 72.6 | 3195.8 | 0.28 | 615.1 | 168 | 783.1 | 36.24 | 0 | 0.22 | 36.46 | 38.34 | 0 | 0.24 | 38.58 | 495198.4 | 44943.2 | 1261.7 | 4257.5 | 0 | 8374.7 | 105091.9 | 0 | 25.3 | 2350.1 | 174227.7 | 0 | 1945.1 | 3315.4 | 52008.7 | 88396.1 | 2902 | 8474.3 | 0 | 17024.9 | 23153.6 | 2389.3 | 3188 | 9333 | 1904.1 | 8226.6
7675 | 320 | Day320 | 18 | Hour18 | 11 | Winter | 2761 | #N/A | Winter | 508189.6 | 2024-11-16 18:00 | 504387 | 0 | 0 | 3802.6 | 508189.6 | 486084.3 | 471164.3 | 0.0363 | 0.0558 | 0.42 | 0.41 | 369.1 | 28 | 3.97 | 26.7 | 1245.5 | 0.23 | 371 | 63.9 | 434.9 | 389.2 | 29.3 | 4.16 | 28.4 | 1318.6 | 0.24 | 391.2 | 67.8 | 459 | 467.4 | 27.1 | 3.8 | 39.7 | 1784.2 | 0.27 | 469.3 | 92.9 | 562.2 | 678.1 | 16.1 | 2.2 | 81.8 | 3080.3 | 0.55 | 679.2 | 173.7 | 852.9 | 64.8 | 0 | 0.28 | 65.08 | 68.71 | 0 | 0.3 | 69.01 | 508189.6 | 37025.3 | 3624.6 | 4257.5 | 0 | 8374.7 | 105238.6 | 0 | 56.6 | 598.3 | 179195.9 | 0 | 5181.1 | 3315.4 | 56182.2 | 88396.1 | 4882.2 | 12516 | 0 | 1452.3 | 32570.6 | 2347.5 | 1387.5 | 10363.9 | 4058.1 | 8315.2
7676 | 320 | Day320 | 19 | Hour19 | 11 | Winter | 2761 | #N/A | Winter | 512159.6 | 2024-11-16 19:00 | 507973 | 0 | 0 | 4186.5 | 512159.6 | 489504.5 | 467794.4 | 0.0364 | 0.0561 | 0.43 | 0.42 | 361.8 | 27.6 | 3.91 | 26 | 1219.6 | 0.22 | 363.7 | 62.4 | 426.1 | 379.9 | 28.8 | 4.08 | 27.6 | 1286.3 | 0.23 | 381.9 | 65.9 | 447.9 | 459.1 | 26.3 | 3.67 | 39.1 | 1772.1 | 0.26 | 460.9 | 92 | 552.9 | 814.9 | 26.7 | 4.5 | 99.9 | 2834.4 | 1.11 | 817 | 184.7 | 1001.7 | 37.01 | 0 | 0.28 | 37.3 | 39.22 | 0 | 0.3 | 39.52 | 512159.6 | 44365.2 | 4264.9 | 4257.5 | 0 | 8374.7 | 105026.2 | 0 | 0 | 0.3 | 179054.7 | 0 | 3533.8 | 3315.4 | 57642.9 | 88396.1 | 4000.6 | 9927.6 | 0 | 0.8 | 42074 | 2290 | 383.6 | 13018.5 | 2731 | 8315.2
7677 | 320 | Day320 | 20 | Hour20 | 11 | Winter | 2761 | #N/A | Winter | 509415.2 | 2024-11-16 20:00 | 505196.6 | 0 | 0 | 4218.6 | 509415.2 | 486861.6 | 460746.5 | 0.0363 | 0.0558 | 0.44 | 0.43 | 357.2 | 27.5 | 3.89 | 25.3 | 1205.3 | 0.21 | 359.1 | 61.3 | 420.4 | 374.4 | 28.7 | 4.06 | 26.7 | 1268.1 | 0.22 | 376.3 | 64.6 | 440.9 | 450.1 | 26.3 | 3.64 | 37.6 | 1749.2 | 0.24 | 451.9 | 89.8 | 541.6 | 479.2 | 9.2 | 0.94 | 56.7 | 2487.8 | 0.22 | 479.7 | 130.9 | 610.6 | 35.09 | 0 | 0.28 | 35.37 | 37.17 | 0 | 0.3 | 37.47 | 509415.2 | 48668.7 | 4159.8 | 4257.5 | 0 | 8374.7 | 104951.7 | 0 | 0 | 0 | 176878.3 | 0 | 3183 | 3315.4 | 57384.7 | 88396.1 | 1866.6 | 7978.6 | 0 | 0 | 46434.4 | 2234.3 | 0.1 | 9031.7 | 5988 | 8315.2
7678 | 320 | Day320 | 21 | Hour21 | 11 | Winter | 2761 | #N/A | Winter | 494121 | 2024-11-16 21:00 | 489612.8 | 0 | 0 | 4508.2 | 494121 | 472116.6 | 444023.2 | 0.0357 | 0.0542 | 0.44 | 0.44 | 357 | 28.1 | 3.97 | 24.8 | 1189.6 | 0.21 | 358.9 | 60.3 | 419.2 | 371.7 | 29.1 | 4.12 | 26 | 1241.2 | 0.22 | 373.7 | 63 | 436.7 | 449.3 | 26.4 | 3.62 | 37 | 1772.5 | 0.21 | 451.1 | 89.9 | 541 | 648.8 | 30.8 | 4.1 | 60 | 2791.1 | 0.3 | 650.8 | 143.2 | 794 | 33.14 | 0 | 0.29 | 33.43 | 35.04 | 0 | 0.31 | 35.35 | 494121 | 50097.8 | 2121.4 | 4257.5 | 0 | 8374.7 | 104628 | 0 | 0 | 0 | 168793.4 | 0 | 908.3 | 3315.4 | 57600.6 | 88396.1 | 1314.5 | 4313.4 | 0 | 0 | 47939.1 | 2158.7 | 0 | 4530.4 | 2941.2 | 7916.5
7679 | 320 | Day320 | 22 | Hour22 | 11 | Winter | 2761 | #N/A | Winter | 470886.2 | 2024-11-16 22:00 | 466327.7 | 0 | 0 | 4558.5 | 470886.2 | 450040.2 | 421284.3 | 0.0349 | 0.0517 | 0.45 | 0.45 | 353.5 | 28 | 3.97 | 24.5 | 1170.6 | 0.21 | 355.4 | 59.4 | 414.8 | 367.1 | 29.1 | 4.12 | 25.5 | 1217 | 0.22 | 369.1 | 61.8 | 430.9 | 470.3 | 28.1 | 3.87 | 38.2 | 1841.5 | 0.22 | 472.2 | 93.2 | 565.3 | 437.5 | 8.5 | 0.88 | 51.6 | 2266.6 | 0.2 | 438 | 119.3 | 557.3 | 31.91 | 0 | 0.29 | 32.2 | 33.65 | 0 | 0.31 | 33.96 | 470886.2 | 49601.9 | 1994.2 | 4257.5 | 0 | 8374.7 | 100056.4 | 0 | 0 | 0 | 157983.4 | 0 | 190.9 | 3315.4 | 54523.8 | 88396.1 | 1077.3 | 1114.5 | 0 | 0 | 47511.9 | 2090 | 0 | 2207.3 | 1265.5 | 8315.2
7680 | 320 | Day320 | 23 | Hour23 | 11 | Winter | 2761 | #N/A | Winter | 445541 | 2024-11-16 23:00 | 441100 | 0 | 0 | 4440.9 | 445540.9 | 426053.2 | 397356 | 0.0341 | 0.049 | 0.46 | 0.45 | 344 | 26.9 | 3.81 | 24.3 | 1151.7 | 0.21 | 345.9 | 58.7 | 404.6 | 356.5 | 27.9 | 3.94 | 25.2 | 1194.1 | 0.22 | 358.4 | 60.9 | 419.3 | 499.9 | 33.2 | 4.62 | 37.6 | 1851.4 | 0.24 | 502.1 | 92.9 | 595 | 537.6 | 24.6 | 3.25 | 50.6 | 2341.5 | 0.25 | 539.2 | 120.5 | 659.7 | 30.73 | 0 | 0.29 | 31.02 | 32.31 | 0 | 0.31 | 32.62 | 445541 | 48184.9 | 413.9 | 4247.1 | 0 | 8374.7 | 90596.4 | 0 | 0 | 0 | 150742.1 | 0 | 190.9 | 3315.4 | 50127.3 | 88396.1 | 949.5 | 2.4 | 0 | 0 | 46083.3 | 2101.6 | 0 | 810.3 | 0 | 7916.5
7681 | 321 | Day321 | 0 | Hour0 | 11 | Winter | 88 | 491902.6 | Winter | 423350 | 2024-11-17 | 419007 | 14.2 | 0 | 4328.9 | 423350 | 405002.7 | 377923.6 | 0.0334 | 0.0466 | 0.46 | 0.46 | 341 | 26.6 | 3.75 | 24.3 | 1147 | 0.21 | 342.8 | 58.6 | 401.4 | 353.1 | 27.5 | 3.88 | 25.2 | 1188.2 | 0.22 | 354.9 | 60.7 | 415.6 | 483.9 | 29.4 | 4.06 | 38.9 | 1878.4 | 0.23 | 485.8 | 94.9 | 580.7 | 612.1 | 29.7 | 3.98 | 56 | 2612.3 | 0.29 | 614.1 | 133.9 | 747.9 | 29.94 | 0 | 0.22 | 30.16 | 31.4 | 0 | 0.23 | 31.63 | 423350 | 45426.4 | 0 | 4247.1 | 0 | 8019.4 | 84879.3 | 0 | 0 | 0 | 144140.1 | 0 | 190.9 | 3315.4 | 43989 | 88396.1 | 711.4 | 34.8 | 0 | 0 | 43360.9 | 2065.5 | 0 | 0 | 0 | 7618
7682 | 321 | Day321 | 1 | Hour1 | 11 | Winter | 2761 | #N/A | Winter | 408815.6 | 2024-11-17 01:00 | 403695.2 | 1104.6 | 0 | 4015.8 | 408815.6 | 390392.2 | 364994.2 | 0.033 | 0.0449 | 0.45 | 0.45 | 343.1 | 26.7 | 3.77 | 24.6 | 1154.8 | 0.21 | 344.9 | 59 | 403.9 | 355.1 | 27.6 | 3.91 | 25.4 | 1195.3 | 0.22 | 357 | 61.1 | 418.1 | 482.5 | 28.3 | 3.88 | 39.7 | 1909.8 | 0.23 | 484.4 | 96.7 | 581.1 | 772.7 | 62.7 | 8.88 | 47.7 | 2517.7 | 0.37 | 777 | 122.8 | 899.8 | 29.52 | 0 | 0.28 | 29.8 | 30.91 | 0 | 0.29 | 31.2 | 408815.6 | 43821.3 | 0 | 4247.1 | 0 | 8374.7 | 82394.4 | 0 | 0 | 0 | 140579.9 | 0 | 127.3 | 3315.4 | 36880.9 | 88396.1 | 678.5 | 0 | 0 | 0 | 41624.5 | 2196.8 | 0 | 0 | 0 | 8220.2
7683 | 321 | Day321 | 2 | Hour2 | 11 | Winter | 2761 | #N/A | Winter | 401369 | 2024-11-17 02:00 | 394655.8 | 3004.4 | 0 | 3708.9 | 401369.1 | 381752.8 | 359838.9 | 0.0327 | 0.0439 | 0.44 | 0.44 | 349.1 | 27.2 | 3.84 | 25 | 1175.5 | 0.21 | 351 | 60.1 | 411.1 | 362.1 | 28.2 | 3.99 | 25.9 | 1217.8 | 0.22 | 364 | 62.2 | 426.3 | 492.3 | 29.7 | 4.08 | 39.8 | 1921.6 | 0.23 | 494.3 | 97.1 | 591.4 | 850.7 | 83 | 11.94 | 39.8 | 2327.9 | 0.41 | 856.4 | 109.2 | 965.7 | 29.38 | 0 | 0.21 | 29.59 | 30.75 | 0 | 0.2 | 30.95 | 401369 | 41530.2 | 0 | 4247.1 | 0 | 8374.7 | 82298.7 | 0 | 0 | 0 | 140570.8 | 0 | 127.3 | 3315.4 | 31830.3 | 88396.1 | 678.5 | 0 | 0 | 0 | 39279.4 | 2250.8 | 0 | 0 | 0 | 6852.6
7684 | 321 | Day321 | 3 | Hour3 | 11 | Winter | 2761 | #N/A | Winter | 398186 | 2024-11-17 03:00 | 392526.7 | 1831.7 | 0 | 3827.7 | 398186.1 | 379706.5 | 359711.4 | 0.0327 | 0.0438 | 0.43 | 0.43 | 355.9 | 27.7 | 3.92 | 25.4 | 1196.4 | 0.22 | 357.8 | 61.1 | 418.9 | 368.9 | 28.8 | 4.07 | 26.3 | 1239.6 | 0.23 | 370.8 | 63.3 | 434.1 | 492.5 | 29.5 | 4.06 | 40 | 1926.9 | 0.23 | 494.5 | 97.5 | 592 | 718.6 | 65.2 | 9.33 | 38 | 2121.2 | 0.35 | 723 | 101.3 | 824.4 | 29.43 | 0 | 0.21 | 29.64 | 30.78 | 0 | 0.2 | 30.98 | 398186 | 38474.7 | 0 | 4247.1 | 0 | 8019.4 | 83528 | 0 | 0 | 0 | 141539.7 | 0 | 127.3 | 3315.4 | 29646.9 | 88396.1 | 678.5 | 213 | 0 | 0 | 36212.9 | 2261.8 | 0 | 0 | 0 | 6664.2
7685 | 321 | Day321 | 4 | Hour4 | 11 | Winter | 2761 | #N/A | Winter | 405486.2 | 2024-11-17 04:00 | 400425.6 | 1180.1 | 0 | 3880.5 | 405486.2 | 387237 | 370040.9 | 0.0329 | 0.0447 | 0.43 | 0.43 | 360.9 | 28.3 | 4 | 25.6 | 1209.3 | 0.22 | 362.8 | 61.7 | 424.5 | 373.8 | 29.3 | 4.14 | 26.5 | 1252.5 | 0.23 | 375.8 | 63.9 | 439.7 | 509.5 | 32.6 | 4.52 | 39.5 | 1926.8 | 0.24 | 511.7 | 97 | 608.7 | 1015.2 | 108.7 | 15.73 | 38.8 | 2474.6 | 0.5 | 1022.8 | 112.6 | 1135.4 | 29.83 | 0 | 0.2 | 30.03 | 31.23 | 0 | 0.19 | 31.43 | 405486.2 | 35445.3 | 0 | 4247.1 | 0 | 8374.7 | 86779.6 | 0 | 0 | 0 | 144785 | 0 | 127.3 | 3315.4 | 32970.6 | 88396.1 | 678.5 | 366.6 | 0 | 0 | 33109.8 | 2335.5 | 0 | 125.2 | 0 | 7440.7
7686 | 321 | Day321 | 5 | Hour5 | 11 | Winter | 2761 | #N/A | Winter | 425904.8 | 2024-11-17 05:00 | 421688.9 | 0 | 0 | 4215.9 | 425904.8 | 407478.7 | 391291.9 | 0.0337 | 0.0473 | 0.41 | 0.41 | 383.1 | 30.8 | 4.37 | 26.1 | 1257 | 0.23 | 385.2 | 63.7 | 448.8 | 396.6 | 31.9 | 4.52 | 27.1 | 1301.7 | 0.24 | 398.8 | 65.9 | 464.7 | 480.8 | 29.3 | 4.04 | 38.6 | 1865.3 | 0.23 | 482.8 | 94.2 | 577 | 902.5 | 90.9 | 13.11 | 39.6 | 2379.8 | 0.44 | 908.7 | 110.6 | 1019.4 | 31.25 | 0 | 0.24 | 31.5 | 32.81 | 0 | 0.26 | 33.07 | 425904.8 | 34613 | 0.3 | 4247.1 | 0 | 8019.4 | 99960 | 0 | 0 | 0 | 151335.6 | 0 | 127.3 | 3315.4 | 34752.4 | 88396.1 | 767.5 | 370.7 | 0 | 0 | 32263.4 | 2349.5 | 0 | 213 | 0 | 8112.5
7687 | 321 | Day321 | 6 | Hour6 | 11 | Winter | 2761 | #N/A | Winter | 455106 | 2024-11-17 06:00 | 450932.6 | 0 | 0 | 4173.5 | 455106 | 435277.1 | 420447.7 | 0.0347 | 0.0507 | 0.41 | 0.41 | 378.9 | 30 | 4.25 | 26.3 | 1254.9 | 0.23 | 380.9 | 63.7 | 444.6 | 394.8 | 31.1 | 4.41 | 27.5 | 1310.7 | 0.24 | 397 | 66.6 | 463.6 | 464.2 | 27.4 | 3.79 | 38.2 | 1812.9 | 0.23 | 466.1 | 92.3 | 558.3 | 1061.1 | 42.3 | 8.29 | 138.2 | 2318.3 | 2.26 | 1064.6 | 208 | 1272.6 | 38.17 | 0 | 0.24 | 38.41 | 40.23 | 0 | 0.25 | 40.48 | 455106 | 34658.4 | 2247.2 | 4257.5 | 0 | 8374.7 | 103171.8 | 0 | 0 | 517.6 | 160816.2 | 0 | 2023.1 | 3315.4 | 42403.8 | 88396.1 | 1603.4 | 3838.4 | 0 | 158.1 | 31776.8 | 2205.9 | 0 | 5694.9 | 2465.6 | 8116.6
7688 | 321 | Day321 | 7 | Hour7 | 11 | Winter | 2761 | #N/A | Winter | 477839.8 | 2024-11-17 07:00 | 474214.6 | 0 | 0 | 3625.3 | 477839.8 | 457424.8 | 425381.4 | 0.0354 | 0.053 | 0.44 | 0.43 | 364.7 | 28.7 | 4.07 | 25.5 | 1207.4 | 0.22 | 366.7 | 61.5 | 428.2 | 380.7 | 29.9 | 4.24 | 26.7 | 1263.5 | 0.23 | 382.8 | 64.4 | 447.2 | 400.2 | 23.8 | 3.3 | 32.9 | 1549.9 | 0.2 | 401.9 | 79.2 | 481 | 596.2 | 12 | 1.26 | 69.9 | 3082.1 | 0.27 | 596.9 | 161.8 | 758.6 | 37.8 | 0 | 0.2 | 38 | 39.93 | 0 | 0.21 | 40.14 | 477839.8 | 52458.4 | 3973.6 | 4257.5 | 0 | 8019.4 | 103351 | 0 | 0 | 3731.7 | 161034.1 | 0 | 2931.9 | 3315.4 | 44527.6 | 88396.1 | 2619.9 | 2954.8 | 0 | 15227.9 | 31290.1 | 2208.7 | 406.7 | 6874 | 5028.1 | 8307.1
7689 | 321 | Day321 | 8 | Hour8 | 11 | Winter | 2761 | #N/A | Winter | 485017.2 | 2024-11-17 08:00 | 481259.9 | 0 | 0 | 3757.3 | 485017.2 | 464187.2 | 407765.5 | 0.0355 | 0.0534 | 0.47 | 0.47 | 340.8 | 27.3 | 3.87 | 23.4 | 1122.3 | 0.2 | 342.7 | 56.9 | 399.5 | 354.1 | 28.3 | 4.02 | 24.3 | 1166.4 | 0.21 | 356.1 | 59.1 | 415.2 | 186.6 | 6.8 | 0.87 | 19.1 | 863.6 | 0.09 | 187 | 44.9 | 231.9 | 806.7 | 68.6 | 9.76 | 46.9 | 2529 | 0.38 | 811.4 | 122.4 | 933.8 | 32.53 | 0 | 0.21 | 32.74 | 34.36 | 0 | 0.22 | 34.58 | 485017.2 | 77251.6 | 1698.5 | 4257.5 | 0 | 8374.7 | 100609.9 | 0 | 0 | 7083.8 | 154672.4 | 0 | 127.3 | 3315.4 | 45148.8 | 88396.1 | 794.3 | 370.7 | 0 | 37982.5 | 30125.5 | 2059.8 | 3039.4 | 3197.3 | 2580.9 | 8315.2
7690 | 321 | Day321 | 9 | Hour9 | 11 | Winter | 2761 | #N/A | Winter | 484907.3 | 2024-11-17 09:00 | 480802 | 331.4 | 0 | 3773.9 | 484907.3 | 463799 | 373012.4 | 0.0354 | 0.0531 | 0.53 | 0.52 | 297.7 | 23.1 | 3.27 | 21.3 | 1003.9 | 0.18 | 299.3 | 51.3 | 350.6 | 308.8 | 24 | 3.39 | 22.1 | 1041.6 | 0.19 | 310.4 | 53.2 | 363.6 | 142.9 | 4.6 | 0.56 | 15.2 | 683.7 | 0.07 | 143.1 | 35.6 | 178.8 | 858.8 | 81.7 | 11.73 | 42.1 | 2416.8 | 0.42 | 864.4 | 114.2 | 978.6 | 29.57 | 0 | 0.22 | 29.79 | 31.23 | 0 | 0.23 | 31.46 | 484907.3 | 111895 | 54.6 | 4208.6 | 0 | 8374.7 | 84288.4 | 0 | 209.3 | 9933.1 | 145135.1 | 0 | 95.5 | 3315.4 | 38395.8 | 88396.1 | 705.2 | 42.9 | 0 | 72157.7 | 27577.8 | 2017.1 | 5841.7 | 415.3 | 8.6 | 8315.2
7691 | 321 | Day321 | 10 | Hour10 | 11 | Winter | 2761 | #N/A | Winter | 480258.4 | 2024-11-17 10:00 | 475957.2 | 251.6 | 0 | 4049.6 | 480258.4 | 459213.2 | 356007.2 | 0.0352 | 0.0526 | 0.55 | 0.54 | 285.5 | 22.2 | 3.14 | 20.5 | 961.4 | 0.18 | 287.1 | 49.2 | 336.2 | 296.1 | 23 | 3.25 | 21.3 | 997.5 | 0.18 | 297.7 | 51 | 348.7 | 122.5 | 3.4 | 0.4 | 13.5 | 602.7 | 0.06 | 122.7 | 31.5 | 154.2 | 429.2 | 8.1 | 0.81 | 50.7 | 2244.3 | 0.19 | 429.7 | 117.6 | 547.3 | 28.93 | 0 | 0.28 | 29.21 | 30.54 | 0 | 0.3 | 30.84 | 480258.4 | 124251.1 | 0 | 4208.6 | 0 | 8374.7 | 80291.2 | 0 | 511.7 | 10151.6 | 137268.4 | 0 | 95.5 | 3315.4 | 33352.2 | 88396.1 | 705.2 | 0 | 0 | 89014.1 | 22578.1 | 1995.7 | 8617.6 | 470.3 | 1.1 | 8315.2
7692 | 321 | Day321 | 11 | Hour11 | 11 | Winter | 2761 | #N/A | Winter | 474618 | 2024-11-17 11:00 | 469233.3 | 1313.9 | 4.1 | 4066.8 | 474618.1 | 452845.1 | 346115 | 0.0349 | 0.0518 | 0.55 | 0.55 | 283.8 | 22.3 | 3.16 | 20.2 | 948.1 | 0.18 | 285.3 | 48.5 | 333.8 | 294.8 | 23.2 | 3.28 | 21 | 985.1 | 0.18 | 296.4 | 50.4 | 346.8 | 122.5 | 3.4 | 0.41 | 13.5 | 600.5 | 0.06 | 122.7 | 31.5 | 154.1 | 688.9 | 64.1 | 9.19 | 35.8 | 1986.1 | 0.35 | 693.4 | 95.1 | 788.4 | 27.17 | 0 | 0.28 | 27.45 | 28.67 | 0 | 0.3 | 28.97 | 474618 | 128503 | 0 | 4208.6 | 0 | 8178.8 | 79935 | 0 | 683.9 | 9970.5 | 131934.2 | 0 | 95.5 | 3315.4 | 30523.1 | 87219.2 | 705.2 | 0 | 0 | 97827.4 | 18102 | 1919.1 | 8761.1 | 261.8 | 6.2 | 7916.5
7693 | 321 | Day321 | 12 | Hour12 | 11 | Winter | 2761 | #N/A | Winter | 468250.6 | 2024-11-17 12:00 | 462098.6 | 2268.9 | 4.1 | 3879 | 468250.6 | 446078.2 | 339110.2 | 0.0347 | 0.051 | 0.56 | 0.55 | 280 | 21.9 | 3.1 | 20.1 | 938.8 | 0.17 | 281.5 | 48.1 | 329.5 | 291.1 | 22.8 | 3.22 | 20.8 | 976 | 0.18 | 292.6 | 50 | 342.6 | 124 | 3.4 | 0.41 | 13.8 | 610.1 | 0.06 | 124.2 | 32 | 156.2 | 389.3 | 7.3 | 0.73 | 46 | 2035.7 | 0.17 | 389.7 | 106.7 | 496.4 | 26.26 | 0 | 0.29 | 26.55 | 27.71 | 0 | 0.3 | 28.01 | 468250.6 | 129140.4 | 0 | 4208.6 | 0 | 8370.1 | 77226.5 | 0 | 646.8 | 11438.9 | 129928.5 | 0 | 95.5 | 3315.4 | 28226.4 | 87033.9 | 705.2 | 0 | 0 | 96595.7 | 18495.8 | 1963.1 | 8714.4 | 238 | 12.4 | 7916.5
7694 | 321 | Day321 | 13 | Hour13 | 11 | Winter | 2761 | #N/A | Winter | 464843.6 | 2024-11-17 13:00 | 455973.7 | 4757.3 | 29.5 | 4083 | 464843.6 | 440261.6 | 329569.2 | 0.0345 | 0.0504 | 0.57 | 0.57 | 267.3 | 20.6 | 2.91 | 19.5 | 906.3 | 0.17 | 268.7 | 46.6 | 315.3 | 278.4 | 21.5 | 3.03 | 20.3 | 942.6 | 0.18 | 279.8 | 48.4 | 328.3 | 129.5 | 4.2 | 0.51 | 13.9 | 618.5 | 0.06 | 129.8 | 32.3 | 162.1 | 606.1 | 44.7 | 6.27 | 41.5 | 2116.8 | 0.28 | 609.1 | 104.6 | 713.7 | 25.95 | 0 | 0.3 | 26.25 | 27.42 | 0 | 0.31 | 27.73 | 464843.6 | 135274.4 | 0 | 4198.3 | 0 | 8332.8 | 71680.9 | 0 | 624.3 | 14425.8 | 127113.9 | 0 | 95.5 | 3315.4 | 27093.3 | 87033.9 | 705.2 | 0 | 0 | 97494.1 | 20807.3 | 1922.8 | 9049.7 | 213 | 2.1 | 8315.2
7695 | 321 | Day321 | 14 | Hour14 | 11 | Winter | 2761 | #N/A | Winter | 461734 | 2024-11-17 14:00 | 451000.6 | 6378.2 | 21.1 | 4334.1 | 461733.9 | 435542.2 | 324785.3 | 0.0343 | 0.0498 | 0.58 | 0.57 | 260.6 | 19.8 | 2.79 | 19.4 | 892.1 | 0.17 | 262 | 46 | 307.9 | 271.6 | 20.7 | 2.92 | 20.1 | 928.3 | 0.17 | 273 | 47.8 | 320.8 | 125.2 | 4.5 | 0.57 | 13 | 583.7 | 0.06 | 125.5 | 30.4 | 155.9 | 792.2 | 71.9 | 10.29 | 41.9 | 2338.9 | 0.38 | 797.1 | 111.7 | 908.9 | 25.8 | 0 | 0.31 | 26.11 | 27.23 | 0 | 0.31 | 27.54 | 461734 | 136948.6 | 0 | 4198.3 | 0 | 7823.8 | 68172.4 | 0 | 651.5 | 14925.4 | 126413 | 0 | 95.5 | 3315.4 | 27027.9 | 87033.9 | 705.2 | 0 | 0 | 95621 | 23871.2 | 1879.5 | 9731.1 | 213 | 0 | 8315.2
7696 | 321 | Day321 | 15 | Hour15 | 11 | Winter | 2761 | #N/A | Winter | 457180.3 | 2024-11-17 15:00 | 448933.8 | 3485.3 | 4.1 | 4757 | 457180.3 | 433580.1 | 335384.8 | 0.0342 | 0.0496 | 0.55 | 0.55 | 279.5 | 21.4 | 3.02 | 20.5 | 950.6 | 0.18 | 280.9 | 48.9 | 329.8 | 290.7 | 22.2 | 3.14 | 21.3 | 989.6 | 0.18 | 292.2 | 50.9 | 343.1 | 128.7 | 4.1 | 0.5 | 13.8 | 616.3 | 0.06 | 128.9 | 32.2 | 161.1 | 852.1 | 90.8 | 13.15 | 33.1 | 2078.3 | 0.43 | 858.4 | 95.2 | 953.6 | 26.23 | 0 | 0.29 | 26.53 | 27.7 | 0 | 0.31 | 28.01 | 457180.3 | 121795.4 | 0 | 4198.3 | 0 | 8179.1 | 73099.3 | 0 | 655.8 | 9362.1 | 131620.4 | 0 | 159.1 | 3315.4 | 26892.3 | 87033.9 | 887 | 0 | 0 | 81807.9 | 28158.8 | 1810.8 | 9592.4 | 0 | 0 | 8315.2
7697 | 321 | Day321 | 16 | Hour16 | 11 | Winter | 2761 | #N/A | Winter | 464336.8 | 2024-11-17 16:00 | 455946 | 2912.8 | 0 | 5477.9 | 464336.7 | 440238.8 | 367119.6 | 0.0344 | 0.0503 | 0.5 | 0.5 | 318.1 | 25.1 | 3.56 | 22.4 | 1058 | 0.19 | 319.9 | 53.9 | 373.8 | 330.8 | 26.1 | 3.69 | 23.3 | 1101.3 | 0.2 | 332.6 | 56.2 | 388.8 | 315.1 | 18.5 | 2.55 | 25.9 | 1242.9 | 0.15 | 316.4 | 63 | 379.3 | 990.4 | 98.6 | 14.22 | 44.7 | 2635.9 | 0.49 | 997.2 | 123.4 | 1120.6 | 29.88 | 0 | 0.29 | 30.16 | 31.47 | 0 | 0.31 | 31.77 | 464336.8 | 97217.2 | 0 | 4247.1 | 0 | 8019.4 | 88236.1 | 0 | 672.6 | 4353.4 | 142561.2 | 0 | 159.1 | 3315.4 | 31189.6 | 88396.1 | 971.5 | 24 | 0 | 55720.1 | 34709.5 | 1761.6 | 5680.2 | 0 | 0 | 8315.2
7698 | 321 | Day321 | 17 | Hour17 | 11 | Winter | 2761 | #N/A | Winter | 478762.8 | 2024-11-17 17:00 | 473904 | 0 | 0 | 4858.8 | 478762.8 | 457253.1 | 402336 | 0.0351 | 0.0524 | 0.46 | 0.46 | 349.8 | 28.3 | 4.01 | 23.7 | 1142.3 | 0.21 | 351.8 | 57.8 | 409.6 | 364.1 | 29.3 | 4.15 | 24.9 | 1192.9 | 0.22 | 366.1 | 60.5 | 426.6 | 402.2 | 25.2 | 3.48 | 31.7 | 1536.4 | 0.19 | 403.9 | 77.6 | 481.5 | 450.5 | 11.9 | 1.4 | 50.3 | 2233.2 | 0.21 | 451.2 | 116.9 | 568.1 | 33.13 | 0 | 0.28 | 33.41 | 34.97 | 0 | 0.3 | 35.28 | 478762.8 | 76426.8 | 2630.2 | 4247.1 | 0 | 8019.4 | 103087.3 | 0 | 589.7 | 2239 | 152928.2 | 0 | 159.1 | 3315.4 | 36893.2 | 88396.1 | 1171.7 | 1488.3 | 0 | 28597.9 | 43145.8 | 1854.3 | 2477.7 | 210.3 | 1821.2 | 7916.5
7699 | 321 | Day321 | 18 | Hour18 | 11 | Winter | 2761 | #N/A | Winter | 489705.3 | 2024-11-17 18:00 | 484658.3 | 0 | 0 | 5047 | 489705.3 | 467447.8 | 423901.9 | 0.0355 | 0.0536 | 0.47 | 0.46 | 344.1 | 27.5 | 3.9 | 23.6 | 1132.9 | 0.21 | 346 | 57.4 | 403.5 | 360.5 | 28.7 | 4.06 | 24.9 | 1191.1 | 0.22 | 362.4 | 60.5 | 422.9 | 430.7 | 25.8 | 3.56 | 35 | 1681.9 | 0.21 | 432.5 | 85.1 | 517.6 | 448.7 | 9.9 | 1.08 | 52.2 | 2285.8 | 0.21 | 449.3 | 120.3 | 569.6 | 41.65 | 0 | 0.29 | 41.94 | 44.04 | 0 | 0.31 | 44.35 | 489705.3 | 65803.4 | 4412.6 | 4247.1 | 0 | 8374.7 | 102228.9 | 0 | 188.5 | 553 | 157349 | 0 | 159.1 | 3315.4 | 49055.5 | 88396.1 | 1162 | 5201.4 | 0 | 6026.8 | 57023.7 | 2011.4 | 1438.7 | 1229.1 | 3364.7 | 8315.2
7700 | 321 | Day321 | 19 | Hour19 | 11 | Winter | 2761 | #N/A | Winter | 491902.6 | 2024-11-17 19:00 | 486241.2 | 0 | 0 | 5661.4 | 491902.7 | 468961.5 | 421303.2 | 0.0355 | 0.0537 | 0.48 | 0.47 | 338.8 | 27.2 | 3.86 | 23.2 | 1111.6 | 0.2 | 340.6 | 56.3 | 397 | 353.4 | 28.2 | 4 | 24.3 | 1163 | 0.21 | 355.3 | 59 | 414.3 | 430.1 | 26 | 3.58 | 34.7 | 1673.6 | 0.21 | 431.9 | 84.7 | 516.6 | 671.2 | 46.7 | 6.53 | 48.6 | 2418.3 | 0.32 | 674.4 | 120.8 | 795.1 | 32.41 | 0 | 0.23 | 32.64 | 34.27 | 0 | 0.24 | 34.51 | 491902.6 | 70599.4 | 5315.5 | 4247.1 | 0 | 8374.7 | 101748 | 0 | 0 | 0 | 154334.8 | 0 | 159.1 | 3315.4 | 52885.5 | 88396.1 | 1175.4 | 1351.6 | 0 | 0.1 | 68481.7 | 2117.7 | 304.2 | 661.5 | 910.1 | 8315.2
7701 | 321 | Day321 | 20 | Hour20 | 11 | Winter | 2761 | #N/A | Winter | 487966.4 | 2024-11-17 20:00 | 482130.2 | 0 | 0 | 5836.2 | 487966.4 | 465045.8 | 408554.4 | 0.0354 | 0.0533 | 0.49 | 0.49 | 326.9 | 26.2 | 3.72 | 22.4 | 1073.1 | 0.2 | 328.7 | 54.5 | 383.2 | 340.2 | 27.2 | 3.86 | 23.5 | 1119.2 | 0.21 | 342.1 | 56.9 | 399 | 450.4 | 28.9 | 4.01 | 34.9 | 1700.2 | 0.22 | 452.3 | 85.6 | 537.9 | 647 | 31.6 | 4.24 | 59 | 2753.6 | 0.3 | 649.1 | 141.1 | 790.2 | 31.93 | 0 | 0.29 | 32.22 | 33.75 | 0 | 0.31 | 34.05 | 487966.4 | 79412 | 4335.8 | 4247.1 | 0 | 8374.7 | 97666.5 | 0 | 0 | 0 | 148177.4 | 0 | 159.1 | 3315.4 | 51098.5 | 88396.1 | 1157.5 | 1626.2 | 0 | 0 | 77191.9 | 2220.1 | 0 | 1378.2 | 1068.5 | 8315.2
7702 | 321 | Day321 | 21 | Hour21 | 11 | Winter | 2761 | #N/A | Winter | 475862.2 | 2024-11-17 21:00 | 469917.4 | 0 | 0 | 5944.9 | 475862.3 | 453468.3 | 390814.8 | 0.035 | 0.052 | 0.51 | 0.51 | 310.2 | 24.5 | 3.47 | 21.8 | 1030.2 | 0.19 | 311.9 | 52.5 | 364.4 | 322.4 | 25.4 | 3.6 | 22.7 | 1072.2 | 0.2 | 324.1 | 54.7 | 378.9 | 470.9 | 30.7 | 4.27 | 36 | 1761.9 | 0.23 | 473 | 88.6 | 561.6 | 1042.8 | 113.9 | 16.52 | 37.9 | 2456.8 | 0.52 | 1050.7 | 111.3 | 1162 | 30.95 | 0 | 0.29 | 31.23 | 32.66 | 0 | 0.31 | 32.97 | 475862.2 | 85047.5 | 1907.1 | 4239.4 | 0 | 8374.7 | 88805.3 | 0 | 0 | 0 | 142287 | 0 | 159.1 | 3315.4 | 50747.1 | 88396.1 | 1099.6 | 1483.9 | 0 | 0 | 82719.2 | 2328.2 | 0 | 285.8 | 1246.1 | 7548.9
7703 | 321 | Day321 | 22 | Hour22 | 11 | Winter | 2761 | #N/A | Winter | 457877.2 | 2024-11-17 22:00 | 452015.2 | 0 | 0 | 5862.1 | 457877.3 | 436471.9 | 370388.5 | 0.0344 | 0.05 | 0.53 | 0.53 | 294.1 | 22.8 | 3.22 | 21.3 | 993.3 | 0.18 | 295.7 | 50.9 | 346.6 | 305.3 | 23.6 | 3.33 | 22.1 | 1032.2 | 0.19 | 306.9 | 52.9 | 359.9 | 490.3 | 33 | 4.61 | 36.6 | 1799.2 | 0.24 | 492.5 | 90.3 | 582.8 | 984.6 | 102 | 14.75 | 40.8 | 2493.3 | 0.49 | 991.7 | 115.3 | 1107 | 30.3 | 0 | 0.22 | 30.53 | 31.91 | 0 | 0.24 | 32.15 | 457877.2 | 87488.8 | 1491.2 | 4239.4 | 0 | 8203.5 | 78880.2 | 0 | 0 | 0 | 136577.5 | 0 | 159.1 | 3315.4 | 48207 | 88396.1 | 919 | 0 | 0 | 0 | 85070 | 2418.8 | 0 | 26 | 468.5 | 6942.2
7704 | 321 | Day321 | 23 | Hour23 | 11 | Winter | 2761 | #N/A | Winter | 437641.4 | 2024-11-17 23:00 | 431728.2 | 0 | 0 | 5913.1 | 437641.4 | 417165.1 | 348309.3 | 0.0337 | 0.0479 | 0.54 | 0.54 | 276.1 | 20.7 | 2.92 | 20.8 | 953.8 | 0.18 | 277.5 | 49.3 | 326.8 | 286.4 | 21.4 | 3.02 | 21.6 | 990.5 | 0.18 | 287.9 | 51.2 | 339.1 | 503.5 | 34.3 | 4.78 | 37.1 | 1841 | 0.24 | 505.8 | 92 | 597.8 | 1010 | 105.7 | 15.3 | 40.9 | 2524 | 0.5 | 1017.3 | 116.2 | 1133.6 | 29.29 | 0 | 0.29 | 29.58 | 30.78 | 0 | 0.31 | 31.08 | 437641.4 | 89332.1 | 1029.6 | 4239.4 | 0 | 7509.5 | 67786.4 | 0 | 0 | 0 | 130977.9 | 0 | 159.1 | 3315.4 | 44138 | 88396.1 | 757.8 | 0 | 0 | 0 | 86897.3 | 2434.8 | 0 | 0 | 304.4 | 6320.3
7705 | 322 | Day322 | 0 | Hour0 | 11 | Winter | 112 | 465592.8 | Winter | 419954.8 | 2024-11-18 | 413794.4 | 15.4 | 153.6 | 5991.4 | 419954.8 | 400062.3 | 329578.5 | 0.0332 | 0.0459 | 0.56 | 0.56 | 264.3 | 19.5 | 2.75 | 20.3 | 923.5 | 0.17 | 265.7 | 47.9 | 313.6 | 274 | 20.2 | 2.84 | 21.1 | 958.4 | 0.18 | 275.4 | 49.7 | 325.1 | 495.1 | 32.3 | 4.48 | 37.8 | 1857.8 | 0.23 | 497.3 | 93.2 | 590.5 | 623.1 | 50.2 | 7.12 | 39.6 | 2030.4 | 0.32 | 626.6 | 100.2 | 726.7 | 27.48 | 0 | 0.28 | 27.76 | 28.83 | 0 | 0.3 | 29.13 | 419954.8 | 90376.3 | 25.7 | 4183.8 | 0 | 7483.8 | 60898.7 | 0 | 0 | 0 | 124281.8 | 0 | 159.1 | 3315.4 | 40267.7 | 88382.3 | 580.4 | 0 | 0 | 0 | 87899.3 | 2477 | 0 | 0 | 0 | 4885.2
7706 | 322 | Day322 | 1 | Hour1 | 11 | Winter | 2761 | #N/A | Winter | 406379.8 | 2024-11-18 01:00 | 399862 | 271.4 | 153.6 | 6092.8 | 406379.8 | 386757.5 | 315135.6 | 0.0328 | 0.0444 | 0.56 | 0.56 | 260.1 | 19 | 2.68 | 20.3 | 915.2 | 0.17 | 261.4 | 47.6 | 309 | 269.7 | 19.7 | 2.77 | 21 | 949.9 | 0.18 | 271 | 49.4 | 320.4 | 498.3 | 32.8 | 4.56 | 37.8 | 1859.5 | 0.24 | 500.6 | 93.3 | 593.8 | 778.9 | 75.2 | 10.8 | 37.2 | 2158.7 | 0.38 | 784.1 | 101.6 | 885.7 | 26.62 | 0 | 0.28 | 26.89 | 27.9 | 0 | 0.29 | 28.19 | 406379.8 | 91244.2 | 0 | 4176.1 | 0 | 6825.5 | 57284.3 | 0 | 0 | 0 | 120718.2 | 0 | 120.8 | 3315.4 | 34833.5 | 87397.2 | 464.6 | 0 | 0 | 0 | 88616.8 | 2627.4 | 0 | 0 | 304.4 | 4936.7
7707 | 322 | Day322 | 2 | Hour2 | 11 | Winter | 2761 | #N/A | Winter | 397883.5 | 2024-11-18 02:00 | 391026.5 | 879.6 | 153.6 | 5823.9 | 397883.5 | 378308.4 | 306898.2 | 0.0325 | 0.0434 | 0.56 | 0.56 | 260.5 | 19 | 2.67 | 20.4 | 918.5 | 0.17 | 261.8 | 47.8 | 309.6 | 270 | 19.7 | 2.76 | 21.2 | 953 | 0.18 | 271.3 | 49.6 | 320.9 | 505.6 | 33.6 | 4.68 | 38 | 1876.9 | 0.24 | 507.9 | 94 | 601.9 | 744.1 | 68.8 | 9.86 | 38.2 | 2155.7 | 0.36 | 748.8 | 102.5 | 851.4 | 26.31 | 0 | 0.27 | 26.58 | 27.55 | 0 | 0.28 | 27.84 | 397883.5 | 90985.3 | 0 | 4176.1 | 0 | 6074.3 | 55967.1 | 0 | 0 | 0 | 119129.3 | 0 | 95.5 | 3315.4 | 30275.3 | 87397.2 | 464.6 | 3.3 | 0 | 0 | 88199.9 | 2785.4 | 0 | 0 | 0 | 4778.4
7708 | 322 | Day322 | 3 | Hour3 | 11 | Winter | 2761 | #N/A | Winter | 394253.6 | 2024-11-18 03:00 | 387719.6 | 643.5 | 153.6 | 5736.9 | 394253.6 | 375132.5 | 303643.3 | 0.0325 | 0.0431 | 0.56 | 0.55 | 263.9 | 19.4 | 2.73 | 20.5 | 925.2 | 0.17 | 265.2 | 48.1 | 313.3 | 273.4 | 20.1 | 2.82 | 21.3 | 959.8 | 0.18 | 274.8 | 49.9 | 324.7 | 505.4 | 33.4 | 4.65 | 38.1 | 1881.2 | 0.24 | 507.7 | 94.2 | 601.9 | 738 | 69.1 | 9.92 | 37.1 | 2110.8 | 0.36 | 742.8 | 100.1 | 842.9 | 26.24 | 0 | 0.26 | 26.5 | 27.47 | 0 | 0.28 | 27.75 | 394253.6 | 90610.3 | 0 | 4176.1 | 0 | 5609.9 | 56798.2 | 0 | 0 | 0 | 117971.4 | 0 | 95.5 | 3315.4 | 27814.9 | 87397.2 | 464.6 | 0 | 0 | 0 | 87690.8 | 2919.5 | 0 | 0 | 0 | 4734.1
7709 | 322 | Day322 | 4 | Hour4 | 11 | Winter | 2761 | #N/A | Winter | 396112.1 | 2024-11-18 04:00 | 389964 | 142.5 | 363.3 | 5642.3 | 396112.1 | 377263.5 | 305717.9 | 0.0326 | 0.0434 | 0.55 | 0.54 | 271.6 | 20.2 | 2.84 | 20.8 | 946.3 | 0.18 | 273 | 49.1 | 322.1 | 281.5 | 20.9 | 2.94 | 21.6 | 981.7 | 0.18 | 282.9 | 50.9 | 333.9 | 496.9 | 32.3 | 4.48 | 38 | 1867.9 | 0.23 | 499.1 | 93.7 | 592.8 | 817 | 80.8 | 11.64 | 37.2 | 2200.2 | 0.4 | 822.6 | 102.8 | 925.4 | 26.35 | 0 | 0.26 | 26.61 | 27.61 | 0 | 0.27 | 27.88 | 396112.1 | 90394.3 | 11.8 | 4176.1 | 0 | 5433.3 | 59492.7 | 0 | 0 | 0 | 119929.1 | 0 | 95.5 | 3315.4 | 25402.2 | 87397.2 | 464.6 | 0 | 0 | 0 | 87330.1 | 3064.2 | 0 | 0 | 0 | 5633.8
7710 | 322 | Day322 | 5 | Hour5 | 11 | Winter | 2761 | #N/A | Winter | 404768.8 | 2024-11-18 05:00 | 398901.8 | 0.4 | 153.6 | 5713 | 404768.8 | 385788.5 | 314957.1 | 0.0329 | 0.0445 | 0.53 | 0.53 | 283.3 | 21.5 | 3.03 | 21.2 | 972.9 | 0.18 | 284.8 | 50.2 | 335 | 293.5 | 22.2 | 3.13 | 22 | 1009.1 | 0.19 | 295.1 | 52.1 | 347.2 | 506.5 | 34.5 | 4.82 | 37.3 | 1852.1 | 0.24 | 508.9 | 92.5 | 601.4 | 869.3 | 89 | 12.85 | 37.2 | 2246.4 | 0.43 | 875.4 | 104.3 | 979.7 | 27.35 | 0 | 0.25 | 27.6 | 28.66 | 0 | 0.26 | 28.93 | 404768.8 | 89811.7 | 443.6 | 4176.1 | 0 | 6759.6 | 65330 | 0 | 0 | 0 | 122918.1 | 0 | 95.5 | 3315.4 | 23930.5 | 87523.6 | 464.6 | 0 | 0 | 0 | 86674.4 | 3137.3 | 0 | 0 | 0 | 5074.4
7711 | 322 | Day322 | 6 | Hour6 | 11 | Winter | 2761 | #N/A | Winter | 420001.2 | 2024-11-18 06:00 | 413764.4 | 0 | 118.3 | 6118.6 | 420001.2 | 399971.7 | 328382.3 | 0.0333 | 0.0462 | 0.53 | 0.53 | 291.4 | 22.5 | 3.17 | 21.3 | 988.7 | 0.18 | 293 | 50.8 | 343.8 | 302 | 23.3 | 3.29 | 22.1 | 1025.2 | 0.19 | 303.6 | 52.7 | 356.3 | 492.1 | 32.9 | 4.58 | 36.8 | 1817.7 | 0.24 | 494.3 | 91.1 | 585.4 | 544.6 | 28.9 | 3.9 | 47.6 | 2257.6 | 0.25 | 546.5 | 114.9 | 661.4 | 27.98 | 0 | 0.25 | 28.23 | 29.37 | 0 | 0.26 | 29.63 | 420001.2 | 91619 | 0 | 4180.6 | 0 | 7694.6 | 71514.3 | 0 | 0 | 1460.1 | 126521.6 | 0 | 95.5 | 3315.4 | 26594.7 | 88000.9 | 464.6 | 0 | 0 | 430.3 | 86440.8 | 3287.8 | 0 | 0 | 0 | 5317.6
7712 | 322 | Day322 | 7 | Hour7 | 11 | Winter | 2761 | #N/A | Winter | 434090.9 | 2024-11-18 07:00 | 428504.3 | 58.5 | 0 | 5528.1 | 434090.9 | 414046.1 | 318350.6 | 0.0337 | 0.0477 | 0.56 | 0.56 | 268.8 | 20.7 | 2.92 | 19.8 | 913.9 | 0.17 | 270.2 | 47.1 | 317.3 | 279 | 21.4 | 3.02 | 20.6 | 949.6 | 0.18 | 280.5 | 48.9 | 329.4 | 344.8 | 20.6 | 2.84 | 28 | 1350.8 | 0.16 | 346.1 | 68.3 | 414.4 | 581.6 | 37 | 5.11 | 45.1 | 2217.5 | 0.27 | 584.1 | 111.3 | 695.3 | 27.73 | 0 | 0.25 | 27.97 | 29.14 | 0 | 0.26 | 29.4 | 434090.9 | 115740.3 | 1437.6 | 4190.7 | 0 | 5900.6 | 67808.4 | 0 | 0 | 6567.2 | 121476.6 | 0 | 95.5 | 3315.4 | 25596 | 88061 | 464.6 | 4.1 | 0 | 21815.4 | 84116 | 3241.7 | 1375.9 | 0 | 104.4 | 7513.6
7713 | 322 | Day322 | 8 | Hour8 | 11 | Winter | 2761 | #N/A | Winter | 444851.6 | 2024-11-18 08:00 | 437574.1 | 1049.1 | 571.3 | 5657.2 | 444851.6 | 422724.5 | 295538.6 | 0.0339 | 0.0485 | 0.63 | 0.62 | 222.9 | 16.4 | 2.31 | 17.4 | 781 | 0.15 | 224.1 | 40.7 | 264.8 | 231.3 | 17 | 2.4 | 18.1 | 810.8 | 0.15 | 232.5 | 42.3 | 274.8 | 156.1 | 6.8 | 0.89 | 15 | 691.9 | 0.07 | 156.6 | 35.7 | 192.2 | 899.7 | 91.8 | 13.25 | 38.6 | 2336 | 0.44 | 906 | 108.3 | 1014.3 | 26.36 | 0 | 0.26 | 26.62 | 27.74 | 0 | 0.26 | 28 | 444851.6 | 149313 | 487.4 | 4190.7 | 0 | 5704.6 | 54085.9 | 0 | 0 | 9993.7 | 112021.8 | 0 | 95.5 | 3315.4 | 27192.6 | 87980.2 | 464.6 | 0 | 0 | 52772.1 | 83402.5 | 3144.7 | 5877.5 | 0 | 113 | 5918.9
7714 | 322 | Day322 | 9 | Hour9 | 11 | Winter | 2761 | #N/A | Winter | 447512.8 | 2024-11-18 09:00 | 441273.1 | 635.9 | 213 | 5390.7 | 447512.7 | 426286.8 | 280826.7 | 0.034 | 0.0487 | 0.64 | 0.64 | 209.8 | 15.3 | 2.15 | 16.6 | 740.5 | 0.14 | 210.8 | 38.8 | 249.6 | 217.4 | 15.8 | 2.22 | 17.3 | 768.6 | 0.15 | 218.5 | 40.2 | 258.7 | 128.2 | 5.3 | 0.69 | 12.6 | 576.8 | 0.06 | 128.5 | 29.8 | 158.3 | 544.3 | 34.3 | 4.74 | 42.6 | 2084.5 | 0.25 | 546.6 | 104.8 | 651.4 | 25.57 | 0 | 0.26 | 25.83 | 26.94 | 0 | 0.27 | 27.21 | 447512.8 | 166686.1 | 0 | 4190.7 | 0 | 5387 | 50476.3 | 0 | 153 | 12521.9 | 108127.6 | 0 | 95.5 | 3315.4 | 20864.9 | 87904.7 | 464.6 | 0 | 0 | 78451.4 | 72364.5 | 3195.2 | 8573.4 | 0 | 414.2 | 6984.8
7715 | 322 | Day322 | 10 | Hour10 | 11 | Winter | 2761 | #N/A | Winter | 449509.6 | 2024-11-18 10:00 | 440274.1 | 2772.3 | 1224.6 | 5238.6 | 449509.6 | 425361.9 | 277982.2 | 0.0339 | 0.0485 | 0.65 | 0.65 | 205.5 | 15 | 2.11 | 16.3 | 724.5 | 0.14 | 206.5 | 37.9 | 244.5 | 214 | 15.6 | 2.19 | 17 | 755 | 0.15 | 215.1 | 39.5 | 254.6 | 121.7 | 6.2 | 0.83 | 10.9 | 511.4 | 0.06 | 122.1 | 26.2 | 148.3 | 583.5 | 35.4 | 4.87 | 46.8 | 2278.2 | 0.27 | 585.9 | 114.8 | 700.7 | 25.69 | 0 | 0.27 | 25.96 | 27.03 | 0 | 0.28 | 27.32 | 449509.6 | 171527.4 | 0.5 | 4190.7 | 0 | 5401.8 | 49929.5 | 0 | 436.6 | 14309.2 | 105911.8 | 0 | 95.5 | 3315.4 | 20611.4 | 88061 | 464.6 | 0 | 0 | 96737.4 | 56850.4 | 3193.7 | 11299.2 | 213 | 699.8 | 7105.4
7716 | 322 | Day322 | 11 | Hour11 | 11 | Winter | 2761 | #N/A | Winter | 447036.9 | 2024-11-18 11:00 | 436489.4 | 4232.3 | 1339.9 | 4975.2 | 447036.9 | 421770.8 | 280117.5 | 0.0337 | 0.0481 | 0.65 | 0.64 | 208.2 | 15.2 | 2.14 | 16.5 | 733 | 0.14 | 209.2 | 38.4 | 247.6 | 217.4 | 15.9 | 2.23 | 17.2 | 765.5 | 0.15 | 218.5 | 40.1 | 258.5 | 123.4 | 6.1 | 0.82 | 11.2 | 522.7 | 0.06 | 123.8 | 26.8 | 150.6 | 420.6 | 8.7 | 0.92 | 49 | 2173.4 | 0.18 | 421.1 | 113.8 | 534.8 | 25.84 | 0 | 0.28 | 26.12 | 27.17 | 0 | 0.29 | 27.46 | 447036.9 | 166919.4 | 14.3 | 4198.3 | 0 | 5286.5 | 50400.5 | 0 | 654.7 | 14942.6 | 106388.7 | 0 | 95.5 | 3315.4 | 21232.3 | 88396.1 | 464.6 | 325.2 | 0 | 100431.4 | 47710.4 | 3180.3 | 13190.7 | 273.6 | 40.9 | 7051.3
7717 | 322 | Day322 | 12 | Hour12 | 11 | Winter | 2761 | #N/A | Winter | 442588.1 | 2024-11-18 12:00 | 430777.3 | 3062.6 | 3403.7 | 5344.5 | 442588.1 | 416325.3 | 275200.4 | 0.0335 | 0.0475 | 0.65 | 0.65 | 204.4 | 14.9 | 2.1 | 16.3 | 720.5 | 0.14 | 205.4 | 37.8 | 243.2 | 213.1 | 15.6 | 2.19 | 16.9 | 750.1 | 0.15 | 214.2 | 39.3 | 253.5 | 123.7 | 6.2 | 0.83 | 11.2 | 522.6 | 0.06 | 124.1 | 26.7 | 150.8 | 962.5 | 102.5 | 14.84 | 37.2 | 2361.4 | 0.47 | 969.6 | 107.7 | 1077.3 | 25.43 | 0 | 0.28 | 25.71 | 26.73 | 0 | 0.3 | 27.03 | 442588.1 | 167387.6 | 56.5 | 4198.3 | 0 | 5286.5 | 48894.5 | 0 | 637.8 | 14272 | 103764 | 0 | 95.5 | 3315.4 | 20910.5 | 88061 | 464.6 | 153.6 | 0 | 100953.1 | 48375.8 | 3148.9 | 14040.4 | 2.5 | 44 | 6271.1
7718 | 322 | Day322 | 13 | Hour13 | 11 | Winter | 2761 | #N/A | Winter | 442436.6 | 2024-11-18 13:00 | 424149.6 | 5468.1 | 7409 | 5409.9 | 442436.5 | 410001.6 | 271170.7 | 0.0334 | 0.0468 | 0.66 | 0.66 | 198.2 | 14.3 | 2.01 | 16 | 703.6 | 0.14 | 199.2 | 37 | 236.2 | 207.4 | 15.1 | 2.12 | 16.6 | 732 | 0.14 | 208.4 | 38.4 | 246.8 | 118.7 | 5.8 | 0.77 | 10.9 | 507.2 | 0.06 | 119.1 | 26 | 145.1 | 383.9 | 8.1 | 0.86 | 45.3 | 1981.1 | 0.19 | 384.4 | 104.4 | 488.8 | 24 | 0 | 0.31 | 24.31 | 25.19 | 0 | 0.3 | 25.49 | 442436.6 | 171265.8 | 0.2 | 4198.3 | 0 | 5286.5 | 46787 | 0 | 618.5 | 16781.2 | 102368.3 | 0 | 95.5 | 3315.4 | 20611.4 | 87964.8 | 464.6 | 78.8 | 0 | 101261.4 | 49569.7 | 3035 | 11539.7 | 0 | 3.6 | 7003.8
7719 | 322 | Day322 | 14 | Hour14 | 11 | Winter | 2761 | #N/A | Winter | 438488.2 | 2024-11-18 14:00 | 418278 | 7353.4 | 7234.5 | 5622.3 | 438488.2 | 404395.9 | 269762.1 | 0.0332 | 0.0461 | 0.66 | 0.66 | 199 | 14.4 | 2.02 | 16.1 | 707.2 | 0.14 | 200 | 37.2 | 237.2 | 208.1 | 15.1 | 2.12 | 16.7 | 736.4 | 0.14 | 209.1 | 38.7 | 247.8 | 119 | 6.1 | 0.83 | 10.6 | 497.3 | 0.06 | 119.4 | 25.4 | 144.8 | 703.2 | 66 | 9.46 | 36 | 2010.6 | 0.36 | 707.7 | 96 | 803.8 | 23.94 | 0 | 0.31 | 24.25 | 25.13 | 0 | 0.3 | 25.42 | 438488.2 | 168726.1 | 0 | 4198.3 | 0 | 5286.5 | 46442 | 0 | 622.3 | 15998.3 | 102179 | 0 | 95.5 | 3315.4 | 20575.7 | 87205 | 464.6 | 0 | 0 | 96683.9 | 52367.3 | 3054.3 | 11403.6 | 0 | 0 | 7511.3
7720 | 322 | Day322 | 15 | Hour15 | 11 | Winter | 2761 | #N/A | Winter | 425527.1 | 2024-11-18 15:00 | 416199.5 | 3363.1 | 217.1 | 5747.4 | 425527.1 | 402408.7 | 276960 | 0.0331 | 0.0459 | 0.64 | 0.63 | 213 | 15.4 | 2.16 | 17.1 | 755.3 | 0.14 | 214.1 | 39.6 | 253.7 | 221.8 | 16 | 2.25 | 17.8 | 787.3 | 0.15 | 222.9 | 41.3 | 264.1 | 132 | 6.3 | 0.85 | 12.2 | 566.3 | 0.06 | 132.4 | 29.1 | 161.6 | 849.9 | 89.5 | 12.95 | 33.8 | 2117.5 | 0.42 | 856.1 | 97 | 953 | 23.81 | 0 | 0.28 | 24.09 | 25.09 | 0 | 0.3 | 25.38 | 425527.1 | 148567.2 | 0 | 4198.3 | 0 | 7714.6 | 48441.4 | 0 | 601.9 | 10152.5 | 105448.8 | 0 | 95.5 | 3315.4 | 20582.5 | 86698.8 | 464.6 | 0 | 0 | 79308.5 | 55529.4 | 2974.8 | 10762 | 0 | 0 | 7722.8
7721 | 322 | Day322 | 16 | Hour16 | 11 | Winter | 2761 | #N/A | Winter | 431445 | 2024-11-18 16:00 | 422525.8 | 2854.7 | 0 | 6064.5 | 431445 | 408434.6 | 308597.6 | 0.0333 | 0.0467 | 0.58 | 0.57 | 256.7 | 19.3 | 2.72 | 19.4 | 885.9 | 0.17 | 258 | 45.9 | 303.9 | 267.4 | 20.1 | 2.83 | 20.3 | 923.4 | 0.17 | 268.7 | 47.8 | 316.6 | 302.4 | 18.5 | 2.56 | 24.1 | 1170.8 | 0.14 | 303.6 | 59.1 | 362.7 | 556.8 | 28.2 | 3.79 | 49.9 | 2339.6 | 0.26 | 558.7 | 119.7 | 678.4 | 27.76 | 0 | 0.28 | 28.04 | 29.14 | 0 | 0.29 | 29.44 | 431445 | 122847.4 | 10.2 | 4247.1 | 0 | 7819.2 | 62439 | 0 | 563.8 | 7772 | 119707.5 | 0 | 159.1 | 3315.4 | 21699.1 | 88396.1 | 591.8 | 213 | 0 | 50783.6 | 60740.8 | 2987.1 | 6789.7 | 0 | 115.5 | 8315.2
7722 | 322 | Day322 | 17 | Hour17 | 11 | Winter | 2761 | #N/A | Winter | 444764.1 | 2024-11-18 17:00 | 439517.4 | 0 | 0 | 5246.6 | 444764.1 | 424603.5 | 343501.6 | 0.0339 | 0.0486 | 0.54 | 0.54 | 288.3 | 22.6 | 3.19 | 20.7 | 966.5 | 0.18 | 289.9 | 49.6 | 339.4 | 300.2 | 23.4 | 3.31 | 21.7 | 1008.8 | 0.19 | 301.8 | 51.8 | 353.6 | 407.7 | 25.9 | 3.59 | 31.8 | 1546.5 | 0.2 | 409.5 | 78 | 487.4 | 597 | 38.2 | 5.3 | 46.2 | 2255 | 0.29 | 599.6 | 113.5 | 713.1 | 31.86 | 0 | 0.27 | 32.13 | 33.5 | 0 | 0.29 | 33.79 | 444764.1 | 101262.5 | 1879.2 | 4247.1 | 0 | 8174.5 | 76372.6 | 0 | 506.1 | 3757 | 127398.5 | 0 | 276 | 3315.4 | 30738.6 | 88396.1 | 717.2 | 1986.5 | 0 | 24913.8 | 69107.8 | 2977.8 | 4691.1 | 489.3 | 1546.4 | 8315.2
7723 | 322 | Day322 | 18 | Hour18 | 11 | Winter | 2761 | #N/A | Winter | 458894.8 | 2024-11-18 18:00 | 453290.8 | 0 | 0 | 5604 | 458894.7 | 437708.4 | 365790.7 | 0.0344 | 0.0501 | 0.54 | 0.53 | 286.5 | 22.2 | 3.14 | 20.7 | 964.5 | 0.18 | 288 | 49.5 | 337.5 | 301 | 23.2 | 3.28 | 22 | 1019.3 | 0.19 | 302.6 | 52.4 | 355.1 | 427.1 | 26.4 | 3.65 | 33.9 | 1644.2 | 0.2 | 428.9 | 83 | 511.9 | 715.3 | 54.2 | 7.66 | 47.8 | 2433.3 | 0.35 | 719 | 120.4 | 839.4 | 34.43 | 0 | 0.28 | 34.72 | 36.28 | 0 | 0.3 | 36.58 | 458894.8 | 93104 | 3939.3 | 4247.1 | 0 | 8374.7 | 77362.8 | 0 | 174.3 | 653 | 131888.1 | 0 | 555.3 | 3315.4 | 40625.9 | 88061 | 1050.6 | 6370.4 | 0 | 6344.9 | 82979.9 | 2951.9 | 2419.4 | 533.3 | 2784.9 | 7916.5
7724 | 322 | Day322 | 19 | Hour19 | 11 | Winter | 2761 | #N/A | Winter | 465592.8 | 2024-11-18 19:00 | 459471.6 | 0.4 | 0 | 6120.7 | 465592.8 | 443594.9 | 370519 | 0.0346 | 0.0507 | 0.55 | 0.54 | 283.1 | 21.9 | 3.1 | 20.5 | 954.9 | 0.18 | 284.6 | 49 | 333.5 | 296.6 | 22.9 | 3.23 | 21.6 | 1004.4 | 0.19 | 298.2 | 51.6 | 349.7 | 428.8 | 26.2 | 3.61 | 34.4 | 1658.7 | 0.21 | 430.5 | 83.9 | 514.4 | 614.7 | 40.4 | 5.63 | 46.6 | 2287 | 0.3 | 617.5 | 114.9 | 732.3 | 31.43 | 0 | 0.27 | 31.7 | 33.14 | 0 | 0.29 | 33.42 | 465592.8 | 95073.8 | 6929.8 | 4239.5 | 0 | 8374.7 | 77329.8 | 0 | 0 | 0 | 133433 | 0 | 159.1 | 3315.4 | 46526.5 | 88061 | 783.3 | 1366.8 | 0 | 0 | 92104.8 | 2969 | 391.9 | 305.2 | 1510.4 | 8315.2
7725 | 322 | Day322 | 20 | Hour20 | 11 | Winter | 2761 | #N/A | Winter | 464057.2 | 2024-11-18 20:00 | 457744.4 | 0.1 | 0 | 6312.7 | 464057.2 | 441944.3 | 363798.8 | 0.0345 | 0.0505 | 0.55 | 0.55 | 277.7 | 21.3 | 3.01 | 20.3 | 942.6 | 0.17 | 279.2 | 48.4 | 327.6 | 289.5 | 22.2 | 3.13 | 21.2 | 985 | 0.18 | 291 | 50.6 | 341.7 | 436.5 | 27.8 | 3.86 | 33.9 | 1653 | 0.21 | 438.4 | 83.2 | 521.7 | 652.1 | 49.1 | 6.92 | 43.9 | 2232.1 | 0.32 | 655.4 | 110.5 | 765.9 | 30.24 | 0 | 0.28 | 30.53 | 31.89 | 0 | 0.3 | 32.19 | 464057.2 | 100258.4 | 3519 | 4239.5 | 0 | 8374.7 | 74526.8 | 0 | 0 | 0 | 132813.2 | 0 | 159.1 | 3315.4 | 46784.6 | 88061 | 787.9 | 1217.6 | 0 | 0 | 97297.7 | 2960.7 | 0 | 0 | 2895.5 | 7916.5
7726 | 322 | Day322 | 21 | Hour21 | 11 | Winter | 2761 | #N/A | Winter | 454101 | 2024-11-18 21:00 | 447749 | 0 | 0 | 6351.9 | 454101 | 432438.5 | 350468.2 | 0.0342 | 0.0495 | 0.56 | 0.56 | 269.1 | 20.3 | 2.86 | 20.1 | 925.7 | 0.17 | 270.5 | 47.8 | 318.2 | 280 | 21.1 | 2.97 | 21 | 964.3 | 0.18 | 281.4 | 49.8 | 331.2 | 456.8 | 31.2 | 4.36 | 33.5 | 1666.9 | 0.22 | 459 | 83.3 | 542.2 | 1055 | 115.3 | 16.73 | 38.3 | 2483.5 | 0.53 | 1063 | 112.5 | 1175.5 | 28.88 | 0 | 0.29 | 29.16 | 30.41 | 0 | 0.3 | 30.72 | 454101 | 103632.8 | 2725.9 | 4239.5 | 0 | 8374.7 | 68972.3 | 0 | 0 | 0 | 130748.5 | 0 | 159.1 | 3315.4 | 42405.6 | 88061 | 783.3 | 683 | 0 | 0 | 100659 | 2973.8 | 0 | 114.3 | 2011.3 | 7916.5
7727 | 322 | Day322 | 22 | Hour22 | 11 | Winter | 2761 | #N/A | Winter | 438292.7 | 2024-11-18 22:00 | 432207.8 | 0 | 0 | 6084.9 | 438292.7 | 417641.1 | 333683.3 | 0.0337 | 0.0478 | 0.57 | 0.57 | 254 | 18.7 | 2.63 | 19.6 | 888.2 | 0.16 | 255.3 | 46.1 | 301.4 | 264.2 | 19.4 | 2.73 | 20.4 | 925 | 0.17 | 265.5 | 48 | 313.5 | 460 | 30.2 | 4.19 | 34.9 | 1719.1 | 0.22 | 462.1 | 86.2 | 548.3 | 913.4 | 94.5 | 13.67 | 38 | 2316.5 | 0.46 | 920 | 107.2 | 1027.2 | 27.2 | 0 | 0.29 | 27.49 | 28.6 | 0 | 0.31 | 28.91 | 438292.7 | 104609.4 | 2477.7 | 4238.5 | 0 | 8362.7 | 60743.3 | 0 | 0 | 0 | 124821.4 | 0 | 159.1 | 3315.4 | 40123.8 | 88061 | 783.3 | 597 | 0 | 0 | 101673.3 | 2936.1 | 0 | 137.9 | 752.5 | 8089.3
7728 | 322 | Day322 | 23 | Hour23 | 11 | Winter | 2761 | #N/A | Winter | 420803.8 | 2024-11-18 23:00 | 414192.8 | 9.7 | 480 | 6121.3 | 420803.8 | 400454.7 | 315715.6 | 0.0332 | 0.0459 | 0.59 | 0.59 | 241.3 | 17.4 | 2.44 | 19.2 | 856.7 | 0.16 | 242.5 | 44.7 | 287.2 | 250.6 | 18 | 2.52 | 20 | 891.5 | 0.17 | 251.8 | 46.6 | 298.4 | 480.2 | 32.3 | 4.5 | 35.7 | 1768.4 | 0.23 | 482.4 | 88.5 | 570.8 | 827.5 | 81.8 | 11.8 | 38.2 | 2218.2 | 0.42 | 833.2 | 104.5 | 937.6 | 26.69 | 0 | 0.29 | 26.98 | 28.02 | 0 | 0.31 | 28.33 | 420803.8 | 105088.1 | 2791.5 | 4125 | 0 | 7672.5 | 53804.4 | 0 | 0 | 0 | 118482.6 | 0 | 159.1 | 3315.4 | 36686.5 | 87986.9 | 691.7 | 0 | 0 | 0 | 102069.6 | 3018.5 | 0 | 0 | 193 | 7364.8
7729 | 323 | Day323 | 0 | Hour0 | 11 | Winter | 111 | 468149 | Winter | 403641.7 | 2024-11-19 | 396749 | 9.7 | 542.4 | 6340.6 | 403641.7 | 383786.9 | 299180.1 | 0.0327 | 0.044 | 0.6 | 0.6 | 233.3 | 16.7 | 2.34 | 18.8 | 833.2 | 0.16 | 234.4 | 43.7 | 278.1 | 241.7 | 17.2 | 2.41 | 19.5 | 865.2 | 0.16 | 242.9 | 45.4 | 288.2 | 485.5 | 33 | 4.61 | 35.8 | 1776.6 | 0.23 | 487.8 | 88.8 | 576.6 | 464 | 21 | 2.78 | 43.9 | 2025.6 | 0.22 | 465.4 | 104.3 | 569.7 | 25.67 | 0 | 0.29 | 25.96 | 26.91 | 0 | 0.3 | 27.21 | 403641.7 | 104461.6 | 290.7 | 4121.3 | 0 | 6617.8 | 49371.9 | 0 | 0 | 0 | 111504.7 | 0 | 159.1 | 3315.4 | 35868.8 | 87397.2 | 533.2 | 0 | 0 | 0 | 101438.2 | 3023.5 | 0 | 0 | 358.1 | 6063.8
7730 | 323 | Day323 | 1 | Hour1 | 11 | Winter | 2761 | #N/A | Winter | 390590.7 | 2024-11-19 01:00 | 382993.5 | 292.2 | 1364.8 | 5940.2 | 390590.7 | 370627.5 | 287638.9 | 0.0323 | 0.0425 | 0.6 | 0.6 | 232.3 | 16.6 | 2.33 | 18.8 | 830 | 0.16 | 233.4 | 43.5 | 277 | 240.5 | 17.1 | 2.4 | 19.5 | 861.3 | 0.16 | 241.6 | 45.2 | 286.8 | 481.5 | 32.1 | 4.47 | 36.1 | 1782.8 | 0.23 | 483.7 | 89.3 | 573 | 725.1 | 73.1 | 10.54 | 32.6 | 1912.9 | 0.37 | 730.2 | 89.7 | 819.8 | 23.96 | 0 | 0.28 | 24.24 | 25.12 | 0 | 0.3 | 25.42 | 390590.7 | 102951.8 | 215.8 | 4121.3 | 0 | 5093.9 | 47587.5 | 0 | 0 | 0 | 107673.6 | 0 | 106 | 3315.4 | 32145.3 | 86942.2 | 437.9 | 0 | 0 | 0 | 99879.8 | 3072 | 0 | 0 | 0 | 4996.4
7731 | 323 | Day323 | 2 | Hour2 | 11 | Winter | 2761 | #N/A | Winter | 382309.8 | 2024-11-19 02:00 | 373716 | 967.7 | 1707.4 | 5918.6 | 382309.7 | 361740.5 | 280540 | 0.032 | 0.0414 | 0.6 | 0.6 | 232.6 | 16.7 | 2.34 | 18.8 | 830.8 | 0.16 | 233.8 | 43.6 | 277.4 | 240.8 | 17.2 | 2.41 | 19.6 | 862.6 | 0.16 | 242 | 45.3 | 287.3 | 475.5 | 30.7 | 4.26 | 36.6 | 1792.7 | 0.23 | 477.6 | 90.1 | 567.7 | 427.4 | 17.6 | 2.29 | 42.6 | 1933.4 | 0.21 | 428.6 | 100.2 | 528.8 | 23.77 | 0 | 0.27 | 24.05 | 24.92 | 0 | 0.29 | 25.21 | 382309.8 | 101769.7 | 209 | 4121.3 | 0 | 4931.1 | 46650.1 | 0 | 0 | 0 | 105558.4 | 0 | 95.5 | 3315.4 | 28480.7 | 86740.7 | 437.9 | 0 | 0 | 0 | 98675.3 | 3094.5 | 0 | 0 | 0 | 4733.6
7732 | 323 | Day323 | 3 | Hour3 | 11 | Winter | 2761 | #N/A | Winter | 378085.8 | 2024-11-19 03:00 | 369795.8 | 763.7 | 1808.4 | 5717.9 | 378085.8 | 357978.7 | 278301.2 | 0.032 | 0.041 | 0.6 | 0.59 | 236.4 | 17 | 2.39 | 19 | 841.2 | 0.16 | 237.5 | 44.1 | 281.7 | 244.5 | 17.5 | 2.46 | 19.8 | 872.6 | 0.17 | 245.7 | 45.8 | 291.5 | 476.8 | 30.6 | 4.25 | 36.8 | 1802.4 | 0.23 | 478.9 | 90.6 | 569.5 | 399.5 | 13 | 1.59 | 43 | 1918.7 | 0.2 | 400.4 | 100.3 | 500.6 | 23.63 | 0 | 0.27 | 23.9 | 24.75 | 0 | 0.29 | 25.04 | 378085.8 | 99784.6 | 0 | 4121.3 | 0 | 4931.1 | 47239.9 | 0 | 0 | 0 | 105151.8 | 0 | 95.5 | 3315.4 | 26267.6 | 86740.7 | 437.9 | 0 | 0 | 0 | 96663.8 | 3120.8 | 0 | 0 | 0 | 4733.6
7733 | 323 | Day323 | 4 | Hour4 | 11 | Winter | 2761 | #N/A | Winter | 378196 | 2024-11-19 04:00 | 371273.8 | 471 | 759.6 | 5691.6 | 378195.9 | 359390.4 | 279223.2 | 0.032 | 0.0412 | 0.59 | 0.59 | 239.4 | 17.2 | 2.41 | 19.3 | 853.4 | 0.16 | 240.6 | 44.8 | 285.3 | 247.9 | 17.7 | 2.49 | 20 | 885.7 | 0.17 | 249.1 | 46.5 | 295.6 | 491.6 | 33 | 4.59 | 36.7 | 1814.6 | 0.23 | 493.9 | 90.9 | 584.7 | 569.7 | 44.6 | 6.29 | 37.4 | 1910 | 0.29 | 572.7 | 94.4 | 667.1 | 23.76 | 0 | 0.27 | 24.03 | 24.89 | 0 | 0.28 | 25.17 | 378196 | 98972.8 | 44.3 | 4121.3 | 0 | 4931.1 | 47712.8 | 0 | 0 | 0 | 106995.3 | 0 | 95.5 | 3315.4 | 24828.9 | 86740.7 | 437.9 | 0 | 0 | 0 | 95792.3 | 3180.4 | 0 | 0 | 7.8 | 4334.9
7734 | 323 | Day323 | 5 | Hour5 | 11 | Winter | 2761 | #N/A | Winter | 383706 | 2024-11-19 05:00 | 377183.2 | 52.7 | 759.6 | 5710.6 | 383706 | 365049.5 | 285638.2 | 0.0322 | 0.0419 | 0.58 | 0.58 | 247.4 | 18 | 2.52 | 19.6 | 875.5 | 0.17 | 248.6 | 45.8 | 294.4 | 256.1 | 18.5 | 2.6 | 20.4 | 908.2 | 0.17 | 257.4 | 47.5 | 304.9 | 490.1 | 32.5 | 4.53 | 36.9 | 1819.4 | 0.23 | 492.3 | 91.2 | 583.5 | 677.1 | 63.8 | 9.15 | 34.5 | 1927.3 | 0.34 | 681.5 | 92 | 773.5 | 24 | 0 | 0.26 | 24.26 | 25.14 | 0 | 0.28 | 25.42 | 383706 | 98067.8 | 0 | 4121.3 | 0 | 5568.3 | 50872.2 | 0 | 0 | 0 | 110077.4 | 0 | 95.5 | 3315.4 | 24409.5 | 86740.7 | 437.9 | 0 | 0 | 0 | 94839.4 | 3228.4 | 0 | 0 | 0 | 4334.9
7735 | 323 | Day323 | 6 | Hour6 | 11 | Winter | 2761 | #N/A | Winter | 394654 | 2024-11-19 06:00 | 388537.6 | 0 | 387.4 | 5728.9 | 394654 | 375913.6 | 295154.4 | 0.0325 | 0.0432 | 0.57 | 0.57 | 256.4 | 18.9 | 2.65 | 20 | 899.1 | 0.17 | 257.7 | 46.8 | 304.5 | 265.9 | 19.5 | 2.75 | 20.7 | 933.5 | 0.18 | 267.2 | 48.6 | 315.8 | 506.7 | 35.1 | 4.9 | 36.8 | 1836.4 | 0.24 | 509.1 | 91.6 | 600.7 | 589.1 | 42.8 | 6 | 40.9 | 2077.1 | 0.28 | 592 | 102.8 | 694.8 | 24.5 | 0 | 0.26 | 24.76 | 25.7 | 0 | 0.27 | 25.97 | 394654 | 99499.6 | 343.8 | 4121.3 | 0 | 5347.4 | 55283.8 | 0 | 0 | 1202.8 | 114624.4 | 0 | 95.5 | 3315.4 | 24187.7 | 87397.2 | 437.9 | 0 | 0 | 303.2 | 94744.7 | 3249 | 0 | 0 | 0 | 4824.5
7736 | 323 | Day323 | 7 | Hour7 | 11 | Winter | 2761 | #N/A | Winter | 410559.5 | 2024-11-19 07:00 | 402144 | 850.6 | 2012.9 | 5552.1 | 410559.5 | 388929.4 | 292144.8 | 0.0329 | 0.0447 | 0.6 | 0.59 | 240.9 | 17.8 | 2.51 | 18.7 | 840.9 | 0.16 | 242.1 | 43.8 | 285.9 | 251 | 18.6 | 2.62 | 19.5 | 876 | 0.17 | 252.2 | 45.6 | 297.9 | 379.6 | 24.3 | 3.37 | 29.4 | 1435.9 | 0.18 | 381.3 | 72.2 | 453.5 | 663.9 | 55.7 | 7.92 | 39.2 | 2103.1 | 0.32 | 667.7 | 102 | 769.7 | 25.39 | 0 | 0.26 | 25.66 | 26.63 | 0 | 0.27 | 26.9 | 410559.5 | 118414.7 | 2680.7 | 4131.7 | 0 | 4931.1 | 54487 | 0 | 0 | 5195.9 | 110610.4 | 0 | 95.5 | 3315.4 | 24058.1 | 87397.2 | 437.9 | 0 | 0 | 15070.1 | 94921.6 | 3227.1 | 1149 | 0 | 17.2 | 4473.9
7737 | 323 | Day323 | 8 | Hour8 | 11 | Winter | 2761 | #N/A | Winter | 423385 | 2024-11-19 08:00 | 412375.2 | 2689.7 | 2629.9 | 5690.3 | 423385.1 | 398715.7 | 284182.8 | 0.0331 | 0.0457 | 0.63 | 0.63 | 218.7 | 15.9 | 2.23 | 17.4 | 774.7 | 0.15 | 219.8 | 40.6 | 260.4 | 227.5 | 16.5 | 2.32 | 18.1 | 805.5 | 0.15 | 228.6 | 42.2 | 270.8 | 175.1 | 8.5 | 1.13 | 16.1 | 747.6 | 0.08 | 175.6 | 38.4 | 214 | 687.6 | 67.4 | 9.71 | 32.6 | 1872.8 | 0.35 | 692.3 | 88.5 | 780.8 | 24.22 | 0 | 0.27 | 24.49 | 25.43 | 0 | 0.27 | 25.7 | 423385 | 139202.3 | 905.7 | 4131.7 | 0 | 4902.3 | 49497.7 | 0 | 0 | 8313.3 | 107691.5 | 0 | 95.5 | 3315.4 | 26464.4 | 86740.7 | 437.9 | 0 | 0 | 35178.8 | 92422.9 | 3287.3 | 4611.1 | 0 | 0 | 6462.5
7738 | 323 | Day323 | 9 | Hour9 | 11 | Winter | 2761 | #N/A | Winter | 429314.8 | 2024-11-19 09:00 | 417797.7 | 1985.1 | 4233.4 | 5298.6 | 429314.8 | 403917.4 | 270388.3 | 0.0332 | 0.0462 | 0.65 | 0.65 | 207.3 | 15.1 | 2.11 | 16.6 | 733.3 | 0.14 | 208.3 | 38.5 | 246.8 | 215.4 | 15.6 | 2.2 | 17.2 | 762.4 | 0.15 | 216.4 | 40 | 256.4 | 145.6 | 7.1 | 0.96 | 13.3 | 617.7 | 0.07 | 146.1 | 31.7 | 177.8 | 803.4 | 86.4 | 12.51 | 31 | 1947.8 | 0.41 | 809.4 | 89.2 | 898.6 | 23.53 | 0 | 0.27 | 23.8 | 24.77 | 0 | 0.28 | 25.04 | 429314.8 | 158926.5 | 0 | 4131.7 | 0 | 4375.6 | 47671.1 | 0 | 244.8 | 11110.2 | 103092.2 | 0 | 95.5 | 3315.4 | 20528.2 | 86740.7 | 437.9 | 0 | 0 | 60637.6 | 83563.3 | 3370.5 | 7274.3 | 0 | 3.9 | 4733.6
7739 | 323 | Day323 | 10 | Hour10 | 11 | Winter | 2761 | #N/A | Winter | 435676.6 | 2024-11-19 10:00 | 417220 | 4411.5 | 8522.6 | 5522.4 | 435676.6 | 403383.5 | 265504.7 | 0.0332 | 0.046 | 0.67 | 0.67 | 188.1 | 13.1 | 1.84 | 15.7 | 682.9 | 0.13 | 189 | 36.1 | 225.1 | 197.8 | 13.9 | 1.94 | 16.4 | 716 | 0.14 | 198.7 | 37.8 | 236.5 | 129.4 | 6.4 | 0.85 | 11.8 | 548.2 | 0.06 | 129.8 | 28.1 | 158 | 933.8 | 97.3 | 14.08 | 39.8 | 2349.8 | 0.47 | 940.5 | 109.9 | 1050.5 | 24.13 | 0 | 0.26 | 24.39 | 25.26 | 0 | 0.27 | 25.53 | 435676.6 | 170171.9 | 509.2 | 4190.7 | 0 | 4672.1 | 41788.6 | 0 | 661.7 | 12504.5 | 101297.7 | 0 | 95.5 | 3315.4 | 20801.5 | 88396.1 | 437.9 | 0 | 0 | 84871.4 | 68753.1 | 3381.3 | 10145.3 | 213 | 6.5 | 5888.9
7740 | 323 | Day323 | 11 | Hour11 | 11 | Winter | 2761 | #N/A | Winter | 435371.6 | 2024-11-19 11:00 | 415440.6 | 4888.1 | 9836.7 | 5206.1 | 435371.6 | 401689.1 | 268813.3 | 0.0331 | 0.0458 | 0.66 | 0.66 | 194 | 13.7 | 1.93 | 16 | 697.6 | 0.14 | 194.9 | 36.8 | 231.7 | 204.7 | 14.6 | 2.04 | 16.7 | 733.4 | 0.14 | 205.7 | 38.6 | 244.3 | 128.1 | 6.4 | 0.86 | 11.6 | 540.6 | 0.06 | 128.5 | 27.7 | 156.2 | 650.7 | 48 | 6.75 | 44.5 | 2268.7 | 0.31 | 654 | 112.2 | 766.1 | 24.33 | 0 | 0.28 | 24.61 | 25.47 | 0 | 0.29 | 25.76 | 435371.6 | 166558.3 | 392.9 | 4190.7 | 0 | 5286.5 | 43966.3 | 0 | 727.4 | 14626 | 101894.8 | 0 | 95.5 | 3315.4 | 20837.2 | 88396.1 | 437.9 | 0 | 0 | 89844.5 | 58016.8 | 3343.6 | 11669 | 213 | 60.2 | 7384.8
7741 | 323 | Day323 | 12 | Hour12 | 11 | Winter | 2761 | #N/A | Winter | 434388.2 | 2024-11-19 12:00 | 414111.5 | 3507.2 | 11456.7 | 5312.8 | 434388.2 | 400415.1 | 268107.9 | 0.0331 | 0.0457 | 0.66 | 0.66 | 195.9 | 13.9 | 1.95 | 16 | 702.3 | 0.14 | 196.8 | 37 | 233.8 | 206.3 | 14.8 | 2.07 | 16.7 | 736.5 | 0.14 | 207.3 | 38.7 | 246 | 127.8 | 6.3 | 0.84 | 11.7 | 542.9 | 0.06 | 128.2 | 27.9 | 156.1 | 473.8 | 23.1 | 3.09 | 44 | 2028.2 | 0.24 | 475.3 | 104.5 | 579.8 | 24.18 | 0 | 0.29 | 24.47 | 25.32 | 0 | 0.3 | 25.61 | 434388.2 | 166280.3 | 19.5 | 4190.7 | 0 | 5286.5 | 44558.1 | 0 | 692.8 | 13735.1 | 101928.5 | 0 | 95.5 | 3315.4 | 20837.2 | 87438.6 | 437.9 | 0 | 0 | 91538 | 57018.2 | 3296.3 | 13935.3 | 213 | 47.3 | 5898.1
7742 | 323 | Day323 | 13 | Hour13 | 11 | Winter | 2761 | #N/A | Winter | 436351.6 | 2024-11-19 13:00 | 411793.5 | 4736.8 | 14369.8 | 5451.4 | 436351.6 | 398202.7 | 266242.7 | 0.033 | 0.0455 | 0.67 | 0.66 | 191.2 | 13.4 | 1.88 | 15.8 | 690.5 | 0.13 | 192.1 | 36.5 | 228.5 | 200.6 | 14.2 | 1.99 | 16.5 | 720.9 | 0.14 | 201.6 | 38 | 239.5 | 125.1 | 6.2 | 0.83 | 11.4 | 531.2 | 0.06 | 125.5 | 27.2 | 152.7 | 951.7 | 108.4 | 15.75 | 31.2 | 2115.5 | 0.49 | 959.2 | 94.3 | 1053.5 | 23.75 | 0 | 0.3 | 24.05 | 24.87 | 0 | 0.3 | 25.17 | 436351.6 | 170109 | 3.4 | 4190.7 | 0 | 5286.5 | 42995 | 0 | 655.4 | 15443.5 | 101804.4 | 0 | 95.5 | 3315.4 | 20731.7 | 87228.6 | 437.9 | 153.6 | 0 | 91386 | 59357.4 | 3266.6 | 11388.1 | 126 | 1.6 | 5387.1
7743 | 323 | Day323 | 14 | Hour14 | 11 | Winter | 2761 | #N/A | Winter | 430957 | 2024-11-19 14:00 | 408726.8 | 3872.3 | 12764.3 | 5593.7 | 430957 | 395274.7 | 265057.9 | 0.0329 | 0.0451 | 0.67 | 0.66 | 191 | 13.4 | 1.87 | 15.9 | 692.3 | 0.13 | 191.9 | 36.6 | 228.5 | 200.7 | 14.1 | 1.98 | 16.6 | 724.1 | 0.14 | 201.7 | 38.2 | 239.9 | 127.7 | 6.4 | 0.86 | 11.5 | 538.9 | 0.06 | 128.2 | 27.6 | 155.7 | 490.9 | 31.6 | 4.37 | 38.5 | 1861.9 | 0.25 | 493 | 94.1 | 587.1 | 23.73 | 0 | 0.3 | 24.03 | 24.83 | 0 | 0.3 | 25.13 | 430957 | 165899.1 | 0.9 | 4190.7 | 0 | 5294.8 | 42151.3 | 0 | 654.7 | 14627.4 | 101379.9 | 0 | 95.5 | 3315.4 | 20728.3 | 87404.5 | 437.9 | 58.8 | 0 | 85246.6 | 62107.1 | 3263.3 | 11285.2 | 0 | 11.1 | 5964.2
7744 | 323 | Day323 | 15 | Hour15 | 11 | Winter | 2761 | #N/A | Winter | 424180.2 | 2024-11-19 15:00 | 408490.6 | 3115.1 | 6980 | 5594.5 | 424180.3 | 395048.2 | 271843.8 | 0.0329 | 0.0451 | 0.65 | 0.64 | 201.8 | 14.3 | 2 | 16.6 | 727 | 0.14 | 202.8 | 38.3 | 241.1 | 212.2 | 15 | 2.1 | 17.4 | 763.9 | 0.15 | 213.2 | 40.2 | 253.4 | 134.9 | 6.4 | 0.85 | 12.5 | 581.5 | 0.06 | 135.4 | 29.9 | 165.2 | 563.4 | 33.7 | 4.64 | 45.8 | 2203.1 | 0.27 | 565.7 | 111.5 | 677.2 | 25.45 | 0 | 0.29 | 25.74 | 26.66 | 0 | 0.3 | 26.96 | 424180.2 | 152336.5 | 0 | 4190.7 | 0 | 7123.2 | 44405 | 0 | 691.8 | 11581.9 | 103546.4 | 0 | 159.1 | 3315.4 | 20589.6 | 88061 | 453.3 | 0 | 0 | 73671.5 | 63152.1 | 3239.2 | 10304.8 | 0 | 7.8 | 7410.4
7745 | 323 | Day323 | 16 | Hour16 | 11 | Winter | 2761 | #N/A | Winter | 431425.5 | 2024-11-19 16:00 | 417626.4 | 4130.9 | 3610.1 | 6058.1 | 431425.5 | 403758 | 299041.5 | 0.0332 | 0.0462 | 0.6 | 0.59 | 237.1 | 17.2 | 2.41 | 18.7 | 838.8 | 0.16 | 238.3 | 43.7 | 282 | 249.3 | 18.1 | 2.54 | 19.7 | 881.8 | 0.16 | 250.6 | 46 | 296.5 | 292.8 | 17.4 | 2.4 | 23.9 | 1148.8 | 0.14 | 294 | 58.2 | 352.1 | 622.4 | 40.1 | 5.57 | 48 | 2340.3 | 0.3 | 625.1 | 117.8 | 742.9 | 26.69 | 0 | 0.28 | 26.98 | 28.04 | 0 | 0.29 | 28.34 | 431425.5 | 132384 | 13.7 | 4239.5 | 0 | 7819.2 | 55027.1 | 0 | 719.8 | 9571.4 | 118301.6 | 0 | 159.1 | 3315.4 | 21530.3 | 88061 | 574.7 | 0 | 0 | 47955.1 | 70858.4 | 3279.2 | 8044.3 | 0 | 358.1 | 7805.8
7746 | 323 | Day323 | 17 | Hour17 | 11 | Winter | 2761 | #N/A | Winter | 447334.3 | 2024-11-19 17:00 | 438854.3 | 881 | 1894.4 | 5704.6 | 447334.3 | 423966.6 | 327665.8 | 0.0339 | 0.0486 | 0.56 | 0.56 | 268.9 | 20.6 | 2.9 | 19.9 | 916.1 | 0.17 | 270.3 | 47.2 | 317.5 | 280.4 | 21.4 | 3.03 | 20.8 | 956.1 | 0.18 | 281.9 | 49.3 | 331.2 | 441.4 | 30.8 | 4.32 | 31.9 | 1586.7 | 0.21 | 443.5 | 79.2 | 522.7 | 654.1 | 46.5 | 6.52 | 46.5 | 2323.9 | 0.32 | 657.2 | 115.8 | 773.1 | 29.6 | 0 | 0.28 | 29.88 | 31.18 | 0 | 0.29 | 31.47 | 447334.3 | 119668.5 | 544.1 | 4239.5 | 0 | 7329.8 | 69647 | 0 | 623.4 | 6907.2 | 125299.4 | 0 | 159.1 | 3315.4 | 27985.4 | 88396.1 | 745.7 | 4.1 | 0 | 27490 | 81302.8 | 3344.9 | 5885.4 | 311.2 | 1400.5 | 7390.7
7747 | 323 | Day323 | 18 | Hour18 | 11 | Winter | 2761 | #N/A | Winter | 460867.4 | 2024-11-19 18:00 | 455234.6 | 0 | 0 | 5632.7 | 460867.3 | 439547.7 | 357542.5 | 0.0345 | 0.0503 | 0.55 | 0.54 | 280.1 | 21.8 | 3.09 | 20.2 | 940.7 | 0.18 | 281.6 | 48.3 | 329.8 | 293.9 | 22.7 | 3.22 | 21.4 | 992.2 | 0.19 | 295.4 | 51 | 346.4 | 443.4 | 29 | 4.03 | 33.8 | 1655.7 | 0.21 | 445.3 | 83.2 | 528.6 | 443.5 | 13 | 1.57 | 48.5 | 2157.4 | 0.21 | 444.3 | 112.9 | 557.2 | 32.3 | 0 | 0.29 | 32.59 | 34.05 | 0 | 0.3 | 34.36 | 460867.4 | 103324.9 | 4966.2 | 4234.2 | 0 | 7990.7 | 76372.2 | 0 | 197.4 | 1724.5 | 129321.2 | 0 | 159.1 | 3315.4 | 38580.9 | 87870.6 | 827.9 | 3904.1 | 0 | 7103.6 | 90974 | 3325.4 | 4529.8 | 0 | 2119.7 | 8315.2
7748 | 323 | Day323 | 19 | Hour19 | 11 | Winter | 2761 | #N/A | Winter | 468149 | 2024-11-19 19:00 | 461970.4 | 0 | 0 | 6178.6 | 468148.9 | 445960.6 | 367001 | 0.0347 | 0.051 | 0.55 | 0.55 | 276.9 | 21.4 | 3.02 | 20.1 | 935.9 | 0.17 | 278.3 | 48 | 326.4 | 289.6 | 22.3 | 3.14 | 21.2 | 982.5 | 0.18 | 291.1 | 50.5 | 341.6 | 447.9 | 29.3 | 4.07 | 34.1 | 1673.1 | 0.21 | 449.9 | 84 | 533.9 | 571.4 | 35.4 | 4.9 | 45.3 | 2193.3 | 0.27 | 573.8 | 110.8 | 684.6 | 31.08 | 0 | 0.28 | 31.36 | 32.79 | 0 | 0.3 | 33.09 | 468149 | 101147.9 | 5675.8 | 4221.4 | 0 | 8022.6 | 75690 | 0 | 0 | 0 | 132012.9 | 0 | 159.1 | 3315.4 | 48771.9 | 87850.4 | 827.9 | 453.5 | 0 | 0.1 | 97849 | 3298.9 | 1087.1 | 0 | 1020.9 | 8312.6
7749 | 323 | Day323 | 20 | Hour20 | 11 | Winter | 2761 | #N/A | Winter | 466404.4 | 2024-11-19 20:00 | 460270.2 | 4.2 | 0 | 6130 | 466404.4 | 444334.5 | 363326.3 | 0.0346 | 0.0509 | 0.56 | 0.55 | 274.8 | 21.2 | 2.99 | 20 | 931.2 | 0.17 | 276.3 | 47.8 | 324.1 | 286.2 | 22 | 3.11 | 20.9 | 971.1 | 0.18 | 287.7 | 49.9 | 337.6 | 446.6 | 28.9 | 4.01 | 34.3 | 1678.8 | 0.21 | 448.6 | 84.4 | 533 | 779.6 | 75.5 | 10.88 | 37.1 | 2136.7 | 0.39 | 784.8 | 100.9 | 885.7 | 29.14 | 0 | 0.29 | 29.43 | 30.74 | 0 | 0.31 | 31.05 | 466404.4 | 103078 | 4125.2 | 4221.4 | 0 | 7812 | 74365.2 | 0 | 0 | 0 | 131462.4 | 0 | 159.1 | 3315.4 | 48926.8 | 87850.4 | 817.1 | 271.3 | 0 | 0 | 99798.5 | 3279.5 | 0 | 0 | 2921.3 | 8177
7750 | 323 | Day323 | 21 | Hour21 | 11 | Winter | 2761 | #N/A | Winter | 453038.9 | 2024-11-19 21:00 | 447036.8 | 11.1 | 0 | 5990.9 | 453038.9 | 431742.7 | 349172.6 | 0.0342 | 0.0495 | 0.57 | 0.56 | 262.9 | 19.7 | 2.77 | 19.9 | 909.8 | 0.17 | 264.2 | 47 | 311.2 | 273.4 | 20.4 | 2.87 | 20.7 | 947.4 | 0.17 | 274.8 | 49 | 323.8 | 471.5 | 32.5 | 4.54 | 34.4 | 1713.2 | 0.22 | 473.7 | 85.5 | 559.2 | 703 | 54.2 | 7.66 | 46.1 | 2366 | 0.34 | 706.7 | 116.7 | 823.4 | 28.05 | 0 | 0.29 | 28.35 | 29.55 | 0 | 0.31 | 29.86 | 453038.9 | 103866.3 | 3089.8 | 4199.2 | 0 | 7532.4 | 66361.1 | 0 | 0 | 0 | 129642.2 | 0 | 159.1 | 3315.4 | 45970.6 | 87850.4 | 810 | 242.3 | 0 | 0 | 100662.8 | 3203.5 | 0 | 0 | 2385.9 | 7705.9
7751 | 323 | Day323 | 22 | Hour22 | 11 | Winter | 2761 | #N/A | Winter | 434672.6 | 2024-11-19 22:00 | 428351.1 | 9.9 | 292.4 | 6019.2 | 434672.6 | 413939.1 | 330362.4 | 0.0336 | 0.0475 | 0.58 | 0.58 | 248.2 | 18 | 2.53 | 19.4 | 875.3 | 0.16 | 249.4 | 45.6 | 294.9 | 258 | 18.7 | 2.63 | 20.2 | 911.2 | 0.17 | 259.3 | 47.4 | 306.7 | 474.1 | 31.7 | 4.41 | 35.5 | 1754.9 | 0.22 | 476.3 | 87.9 | 564.1 | 687.1 | 57.4 | 8.17 | 41.2 | 2172.9 | 0.34 | 691.1 | 106.1 | 797.2 | 26.97 | 0 | 0.29 | 27.27 | 28.37 | 0 | 0.31 | 28.68 | 434672.6 | 104310.2 | 2534.9 | 4199.2 | 0 | 7463.8 | 57842.3 | 0 | 0 | 0 | 123673.4 | 0 | 159.1 | 3315.4 | 42904.7 | 87477.6 | 792.2 | 0 | 0 | 0 | 101102.2 | 3208 | 0 | 0 | 1654.1 | 6491.1
7752 | 323 | Day323 | 23 | Hour23 | 11 | Winter | 2761 | #N/A | Winter | 413389.2 | 2024-11-19 23:00 | 407152.4 | 0.4 | 153.6 | 6082.9 | 413389.2 | 393701 | 310877.3 | 0.033 | 0.0453 | 0.6 | 0.59 | 236.5 | 17 | 2.39 | 18.9 | 840.9 | 0.16 | 237.6 | 44 | 281.6 | 245.5 | 17.6 | 2.47 | 19.6 | 873.9 | 0.16 | 246.7 | 45.7 | 292.4 | 471.7 | 30.9 | 4.29 | 35.9 | 1764.9 | 0.22 | 473.8 | 88.5 | 562.3 | 525.8 | 34.4 | 4.78 | 40.9 | 1963.5 | 0.27 | 528.2 | 99.5 | 627.6 | 24.66 | 0 | 0.29 | 24.96 | 25.89 | 0 | 0.31 | 26.21 | 413389.2 | 102511.9 | 1599.2 | 4149.3 | 0 | 7359.2 | 51581 | 0 | 0 | 0 | 114331.3 | 0 | 159.1 | 3315.4 | 40377.1 | 87220.3 | 611.8 | 173.6 | 0 | 0 | 99326.6 | 3185.3 | 0 | 0 | 0 | 6562.8
7753 | 324 | Day324 | 0 | Hour0 | 11 | Winter | 80 | 496944.9 | Winter | 395441.4 | 2024-11-20 | 386522.8 | 526.9 | 2550.8 | 5840.9 | 395441.4 | 373974.4 | 295971.4 | 0.0325 | 0.043 | 0.59 | 0.59 | 238.4 | 17.2 | 2.41 | 19 | 847 | 0.16 | 239.5 | 44.3 | 283.8 | 247.4 | 17.8 | 2.5 | 19.8 | 878.8 | 0.17 | 248.6 | 46 | 294.6 | 461.2 | 29.9 | 4.15 | 35.4 | 1734.2 | 0.22 | 463.2 | 87.1 | 550.3 | 425.9 | 19.2 | 2.52 | 40.2 | 1874.7 | 0.19 | 427.2 | 96.1 | 523.3 | 23.57 | 0 | 0.3 | 23.87 | 24.69 | 0 | 0.31 | 24.99 | 395441.4 | 99470 | 1020.8 | 4074.9 | 0 | 5899.1 | 49918.8 | 0 | 0 | 0 | 110205.3 | 0 | 95.5 | 3315.4 | 33722.4 | 86034.9 | 518.1 | 1166.1 | 0 | 0 | 96317.7 | 3152.3 | 0 | 0 | 1538.6 | 5364.9
7754 | 324 | Day324 | 1 | Hour1 | 11 | Winter | 2761 | #N/A | Winter | 384079.9 | 2024-11-20 01:00 | 372015.2 | 3495 | 3084.9 | 5484.8 | 384079.9 | 360082.6 | 287794.8 | 0.0321 | 0.0414 | 0.59 | 0.59 | 241.6 | 17.4 | 2.45 | 19.3 | 857.8 | 0.16 | 242.7 | 44.9 | 287.7 | 250.9 | 18.2 | 2.55 | 20 | 889.2 | 0.17 | 252.2 | 46.5 | 298.7 | 458.8 | 29.5 | 4.09 | 35.5 | 1733 | 0.22 | 460.8 | 87.2 | 547.9 | 657.9 | 61.7 | 8.85 | 33 | 1880.2 | 0.32 | 662.1 | 89.2 | 751.3 | 23.5 | 0 | 0.3 | 23.8 | 24.57 | 0 | 0.3 | 24.87 | 384079.9 | 96285.1 | 1006.6 | 4074.9 | 0 | 5281.9 | 49207.1 | 0 | 0 | 0 | 108387.4 | 0 | 95.5 | 3315.4 | 29872.9 | 86034.9 | 518.1 | 0 | 0 | 0 | 93155.4 | 3129.7 | 0 | 0 | 0 | 5011
7755 | 324 | Day324 | 2 | Hour2 | 11 | Winter | 2761 | #N/A | Winter | 378073.6 | 2024-11-20 02:00 | 364420 | 4409.5 | 3861.5 | 5382.6 | 378073.7 | 352804.4 | 282631 | 0.0319 | 0.0405 | 0.59 | 0.58 | 244 | 17.7 | 2.49 | 19.4 | 863.3 | 0.16 | 245.2 | 45.2 | 290.4 | 253.9 | 18.5 | 2.6 | 20.1 | 895.9 | 0.17 | 255.2 | 46.9 | 302 | 464.4 | 29.7 | 4.12 | 36 | 1758.4 | 0.22 | 466.4 | 88.5 | 554.9 | 683.4 | 67 | 9.64 | 31.7 | 1861.7 | 0.33 | 688 | 87.3 | 775.3 | 23.33 | 0 | 0.3 | 23.63 | 24.41 | 0 | 0.29 | 24.71 | 378073.6 | 95442.6 | 0 | 4074.9 | 0 | 5006.4 | 49339.4 | 0 | 0 | 0 | 106790.5 | 0 | 95.5 | 3315.4 | 27455.9 | 86034.9 | 518.1 | 0 | 0 | 0 | 92246.5 | 3196.2 | 0 | 0 | 108.3 | 5816
7756 | 324 | Day324 | 3 | Hour3 | 11 | Winter | 2761 | #N/A | Winter | 375450.6 | 2024-11-20 03:00 | 363460.9 | 3438.7 | 3270.3 | 5280.7 | 375450.6 | 351883.4 | 280479.2 | 0.0319 | 0.0404 | 0.58 | 0.58 | 248.5 | 18.1 | 2.55 | 19.7 | 876.1 | 0.17 | 249.7 | 45.8 | 295.5 | 257.8 | 18.9 | 2.65 | 20.3 | 907.3 | 0.17 | 259.1 | 47.4 | 306.5 | 468 | 30 | 4.16 | 36.3 | 1771.4 | 0.22 | 470 | 89.2 | 559.2 | 377.2 | 10.5 | 1.24 | 41.4 | 1863.8 | 0.17 | 377.8 | 97 | 474.8 | 23.29 | 0 | 0.3 | 23.58 | 24.4 | 0 | 0.29 | 24.69 | 375450.6 | 94971.4 | 0.4 | 4074.9 | 0 | 5006.4 | 50239.2 | 0 | 0 | 0 | 106999.1 | 0 | 95.5 | 3315.4 | 24195.3 | 86034.9 | 518.1 | 0 | 0 | 0 | 91723.1 | 3248.3 | 0 | 0 | 0 | 5202.8
7757 | 324 | Day324 | 4 | Hour4 | 11 | Winter | 2761 | #N/A | Winter | 380752.8 | 2024-11-20 04:00 | 371661.6 | 1367.9 | 2258.4 | 5464.9 | 380752.8 | 359740 | 285694.2 | 0.0321 | 0.0414 | 0.57 | 0.57 | 253.8 | 18.5 | 2.6 | 20 | 894 | 0.17 | 255 | 46.7 | 301.7 | 262.9 | 19.2 | 2.7 | 20.7 | 926.7 | 0.18 | 264.2 | 48.4 | 312.5 | 480.7 | 31.7 | 4.41 | 36.4 | 1790.1 | 0.23 | 482.8 | 89.8 | 572.7 | 715.5 | 69.1 | 9.93 | 34.1 | 1981.6 | 0.35 | 720.3 | 93.3 | 813.6 | 23.56 | 0 | 0.27 | 23.82 | 24.72 | 0 | 0.28 | 25 | 380752.8 | 95058.6 | 0 | 4074.9 | 0 | 6176.9 | 52152.4 | 0 | 0 | 0 | 110684.8 | 0 | 95.5 | 3315.4 | 22641.1 | 86034.9 | 518.1 | 0 | 0 | 0 | 91794.8 | 3263.8 | 0 | 0 | 0 | 6431.4
7758 | 324 | Day324 | 5 | Hour5 | 11 | Winter | 2761 | #N/A | Winter | 398538.2 | 2024-11-20 05:00 | 392650.5 | 162.4 | 102.6 | 5622.6 | 398538.2 | 379800.3 | 303067.2 | 0.0327 | 0.0439 | 0.55 | 0.55 | 272.9 | 20.6 | 2.9 | 20.6 | 941.2 | 0.18 | 274.3 | 48.7 | 323 | 282.6 | 21.3 | 2.99 | 21.4 | 975.8 | 0.18 | 284 | 50.5 | 334.6 | 506.2 | 35.5 | 4.96 | 36.4 | 1820.1 | 0.24 | 508.6 | 90.7 | 599.3 | 614.9 | 46.1 | 6.48 | 41.4 | 2123.8 | 0.29 | 618.1 | 104.7 | 722.8 | 24.6 | 0 | 0.26 | 24.86 | 25.81 | 0 | 0.27 | 26.08 | 398538.2 | 95471 | 0 | 4074.9 | 0 | 5857.4 | 61299.3 | 0 | 0 | 0 | 117759.5 | 0 | 95.5 | 3315.4 | 24112.2 | 86034.9 | 518.1 | 0 | 0 | 0 | 92163.7 | 3307.3 | 0 | 0 | 5 | 7124.9
7759 | 324 | Day324 | 6 | Hour6 | 11 | Winter | 2761 | #N/A | Winter | 428101.4 | 2024-11-20 06:00 | 422264.8 | 0 | 0 | 5836.6 | 428101.4 | 408038.7 | 334390 | 0.0337 | 0.0473 | 0.53 | 0.53 | 294.8 | 23 | 3.24 | 21.3 | 993.1 | 0.18 | 296.4 | 51 | 347.3 | 305.6 | 23.8 | 3.36 | 22.1 | 1030.4 | 0.19 | 307.2 | 52.9 | 360.1 | 489.7 | 33.8 | 4.73 | 35.7 | 1771.8 | 0.24 | 492 | 88.5 | 580.5 | 592.3 | 27.1 | 3.58 | 55.5 | 2592.7 | 0.27 | 594.1 | 132.9 | 727 | 29.9 | 0 | 0.25 | 30.15 | 31.42 | 0 | 0.26 | 31.68 | 428101.4 | 93711.4 | 225.7 | 4172.8 | 0 | 8139.6 | 74326.6 | 0 | 0 | 1023.1 | 127654.4 | 0 | 95.5 | 3315.4 | 27545.9 | 88396.1 | 518.1 | 0 | 0 | 286.4 | 89005.1 | 3396.8 | 0 | 0 | 142.3 | 6800.5
7760 | 324 | Day324 | 7 | Hour7 | 11 | Winter | 2761 | #N/A | Winter | 453241 | 2024-11-20 07:00 | 447896.9 | 0 | 0 | 5344.1 | 453241 | 432478.5 | 345912.4 | 0.0344 | 0.0499 | 0.53 | 0.53 | 295.5 | 23.5 | 3.33 | 20.8 | 979.5 | 0.18 | 297.1 | 50 | 347.1 | 306.3 | 24.3 | 3.44 | 21.6 | 1016.4 | 0.19 | 307.9 | 51.9 | 359.9 | 406.1 | 26.5 | 3.68 | 31 | 1519.9 | 0.19 | 407.9 | 76.3 | 484.3 | 921.2 | 97.2 | 14.06 | 36.4 | 2288.9 | 0.45 | 928 | 104.7 | 1032.7 | 29.83 | 0 | 0.26 | 30.09 | 31.41 | 0 | 0.27 | 31.68 | 453241 | 107328.6 | 564.3 | 4247.1 | 0 | 8374.7 | 81363.2 | 0 | 0 | 5076.6 | 129250 | 0 | 95.5 | 3315.4 | 29787.9 | 88396.1 | 518.1 | 0 | 0 | 14629.9 | 84135.1 | 3487.1 | 942.2 | 0 | 56.9 | 6871.1
7761 | 324 | Day324 | 8 | Hour8 | 11 | Winter | 2761 | #N/A | Winter | 464730.6 | 2024-11-20 08:00 | 459225.6 | 0 | 0 | 5505 | 464730.7 | 443296.4 | 343287.7 | 0.0347 | 0.0509 | 0.56 | 0.56 | 275.7 | 21.5 | 3.03 | 19.9 | 928.7 | 0.17 | 277.1 | 47.6 | 324.7 | 285.9 | 22.2 | 3.14 | 20.7 | 964.2 | 0.18 | 287.4 | 49.5 | 336.8 | 227.6 | 11.1 | 1.49 | 20.8 | 969.8 | 0.11 | 228.3 | 49.7 | 278 | 894.3 | 90.8 | 13.11 | 38.6 | 2334.3 | 0.44 | 900.6 | 108.2 | 1008.9 | 29.1 | 0 | 0.27 | 29.37 | 30.67 | 0 | 0.29 | 30.96 | 464730.6 | 121442.9 | 830 | 4247.1 | 0 | 8374.7 | 75412.2 | 0 | 0 | 7011.1 | 129517.8 | 0 | 95.5 | 3315.4 | 32580.8 | 88396.1 | 518.1 | 0 | 0 | 31020 | 79938.7 | 3473.2 | 4586.9 | 0 | 108 | 8315.2
7762 | 324 | Day324 | 9 | Hour9 | 11 | Winter | 2761 | #N/A | Winter | 468741.4 | 2024-11-20 09:00 | 463222.6 | 130.8 | 0 | 5388 | 468741.4 | 447123.4 | 327327.6 | 0.0348 | 0.0512 | 0.58 | 0.58 | 263.3 | 20.6 | 2.91 | 19 | 885.1 | 0.17 | 264.7 | 45.4 | 310.1 | 273 | 21.3 | 3.01 | 19.8 | 919 | 0.17 | 274.5 | 47.2 | 321.7 | 164 | 6.8 | 0.88 | 16.1 | 736.7 | 0.08 | 164.5 | 38.1 | 202.5 | 495.9 | 19.9 | 2.56 | 49 | 2259.5 | 0.22 | 497.2 | 116.4 | 613.6 | 28.33 | 0 | 0.28 | 28.61 | 29.9 | 0 | 0.29 | 30.2 | 468741.4 | 141413.8 | 0 | 4247.1 | 0 | 8174.5 | 73019.5 | 0 | 249.8 | 10390.6 | 123992.2 | 0 | 95.5 | 3315.4 | 25569.2 | 88396.1 | 518.1 | 0 | 0 | 61555.8 | 65758.2 | 3459.3 | 6138.7 | 0 | 0 | 8315.2
7763 | 324 | Day324 | 10 | Hour10 | 11 | Winter | 2761 | #N/A | Winter | 474796.4 | 2024-11-20 10:00 | 463847.9 | 4564.1 | 1553.2 | 4831.3 | 474796.4 | 447726.9 | 327317 | 0.0348 | 0.0513 | 0.58 | 0.57 | 265.1 | 20.9 | 2.96 | 18.9 | 884.7 | 0.17 | 266.5 | 45.3 | 311.8 | 277.9 | 21.9 | 3.1 | 19.8 | 927.4 | 0.17 | 279.4 | 47.5 | 326.9 | 135.4 | 5.5 | 0.72 | 13.3 | 609.5 | 0.06 | 135.8 | 31.5 | 167.3 | 914.6 | 93.7 | 13.53 | 38.7 | 2361.8 | 0.45 | 921.1 | 109.2 | 1030.3 | 28.14 | 0 | 0.28 | 28.42 | 29.73 | 0 | 0.3 | 30.03 | 474796.4 | 147479.5 | 0 | 4247.1 | 0 | 7819.2 | 75391.2 | 0 | 681.6 | 13384.9 | 123760.2 | 0 | 95.5 | 3315.4 | 23774.1 | 88396.1 | 518.1 | 0 | 0 | 88583.8 | 41341.3 | 3487.9 | 9576.2 | 128.4 | 0 | 8315.2
7764 | 324 | Day324 | 11 | Hour11 | 11 | Winter | 2761 | #N/A | Winter | 472090.4 | 2024-11-20 11:00 | 461512.8 | 4560.8 | 1779.1 | 4237.8 | 472090.4 | 445521.2 | 330690.4 | 0.0346 | 0.051 | 0.57 | 0.57 | 269.1 | 21.2 | 3 | 19.2 | 898.2 | 0.17 | 270.5 | 46 | 316.6 | 282.5 | 22.3 | 3.15 | 20.1 | 942.4 | 0.18 | 284.1 | 48.3 | 332.3 | 146.4 | 6.5 | 0.86 | 14 | 643 | 0.07 | 146.8 | 33.2 | 180 | 574.9 | 34.4 | 4.73 | 46.5 | 2259.3 | 0.27 | 577.3 | 113.9 | 691.2 | 28.24 | 0 | 0.29 | 28.53 | 29.83 | 0 | 0.3 | 30.13 | 472090.4 | 141400.1 | 0 | 4247.1 | 0 | 7819.2 | 76078.5 | 0 | 739.9 | 14176.3 | 124926.4 | 0 | 95.5 | 3315.4 | 25294 | 88396.1 | 518.1 | 0 | 0 | 94234.3 | 28754.6 | 3494.9 | 12821.8 | 199.3 | 0 | 7713.3
7765 | 324 | Day324 | 12 | Hour12 | 11 | Winter | 2761 | #N/A | Winter | 466835.8 | 2024-11-20 12:00 | 458650.1 | 2612.5 | 1538 | 4035.2 | 466835.8 | 442808.9 | 333219.9 | 0.0345 | 0.0506 | 0.56 | 0.56 | 275.8 | 21.7 | 3.07 | 19.7 | 921.5 | 0.17 | 277.3 | 47.2 | 324.4 | 288.2 | 22.7 | 3.21 | 20.6 | 962.8 | 0.18 | 289.8 | 49.3 | 339 | 147.2 | 6.6 | 0.87 | 14 | 645.1 | 0.07 | 147.6 | 33.3 | 180.9 | 593.7 | 41.1 | 5.73 | 43 | 2158 | 0.28 | 596.5 | 107.4 | 703.9 | 28.46 | 0 | 0.29 | 28.75 | 30.02 | 0 | 0.31 | 30.32 | 466835.8 | 133615.9 | 0 | 4247.1 | 0 | 7819.2 | 76836.2 | 0 | 687.6 | 14307 | 126915.2 | 0 | 127.1 | 3315.4 | 25045.3 | 88396.1 | 518.1 | 0 | 0 | 90986.2 | 24128.8 | 3506.4 | 13594.3 | 209.7 | 0 | 8159.8
7766 | 324 | Day324 | 13 | Hour13 | 11 | Winter | 2761 | #N/A | Winter | 461171.4 | 2024-11-20 13:00 | 455540.8 | 1264.4 | 437.4 | 3928.9 | 461171.4 | 439859.6 | 330967.8 | 0.0344 | 0.0503 | 0.56 | 0.56 | 278.3 | 22 | 3.11 | 19.8 | 927.7 | 0.17 | 279.8 | 47.5 | 327.3 | 289.6 | 22.9 | 3.24 | 20.6 | 965.3 | 0.18 | 291.2 | 49.4 | 340.6 | 146.7 | 7 | 0.94 | 13.6 | 628.5 | 0.07 | 147.2 | 32.3 | 179.5 | 656.4 | 48.5 | 6.82 | 44.7 | 2287.2 | 0.31 | 659.7 | 113 | 772.7 | 28.35 | 0 | 0.29 | 28.64 | 29.86 | 0 | 0.31 | 30.17 | 461171.4 | 130203.6 | 0 | 4247.1 | 0 | 7819.2 | 76862.2 | 0 | 654.8 | 15481.4 | 125890.3 | 0 | 123.3 | 3315.4 | 23796 | 88396.1 | 518.1 | 0 | 0 | 88994.2 | 21554.2 | 3519 | 12322.1 | 155 | 0 | 8224
7767 | 324 | Day324 | 14 | Hour14 | 11 | Winter | 2761 | #N/A | Winter | 458555.1 | 2024-11-20 14:00 | 453342.6 | 63.7 | 1309.7 | 3839.1 | 458555.1 | 437774.8 | 331650 | 0.0343 | 0.05 | 0.56 | 0.55 | 280.4 | 22.1 | 3.13 | 20 | 935.6 | 0.18 | 281.9 | 47.9 | 329.8 | 291.6 | 23 | 3.25 | 20.8 | 972.9 | 0.18 | 293.2 | 49.8 | 343 | 148.3 | 6.9 | 0.92 | 13.9 | 640.6 | 0.07 | 148.7 | 33 | 181.7 | 578.8 | 33.4 | 4.56 | 48 | 2315.5 | 0.27 | 581.1 | 117.1 | 698.2 | 28.39 | 0 | 0.29 | 28.68 | 29.9 | 0 | 0.31 | 30.21 | 458555.1 | 126905.1 | 0 | 4247.1 | 0 | 7819.2 | 76919.9 | 0 | 661.9 | 14650.8 | 126314.6 | 0 | 151 | 3315.4 | 23968.4 | 88396.1 | 518.1 | 0 | 0 | 88436.1 | 19645 | 3511.3 | 11657.9 | 366.5 | 0 | 8315.2
7768 | 324 | Day324 | 15 | Hour15 | 11 | Winter | 2761 | #N/A | Winter | 460209.3 | 2024-11-20 15:00 | 453563 | 1387.4 | 1329.6 | 3929.3 | 460209.3 | 437986.4 | 340292.7 | 0.0343 | 0.05 | 0.54 | 0.54 | 289.5 | 22.8 | 3.23 | 20.6 | 964.6 | 0.18 | 291 | 49.4 | 340.4 | 301.8 | 23.8 | 3.37 | 21.4 | 1005.5 | 0.19 | 303.4 | 51.5 | 354.8 | 196.5 | 10.9 | 1.49 | 16.7 | 794.6 | 0.09 | 197.2 | 40.4 | 237.6 | 794.8 | 69.4 | 9.91 | 44.7 | 2421 | 0.39 | 799.5 | 117 | 916.5 | 28.95 | 0 | 0.29 | 29.24 | 30.5 | 0 | 0.31 | 30.8 | 460209.3 | 119916.6 | 0 | 4257.5 | 0 | 7819.2 | 79642.4 | 0 | 689.2 | 11166.8 | 130063.1 | 0 | 159.1 | 3315.4 | 25858.4 | 88396.1 | 781.4 | 0 | 0 | 85431.7 | 19097.6 | 3531.3 | 10470.5 | 196 | 0 | 8315.2
7769 | 324 | Day324 | 16 | Hour16 | 11 | Winter | 2761 | #N/A | Winter | 471561 | 2024-11-20 16:00 | 462622.8 | 2998.1 | 1553.2 | 4386.9 | 471561 | 446586.3 | 372456.2 | 0.0347 | 0.051 | 0.49 | 0.49 | 322.8 | 25.3 | 3.58 | 22.8 | 1078 | 0.2 | 324.5 | 55 | 379.5 | 337.9 | 26.5 | 3.75 | 23.8 | 1127.9 | 0.21 | 339.7 | 57.5 | 397.2 | 370.7 | 27.6 | 3.9 | 25.2 | 1275.1 | 0.18 | 372.6 | 63.2 | 435.8 | 606.2 | 40.3 | 5.61 | 45.6 | 2242.6 | 0.29 | 608.9 | 112.5 | 721.4 | 30.93 | 0 | 0.29 | 31.22 | 32.65 | 0 | 0.3 | 32.95 | 471561 | 99104.8 | 0 | 4257.5 | 0 | 7819.2 | 90399 | 0 | 705.4 | 10452.2 | 148235.9 | 0 | 190.9 | 3315.4 | 28470.2 | 88396.1 | 1076.7 | 295.2 | 0 | 65234.7 | 19163.5 | 3549 | 7848.8 | 2943.7 | 1101.8 | 8315.2
7770 | 324 | Day324 | 17 | Hour17 | 11 | Winter | 2761 | #N/A | Winter | 485339.2 | 2024-11-20 17:00 | 481709.9 | 0 | 0 | 3629.2 | 485339.1 | 464652 | 414945.2 | 0.0354 | 0.0533 | 0.45 | 0.44 | 345.8 | 26.2 | 3.71 | 25.1 | 1174.8 | 0.21 | 347.6 | 60.2 | 407.8 | 362.8 | 27.4 | 3.88 | 26.5 | 1236.5 | 0.22 | 364.7 | 63.4 | 428.1 | 444.6 | 30.9 | 4.37 | 32.9 | 1557.3 | 0.25 | 446.7 | 79.3 | 526.1 | 635.4 | 12.1 | 1.23 | 75.1 | 3304.9 | 0.29 | 636.1 | 173.7 | 809.8 | 34.68 | 0 | 0.28 | 34.97 | 36.65 | 0 | 0.3 | 36.95 | 485339.2 | 70394 | 1602.6 | 4257.5 | 0 | 8374.7 | 94992.1 | 0 | 618.1 | 7048.9 | 167921.2 | 0 | 1908.5 | 3315.4 | 33114.1 | 88396.1 | 2704.9 | 8358.1 | 0 | 36831.3 | 22387.7 | 3507.9 | 6461.5 | 7843.9 | 2289.9 | 8315.2
7771 | 324 | Day324 | 18 | Hour18 | 11 | Winter | 2761 | #N/A | Winter | 496320.1 | 2024-11-20 18:00 | 492724.4 | 0 | 0 | 3595.7 | 496320.1 | 475081.1 | 455035.8 | 0.0358 | 0.0544 | 0.42 | 0.42 | 358.3 | 26.3 | 3.72 | 26.8 | 1237 | 0.22 | 360.1 | 63.8 | 423.9 | 376.8 | 27.5 | 3.88 | 28.4 | 1306.1 | 0.23 | 378.7 | 67.4 | 446.1 | 488.5 | 32 | 4.5 | 37.9 | 1772.8 | 0.27 | 490.7 | 90.8 | 581.5 | 599.3 | 11.4 | 1.17 | 70.9 | 3114.9 | 0.27 | 599.9 | 163.8 | 763.7 | 36.92 | 0 | 0.29 | 37.21 | 39.06 | 0 | 0.31 | 39.37 | 496320.1 | 41284.3 | 4296.5 | 4257.5 | 0 | 8374.7 | 95699.9 | 0 | 184.7 | 1663.1 | 179047.9 | 0 | 6263.3 | 3315.4 | 52178.9 | 88396.1 | 4607.5 | 8598.1 | 0 | 7338 | 28653.1 | 3445.5 | 4578.6 | 10297.4 | 4399.4 | 7916.5
7772 | 324 | Day324 | 19 | Hour19 | 11 | Winter | 2761 | #N/A | Winter | 496944.9 | 2024-11-20 19:00 | 493246.8 | 0 | 0 | 3698.1 | 496944.9 | 475589.8 | 458929.3 | 0.0358 | 0.0544 | 0.43 | 0.42 | 352.2 | 26.1 | 3.69 | 26.1 | 1212.7 | 0.22 | 353.9 | 62.3 | 416.2 | 371 | 27.3 | 3.86 | 27.7 | 1282.7 | 0.23 | 372.9 | 66 | 438.9 | 482.5 | 31.3 | 4.39 | 37.6 | 1768.5 | 0.26 | 484.6 | 90.4 | 575 | 626.1 | 13.4 | 1.66 | 75 | 3025.9 | 0.41 | 627 | 165.3 | 792.3 | 36.22 | 0 | 0.29 | 36.51 | 38.31 | 0 | 0.31 | 38.61 | 496944.9 | 38015.6 | 6182.5 | 4257.5 | 0 | 8374.7 | 95699.9 | 0 | 0 | 0 | 178964.1 | 0 | 3670 | 3315.4 | 56042.7 | 88396.1 | 3528.2 | 10498.2 | 0 | 0 | 34576.9 | 3438.7 | 1036 | 10085.6 | 4044.6 | 8315.2
7773 | 324 | Day324 | 20 | Hour20 | 11 | Winter | 2761 | #N/A | Winter | 490887.7 | 2024-11-20 20:00 | 487055 | 0 | 0 | 3832.7 | 490887.7 | 469701.9 | 448633.3 | 0.0356 | 0.0539 | 0.44 | 0.43 | 350.7 | 26.3 | 3.72 | 25.6 | 1205.6 | 0.21 | 352.5 | 61.6 | 414 | 367.5 | 27.5 | 3.88 | 27 | 1266.9 | 0.22 | 369.4 | 64.8 | 434.2 | 468.8 | 31.8 | 4.45 | 34.9 | 1705.6 | 0.23 | 471 | 85.8 | 556.7 | 735.7 | 20.2 | 2.38 | 81.4 | 3633.3 | 0.33 | 737 | 189.7 | 926.7 | 41.19 | 0 | 0.29 | 41.48 | 43.51 | 0 | 0.31 | 43.83 | 490887.7 | 42254.4 | 6869.9 | 4257.5 | 0 | 8374.7 | 96262.9 | 0 | 0 | 0 | 176459.1 | 0 | 2758.3 | 3315.4 | 54882.2 | 88396.1 | 1641.1 | 5416.1 | 0 | 0 | 38847.1 | 3407.3 | 0 | 7013.2 | 5349.4 | 8315.2
7774 | 324 | Day324 | 21 | Hour21 | 11 | Winter | 2761 | #N/A | Winter | 473885.8 | 2024-11-20 21:00 | 469802 | 0 | 0 | 4083.7 | 473885.8 | 453339.9 | 429351.9 | 0.035 | 0.0521 | 0.44 | 0.44 | 350.5 | 26.9 | 3.81 | 25 | 1187.5 | 0.21 | 352.3 | 60.5 | 412.8 | 364.6 | 28 | 3.95 | 26.1 | 1236.7 | 0.22 | 366.5 | 63 | 429.5 | 469.2 | 30 | 4.17 | 36.4 | 1772 | 0.23 | 471.3 | 89.2 | 560.5 | 465.8 | 8.9 | 0.91 | 55.1 | 2417.5 | 0.21 | 466.3 | 127.2 | 593.5 | 32.63 | 0 | 0.3 | 32.93 | 34.42 | 0 | 0.32 | 34.74 | 473885.8 | 44533.9 | 3725.9 | 4257.5 | 0 | 8374.7 | 95839.1 | 0 | 0 | 0 | 167785.4 | 0 | 190.9 | 3315.4 | 53521.9 | 88396.1 | 1193.2 | 2751.7 | 0 | 0 | 41214.1 | 3319.8 | 0 | 2912.7 | 3175 | 7916.5
7775 | 324 | Day324 | 22 | Hour22 | 11 | Winter | 2761 | #N/A | Winter | 449490.1 | 2024-11-20 22:00 | 445404.8 | 0 | 0 | 4085.3 | 449490.1 | 430155.1 | 405278.3 | 0.0342 | 0.0495 | 0.45 | 0.45 | 341.5 | 25.9 | 3.65 | 24.9 | 1169.3 | 0.21 | 343.2 | 59.8 | 403 | 354.5 | 26.8 | 3.79 | 25.9 | 1214.9 | 0.21 | 356.3 | 62.2 | 418.5 | 501.1 | 33.8 | 4.72 | 37.2 | 1837.2 | 0.24 | 503.4 | 92.1 | 595.4 | 715.3 | 56.6 | 8.02 | 45.6 | 2361.5 | 0.35 | 719.2 | 116.1 | 835.3 | 30.45 | 0 | 0.3 | 30.75 | 32.04 | 0 | 0.32 | 32.35 | 449490.1 | 44211.8 | 2219.2 | 4247.1 | 0 | 8374.7 | 86991.7 | 0 | 0 | 0 | 160144.9 | 0 | 190.9 | 3315.4 | 48781.9 | 88396.1 | 1063.2 | 1553.2 | 0 | 0 | 40971.2 | 3240.6 | 0 | 2110.7 | 2926.7 | 8315.2
7776 | 324 | Day324 | 23 | Hour23 | 11 | Winter | 2761 | #N/A | Winter | 422613.7 | 2024-11-20 23:00 | 418513.2 | 9.8 | 0 | 4090.7 | 422613.7 | 404528 | 379643.8 | 0.0334 | 0.0466 | 0.46 | 0.46 | 329 | 24.7 | 3.47 | 24.4 | 1136.8 | 0.2 | 330.7 | 58.4 | 389.1 | 341.1 | 25.5 | 3.6 | 25.4 | 1179.2 | 0.21 | 342.8 | 60.6 | 403.4 | 489.1 | 30.7 | 4.25 | 38.4 | 1869.3 | 0.23 | 491.2 | 94.1 | 585.3 | 969.9 | 101 | 14.61 | 39.8 | 2440.9 | 0.48 | 976.9 | 112.7 | 1089.6 | 29.54 | 0 | 0.3 | 29.84 | 30.98 | 0 | 0.32 | 31.3 | 422613.7 | 42969.9 | 625.8 | 4198.3 | 0 | 8364 | 77564.4 | 0 | 0 | 0 | 148805.6 | 0 | 190.9 | 3315.4 | 45835.5 | 88396.1 | 851.9 | 1496 | 0 | 0 | 39774.7 | 3195.2 | 0 | 1465.2 | 1886.7 | 7651.7
7777 | 325 | Day325 | 0 | Hour0 | 11 | Winter | 87 | 492294.7 | Winter | 399476.7 | 2024-11-21 | 395117.9 | 26 | 301.5 | 4031.3 | 399476.7 | 382186.4 | 358092.5 | 0.0327 | 0.044 | 0.47 | 0.47 | 320.6 | 23.6 | 3.32 | 24.3 | 1120.6 | 0.2 | 322.2 | 57.8 | 380 | 332.4 | 24.5 | 3.44 | 25.3 | 1163.1 | 0.21 | 334 | 60 | 394.1 | 496 | 31.6 | 4.37 | 38.5 | 1881.7 | 0.24 | 498.1 | 94.7 | 592.8 | 812.7 | 76.1 | 10.92 | 40.9 | 2324.7 | 0.39 | 818 | 110.3 | 928.2 | 28.78 | 0 | 0.3 | 29.08 | 30.11 | 0 | 0.31 | 30.42 | 399476.7 | 41384.2 | 1742.2 | 4198.3 | 0 | 7372.8 | 69932.6 | 0 | 0 | 0 | 141615.8 | 0 | 127.3 | 3315.4 | 39312.2 | 88396.1 | 705.2 | 1374.6 | 0 | 0 | 38257.4 | 3126.8 | 0 | 1374.6 | 928.7 | 7300.5
7778 | 325 | Day325 | 1 | Hour1 | 11 | Winter | 2761 | #N/A | Winter | 385180 | 2024-11-21 01:00 | 378188.1 | 2509.3 | 492.3 | 3990.3 | 385180 | 365996.9 | 345897.6 | 0.0322 | 0.0421 | 0.46 | 0.46 | 321.7 | 23.4 | 3.29 | 24.8 | 1133.7 | 0.2 | 323.3 | 58.6 | 381.9 | 333.8 | 24.3 | 3.42 | 25.7 | 1175.6 | 0.21 | 335.5 | 60.8 | 396.2 | 489.2 | 29.8 | 4.11 | 39.2 | 1897.1 | 0.23 | 491.2 | 95.8 | 587 | 835.2 | 75.7 | 10.83 | 44.3 | 2469.6 | 0.4 | 840.4 | 118 | 958.4 | 28.52 | 0 | 0.3 | 28.81 | 29.78 | 0 | 0.31 | 30.08 | 385180 | 39282.5 | 381.7 | 4198.3 | 0 | 6606.3 | 66327.5 | 0 | 0 | 0 | 140060.8 | 0 | 127.3 | 3315.4 | 35059.8 | 88396.1 | 705.2 | 719.1 | 0 | 0 | 36199.7 | 3082.8 | 0 | 1279.4 | 0 | 6430.8
7779 | 325 | Day325 | 2 | Hour2 | 11 | Winter | 2761 | #N/A | Winter | 376564.8 | 2024-11-21 02:00 | 368245.8 | 3477.8 | 871.8 | 3969.5 | 376564.9 | 356478.9 | 339034 | 0.032 | 0.0409 | 0.46 | 0.46 | 324.2 | 23.5 | 3.31 | 25.1 | 1144.4 | 0.2 | 325.8 | 59.2 | 385 | 336.2 | 24.5 | 3.44 | 25.9 | 1185.2 | 0.21 | 337.9 | 61.3 | 399.2 | 494.5 | 30.7 | 4.24 | 39.2 | 1900.5 | 0.24 | 496.6 | 95.9 | 592.4 | 578.8 | 32.3 | 4.4 | 48.9 | 2347.8 | 0.27 | 581 | 119 | 699.9 | 28.28 | 0 | 0.31 | 28.58 | 29.49 | 0 | 0.3 | 29.79 | 376564.8 | 37530.9 | 0 | 4198.3 | 0 | 5842 | 65033.4 | 0 | 0 | 0 | 138662.8 | 0 | 127.3 | 3315.4 | 32753.4 | 88396.1 | 705.2 | 0 | 0 | 0 | 34549 | 2981.9 | 0 | 0 | 0 | 6048.4
7780 | 325 | Day325 | 3 | Hour3 | 11 | Winter | 2761 | #N/A | Winter | 371335.2 | 2024-11-21 03:00 | 363992.2 | 3275.1 | 198.3 | 3869.5 | 371335.1 | 352404.2 | 335843.9 | 0.0318 | 0.0404 | 0.45 | 0.45 | 328.9 | 24 | 3.37 | 25.3 | 1158 | 0.21 | 330.6 | 59.9 | 390.5 | 341.1 | 24.9 | 3.51 | 26.2 | 1199 | 0.22 | 342.8 | 62 | 404.7 | 501.8 | 30.7 | 4.23 | 40.1 | 1943.3 | 0.24 | 503.9 | 98.1 | 602 | 861.8 | 80.8 | 11.59 | 43.3 | 2462.3 | 0.42 | 867.4 | 116.7 | 984.2 | 28.22 | 0 | 0.3 | 28.52 | 29.41 | 0 | 0.29 | 29.71 | 371335.2 | 35491.3 | 0 | 4198.3 | 0 | 5923.6 | 65498.1 | 0 | 0 | 0 | 137770.6 | 0 | 127.3 | 3315.4 | 29909.2 | 88396.1 | 705.2 | 0 | 0 | 0 | 32602.3 | 2889 | 0 | 0 | 0 | 5720.3
7781 | 325 | Day325 | 4 | Hour4 | 11 | Winter | 2761 | #N/A | Winter | 374843.4 | 2024-11-21 04:00 | 370393.2 | 267.6 | 445.2 | 3737.4 | 374843.4 | 358536 | 341635 | 0.032 | 0.0412 | 0.43 | 0.43 | 342.1 | 25.3 | 3.57 | 25.9 | 1191.6 | 0.21 | 343.8 | 61.4 | 405.2 | 353.6 | 26.2 | 3.69 | 26.7 | 1231.9 | 0.22 | 355.4 | 63.5 | 418.8 | 509.9 | 31.7 | 4.39 | 40.3 | 1957.2 | 0.24 | 512 | 98.7 | 610.7 | 502.2 | 20.7 | 2.68 | 49.2 | 2271.2 | 0.23 | 503.6 | 116.9 | 620.5 | 28.52 | 0 | 0.27 | 28.8 | 29.75 | 0 | 0.29 | 30.03 | 374843.4 | 33208.4 | 0 | 4198.3 | 0 | 5980.3 | 70396.9 | 0 | 0 | 0 | 140661.3 | 0 | 127.3 | 3315.4 | 27854.2 | 88396.1 | 705.2 | 0 | 0 | 0 | 30522.5 | 2685.9 | 0 | 0 | 0 | 5880.1
7782 | 325 | Day325 | 5 | Hour5 | 11 | Winter | 2761 | #N/A | Winter | 393026 | 2024-11-21 05:00 | 388934.2 | 254.1 | 0 | 3837.7 | 393026 | 376266.8 | 361881.8 | 0.0326 | 0.0434 | 0.41 | 0.41 | 362.1 | 27.5 | 3.88 | 26.5 | 1239.7 | 0.22 | 363.9 | 63.5 | 427.4 | 374.3 | 28.4 | 4.01 | 27.4 | 1282.1 | 0.23 | 376.2 | 65.7 | 441.9 | 499.8 | 31.2 | 4.32 | 39.4 | 1915.2 | 0.24 | 501.9 | 96.5 | 598.5 | 687.5 | 53.5 | 7.56 | 44.4 | 2310.5 | 0.32 | 691.1 | 113.4 | 804.5 | 29.25 | 0 | 0.26 | 29.51 | 30.57 | 0 | 0.27 | 30.85 | 393026 | 31144.2 | 0 | 4198.3 | 0 | 6752.9 | 81137 | 0 | 0 | 0 | 149113.9 | 0 | 127.3 | 3315.4 | 28135.6 | 88396.1 | 705.2 | 0 | 0 | 0 | 28559 | 2585.2 | 0 | 0 | 0 | 7929.7
7783 | 325 | Day325 | 6 | Hour6 | 11 | Winter | 2761 | #N/A | Winter | 420653.4 | 2024-11-21 06:00 | 416572.6 | 0 | 0 | 4080.8 | 420653.5 | 402639.9 | 390314.3 | 0.0334 | 0.0466 | 0.4 | 0.4 | 379.5 | 29.7 | 4.19 | 26.7 | 1272.6 | 0.23 | 381.5 | 64.7 | 446.2 | 392.8 | 30.7 | 4.34 | 27.7 | 1317.8 | 0.23 | 394.9 | 67 | 461.9 | 497.3 | 32.1 | 4.46 | 38.3 | 1870 | 0.24 | 499.5 | 94.1 | 593.6 | 458.2 | 11.9 | 1.36 | 51.2 | 2293.5 | 0.2 | 459 | 119.6 | 578.6 | 30.86 | 0 | 0.26 | 31.12 | 32.37 | 0 | 0.27 | 32.64 | 420653.4 | 30339.1 | 0 | 4198.3 | 0 | 8374.7 | 94312.9 | 0 | 0 | 747.4 | 157229.8 | 0 | 127.3 | 3315.4 | 33366.3 | 88396.1 | 776.5 | 217.1 | 0 | 202.7 | 26884 | 2505.1 | 0 | 213 | 30.4 | 7831.4
7784 | 325 | Day325 | 7 | Hour7 | 11 | Winter | 2761 | #N/A | Winter | 444452 | 2024-11-21 07:00 | 440620.5 | 0 | 0 | 3831.5 | 444452 | 425577 | 398738.7 | 0.0341 | 0.0491 | 0.43 | 0.42 | 361.4 | 28 | 3.95 | 25.7 | 1220.3 | 0.22 | 363.3 | 62.1 | 425.4 | 375.2 | 29.1 | 4.11 | 26.7 | 1266.4 | 0.22 | 377.2 | 64.5 | 441.7 | 435.4 | 28.5 | 3.97 | 33.2 | 1622.4 | 0.21 | 437.3 | 81.6 | 518.9 | 501.7 | 9.5 | 0.95 | 59.3 | 2623.5 | 0.22 | 502.3 | 137.5 | 639.8 | 31.34 | 0 | 0.26 | 31.6 | 32.96 | 0 | 0.28 | 33.23 | 444452 | 45713.3 | 425.1 | 4198.3 | 0 | 8374.7 | 93658.8 | 0 | 0 | 4083.6 | 160796.9 | 0 | 127.3 | 3315.4 | 37892.2 | 88396.1 | 794.3 | 759.6 | 0 | 13713.4 | 25492.3 | 2423.9 | 721.4 | 942.7 | 2478.5 | 8315.2
7785 | 325 | Day325 | 8 | Hour8 | 11 | Winter | 2761 | #N/A | Winter | 456154.4 | 2024-11-21 08:00 | 452237.2 | 38.2 | 0 | 3879 | 456154.4 | 436670.1 | 385907.2 | 0.0344 | 0.0501 | 0.47 | 0.47 | 332.1 | 25.7 | 3.63 | 23.7 | 1122.4 | 0.2 | 333.8 | 57.2 | 391.1 | 344.3 | 26.6 | 3.76 | 24.6 | 1163.8 | 0.21 | 346.1 | 59.4 | 405.5 | 242.9 | 11.9 | 1.59 | 22.2 | 1032.9 | 0.11 | 243.7 | 53 | 296.7 | 553.7 | 14.7 | 2.29 | 68.2 | 2245.7 | 0.61 | 554.8 | 135.3 | 690.1 | 30.07 | 0 | 0.27 | 30.34 | 31.65 | 0 | 0.29 | 31.94 | 456154.4 | 70247.2 | 0 | 4198.3 | 0 | 8240.2 | 88293.3 | 0 | 0 | 7318.2 | 152480.4 | 0 | 127.3 | 3315.4 | 40129.8 | 88396.1 | 723 | 3.4 | 0 | 36366.6 | 24190.8 | 2371.5 | 3741.7 | 766.9 | 849 | 7916.5
7786 | 325 | Day325 | 9 | Hour9 | 11 | Winter | 2761 | #N/A | Winter | 462175.4 | 2024-11-21 09:00 | 456855.2 | 1130.3 | 4.1 | 4185.8 | 462175.4 | 441081.8 | 350512.5 | 0.0345 | 0.0505 | 0.53 | 0.53 | 292.5 | 22.5 | 3.17 | 21.3 | 993.6 | 0.18 | 294.1 | 50.9 | 345 | 303.7 | 23.3 | 3.29 | 22.1 | 1031.6 | 0.19 | 305.3 | 52.9 | 358.1 | 158.9 | 5.2 | 0.65 | 16.9 | 754.5 | 0.08 | 159.2 | 39.4 | 198.6 | 449.2 | 9.1 | 0.94 | 52.5 | 2329 | 0.2 | 449.7 | 122 | 571.6 | 26.43 | 0 | 0.28 | 26.71 | 27.95 | 0 | 0.3 | 28.25 | 462175.4 | 111663 | 0 | 4198.3 | 0 | 7662.7 | 77977.4 | 0 | 168.7 | 11021.7 | 138074.1 | 0 | 127.3 | 3315.4 | 31418.2 | 87033.9 | 705.2 | 0 | 0 | 76395.6 | 21851.6 | 2225.4 | 6548.2 | 583 | 1289.9 | 7353.8
7787 | 325 | Day325 | 10 | Hour10 | 11 | Winter | 2761 | #N/A | Winter | 467830.8 | 2024-11-21 10:00 | 457553.1 | 4257.7 | 1557.3 | 4462.7 | 467830.8 | 441747.9 | 329421.8 | 0.0345 | 0.0506 | 0.56 | 0.56 | 270.2 | 20.5 | 2.89 | 20 | 926.8 | 0.17 | 271.6 | 47.7 | 319.3 | 282.8 | 21.4 | 3.03 | 20.9 | 969.3 | 0.18 | 284.2 | 49.9 | 334.1 | 125.2 | 4.1 | 0.51 | 13.3 | 594.6 | 0.06 | 125.4 | 31.1 | 156.5 | 414.9 | 10.4 | 1.17 | 46.7 | 2089.5 | 0.18 | 415.6 | 109 | 524.6 | 25.48 | 0 | 0.29 | 25.77 | 26.97 | 0 | 0.3 | 27.27 | 467830.8 | 138409 | 0 | 4198.3 | 0 | 8014.8 | 71716.2 | 0 | 508.1 | 14135.6 | 132484 | 0 | 127.3 | 3315.4 | 21826.7 | 87033.9 | 705.2 | 0 | 0 | 102763.9 | 18855.6 | 2145.8 | 10125.5 | 493.7 | 0.6 | 7663.8
7788 | 325 | Day325 | 11 | Hour11 | 11 | Winter | 2761 | #N/A | Winter | 466753.4 | 2024-11-21 11:00 | 455529.4 | 5347.4 | 1557.3 | 4319.2 | 466753.5 | 439838 | 327352.6 | 0.0344 | 0.0503 | 0.56 | 0.56 | 268.1 | 20.3 | 2.86 | 19.9 | 920.8 | 0.17 | 269.5 | 47.4 | 316.9 | 281.3 | 21.3 | 3.01 | 20.9 | 965.4 | 0.18 | 282.8 | 49.7 | 332.5 | 131.3 | 4.6 | 0.58 | 13.7 | 613.2 | 0.06 | 131.6 | 32 | 163.6 | 584.7 | 40.2 | 5.61 | 42.6 | 2132.5 | 0.27 | 587.4 | 106.2 | 693.6 | 25.27 | 0 | 0.29 | 25.57 | 26.7 | 0 | 0.31 | 27.01 | 466753.4 | 139400.8 | 0 | 4198.3 | 0 | 7819.2 | 70788.6 | 0 | 558.2 | 13975.7 | 131658.6 | 0 | 127.3 | 3315.4 | 21706.2 | 87033.9 | 705.2 | 0 | 0 | 106130.6 | 16617.7 | 2118.6 | 13522.9 | 547.5 | 0 | 7608.3
7789 | 325 | Day325 | 12 | Hour12 | 11 | Winter | 2761 | #N/A | Winter | 462108.6 | 2024-11-21 12:00 | 453538.4 | 2865 | 1618.4 | 4086.7 | 462108.5 | 437955.6 | 326557 | 0.0344 | 0.0501 | 0.56 | 0.56 | 269.7 | 20.5 | 2.89 | 20 | 924.3 | 0.17 | 271.1 | 47.6 | 318.7 | 281.9 | 21.4 | 3.02 | 20.9 | 965.3 | 0.18 | 283.3 | 49.7 | 333 | 132 | 4.4 | 0.55 | 14 | 624.7 | 0.06 | 132.3 | 32.6 | 164.9 | 704.3 | 62.6 | 8.95 | 39.2 | 2121.6 | 0.36 | 708.6 | 102.5 | 811.1 | 26.01 | 0 | 0.29 | 26.3 | 27.41 | 0 | 0.31 | 27.71 | 462108.6 | 135551.5 | 0 | 4198.3 | 0 | 7610.4 | 70717 | 0 | 540.7 | 14272 | 130399.6 | 0 | 127.3 | 3315.4 | 21755 | 87728.8 | 705.2 | 0 | 0 | 103588.4 | 15068.9 | 2081.6 | 13523.3 | 327.8 | 6.2 | 7849
7790 | 325 | Day325 | 13 | Hour13 | 11 | Winter | 2761 | #N/A | Winter | 459367.6 | 2024-11-21 13:00 | 452771.3 | 501.3 | 2114.2 | 3980.8 | 459367.6 | 437231 | 327279.7 | 0.0343 | 0.05 | 0.56 | 0.56 | 271.2 | 20.6 | 2.9 | 20.1 | 930.4 | 0.17 | 272.6 | 47.9 | 320.6 | 282.4 | 21.4 | 3.02 | 21 | 968.1 | 0.18 | 283.9 | 49.9 | 333.7 | 133.1 | 4.5 | 0.56 | 14 | 628.8 | 0.06 | 133.4 | 32.8 | 166.2 | 434.1 | 12.2 | 1.44 | 47.6 | 2141.8 | 0.19 | 434.8 | 111.5 | 546.3 | 27.34 | 0 | 0.29 | 27.63 | 28.79 | 0 | 0.31 | 29.09 | 459367.6 | 132087.9 | 132.3 | 4198.3 | 0 | 7401.5 | 70584.9 | 0 | 506.6 | 14825 | 130675.4 | 0 | 127.3 | 3315.4 | 21743.2 | 88396.1 | 705.2 | 0 | 0 | 100122.9 | 14598.4 | 2035 | 12440.4 | 471.1 | 111.2 | 8236.1
7791 | 325 | Day325 | 14 | Hour14 | 11 | Winter | 2761 | #N/A | Winter | 459902.4 | 2024-11-21 14:00 | 452256.1 | 2001.9 | 1608.8 | 4035.6 | 459902.4 | 436747.5 | 328563.9 | 0.0343 | 0.0499 | 0.56 | 0.56 | 270.7 | 20.3 | 2.87 | 20.3 | 933.9 | 0.17 | 272.1 | 48.1 | 320.2 | 282.2 | 21.2 | 2.99 | 21.1 | 973.1 | 0.18 | 283.7 | 50.2 | 333.8 | 135 | 4.7 | 0.59 | 14.1 | 632 | 0.06 | 135.3 | 32.9 | 168.2 | 847.8 | 81.1 | 11.64 | 41.2 | 2373.5 | 0.41 | 853.4 | 112 | 965.4 | 27.01 | 0 | 0.29 | 27.3 | 28.45 | 0 | 0.31 | 28.75 | 459902.4 | 131338.5 | 0 | 4198.3 | 0 | 7847.5 | 69718.1 | 0 | 505.5 | 13841.6 | 132511.6 | 0 | 127.3 | 3315.4 | 21744.3 | 88396.1 | 705.2 | 0 | 0 | 99022.1 | 16000.5 | 1968.7 | 11507.9 | 379.1 | 85.3 | 7916.5
7792 | 325 | Day325 | 15 | Hour15 | 11 | Winter | 2761 | #N/A | Winter | 462272 | 2024-11-21 15:00 | 453194.6 | 3291.9 | 1553.2 | 4232.3 | 462272 | 437644.1 | 340079.4 | 0.0343 | 0.05 | 0.54 | 0.53 | 285.5 | 21.6 | 3.04 | 21.1 | 980.3 | 0.18 | 287 | 50.4 | 337.4 | 298.5 | 22.6 | 3.18 | 22.1 | 1025 | 0.19 | 300.1 | 52.7 | 352.8 | 147.8 | 5.5 | 0.7 | 15.1 | 680.7 | 0.07 | 148.2 | 35.4 | 183.6 | 1045.7 | 114.9 | 16.68 | 37.4 | 2442.3 | 0.52 | 1053.7 | 110.3 | 1164 | 27.94 | 0 | 0.29 | 28.23 | 29.43 | 0 | 0.31 | 29.74 | 462272 | 122192.6 | 0 | 4198.3 | 0 | 7819.9 | 74657.5 | 0 | 532.2 | 11280.5 | 138375 | 0 | 190.9 | 3315.4 | 22274 | 88396.1 | 852.3 | 0 | 0 | 90583.6 | 17860 | 1936.3 | 10097.6 | 369.6 | 158.3 | 7881.2
7793 | 325 | Day325 | 16 | Hour16 | 11 | Winter | 2761 | #N/A | Winter | 474061.4 | 2024-11-21 16:00 | 461967.2 | 3975.6 | 3333.1 | 4785.4 | 474061.4 | 445979.2 | 370984.3 | 0.0346 | 0.0509 | 0.49 | 0.49 | 317.5 | 24.5 | 3.46 | 22.8 | 1075.2 | 0.19 | 319.2 | 54.9 | 374.1 | 333.7 | 25.7 | 3.63 | 24 | 1129.2 | 0.2 | 335.4 | 57.7 | 393.1 | 363.7 | 25.7 | 3.61 | 26 | 1294.8 | 0.18 | 365.5 | 64.6 | 430.1 | 586.1 | 14 | 1.58 | 66.7 | 2957.4 | 0.27 | 586.9 | 154.9 | 741.8 | 29.82 | 0 | 0.29 | 30.11 | 31.47 | 0 | 0.3 | 31.77 | 474061.4 | 103077 | 0 | 4257.5 | 0 | 7819.2 | 87163.8 | 0 | 559.9 | 11090.8 | 152172.2 | 0 | 190.9 | 3315.4 | 26687.6 | 88396.1 | 981.6 | 0 | 0 | 68423.9 | 21110.8 | 1891.6 | 7919.5 | 3284.9 | 894.5 | 7811.1
7794 | 325 | Day325 | 17 | Hour17 | 11 | Winter | 2761 | #N/A | Winter | 484408 | 2024-11-21 17:00 | 479003.4 | 0 | 1339.9 | 4064.6 | 484408.1 | 462114.6 | 410848.7 | 0.0353 | 0.0528 | 0.45 | 0.45 | 342.3 | 26.1 | 3.69 | 24.7 | 1163.2 | 0.21 | 344.1 | 59.4 | 403.6 | 359.7 | 27.3 | 3.86 | 26.2 | 1226.1 | 0.22 | 361.6 | 62.7 | 424.4 | 425.6 | 28.1 | 3.95 | 32.6 | 1550.6 | 0.23 | 427.5 | 78.9 | 506.4 | 506 | 15.4 | 1.86 | 54.5 | 2460.3 | 0.22 | 507 | 127.8 | 634.8 | 34.83 | 0 | 0.29 | 35.12 | 36.8 | 0 | 0.3 | 37.11 | 484408 | 73559.4 | 1485.6 | 4257.5 | 0 | 8019.4 | 94594.2 | 0 | 499.5 | 7140.5 | 167153.3 | 0 | 1043.4 | 3315.4 | 32194.6 | 88396.1 | 1916.5 | 8472.8 | 0 | 37053.5 | 27000.4 | 1865.4 | 6743.9 | 7324.8 | 2149.9 | 7871.4
7795 | 325 | Day325 | 18 | Hour18 | 11 | Winter | 2761 | #N/A | Winter | 491628.2 | 2024-11-21 18:00 | 487387 | 0 | 0 | 4241.2 | 491628.2 | 470051.8 | 448157.5 | 0.0356 | 0.0538 | 0.43 | 0.42 | 356.4 | 26.4 | 3.74 | 26.4 | 1223.5 | 0.22 | 358.2 | 63 | 421.2 | 375.4 | 27.7 | 3.91 | 28.1 | 1293.7 | 0.23 | 377.3 | 66.7 | 444 | 476.2 | 29.9 | 4.22 | 38.3 | 1745.9 | 0.28 | 478.3 | 90.4 | 568.7 | 686 | 18.6 | 2.65 | 81.4 | 2984.3 | 0.6 | 687.3 | 170.5 | 857.7 | 41.9 | 0 | 0.29 | 42.19 | 44.3 | 0 | 0.31 | 44.61 | 491628.2 | 43470.7 | 3842.8 | 4257.5 | 0 | 8374.7 | 95699.9 | 0 | 155.7 | 1580.4 | 176575.2 | 0 | 4346.8 | 3315.4 | 48987.1 | 88396.1 | 4191.5 | 10170.4 | 0 | 7370.8 | 32493.2 | 1870.7 | 4596 | 9004.4 | 4482 | 7916.5
7796 | 325 | Day325 | 19 | Hour19 | 11 | Winter | 2761 | #N/A | Winter | 492294.7 | 2024-11-21 19:00 | 487707.6 | 0 | 0 | 4587.1 | 492294.7 | 470360.3 | 451132.5 | 0.0356 | 0.0538 | 0.44 | 0.43 | 350.1 | 26.2 | 3.7 | 25.7 | 1201.7 | 0.21 | 351.9 | 61.6 | 413.5 | 367.9 | 27.4 | 3.86 | 27.2 | 1267.3 | 0.22 | 369.7 | 65.1 | 434.8 | 477.9 | 30.4 | 4.28 | 37.8 | 1760.6 | 0.26 | 480 | 90.3 | 570.3 | 839.8 | 34 | 6.21 | 103.8 | 2205.8 | 1.51 | 842.5 | 169.9 | 1012.5 | 35.89 | 0 | 0.29 | 36.18 | 37.94 | 0 | 0.31 | 38.25 | 492294.7 | 41162.2 | 6252.9 | 4257.5 | 0 | 8374.7 | 95538.7 | 0 | 0 | 0 | 176232.1 | 0 | 2626.9 | 3315.4 | 55392.6 | 88396.1 | 2782.1 | 7963.5 | 0 | 0.1 | 39441.5 | 1720.6 | 979.2 | 9481.2 | 2866.3 | 7916.5
7797 | 325 | Day325 | 20 | Hour20 | 11 | Winter | 2761 | #N/A | Winter | 487112.4 | 2024-11-21 20:00 | 482374 | 0 | 0 | 4738.4 | 487112.3 | 465274.6 | 441648.1 | 0.0354 | 0.0533 | 0.44 | 0.43 | 348 | 26.3 | 3.71 | 25.3 | 1193.2 | 0.21 | 349.8 | 60.9 | 410.7 | 364.1 | 27.4 | 3.86 | 26.6 | 1251.6 | 0.22 | 365.9 | 63.9 | 429.8 | 465.3 | 30.7 | 4.28 | 35.3 | 1721.7 | 0.23 | 467.4 | 86.7 | 554.1 | 438.2 | 8.8 | 0.92 | 51.5 | 2261.1 | 0.2 | 438.7 | 118.9 | 557.7 | 34.41 | 0 | 0.29 | 34.71 | 36.36 | 0 | 0.31 | 36.67 | 487112.4 | 45464.3 | 6926.2 | 4257.5 | 0 | 8374.7 | 95538.7 | 0 | 0 | 0 | 174376.4 | 0 | 1594.2 | 3315.4 | 54134.8 | 88396.1 | 1327.1 | 3406.9 | 0 | 0 | 43779.9 | 1684.4 | 0 | 5138 | 5502.8 | 8315.2
7798 | 325 | Day325 | 21 | Hour21 | 11 | Winter | 2761 | #N/A | Winter | 471322.2 | 2024-11-21 21:00 | 466437.8 | 0 | 0 | 4884.4 | 471322.2 | 450153.2 | 421588.1 | 0.0349 | 0.0517 | 0.45 | 0.45 | 346.5 | 26.8 | 3.78 | 24.7 | 1169.9 | 0.21 | 348.3 | 59.6 | 407.9 | 360.3 | 27.8 | 3.92 | 25.8 | 1218.6 | 0.22 | 362.2 | 62.1 | 424.4 | 460.8 | 29.2 | 4.04 | 36 | 1752 | 0.22 | 462.8 | 88.3 | 551.1 | 432.3 | 8.3 | 0.85 | 51.2 | 2242.6 | 0.2 | 432.8 | 118 | 550.9 | 33.5 | 0 | 0.3 | 33.8 | 35.34 | 0 | 0.32 | 35.65 | 471322.2 | 49734.1 | 4053.4 | 4257.5 | 0 | 8374.7 | 94865.7 | 0 | 0 | 0 | 163513.4 | 0 | 190.9 | 3315.4 | 51654.9 | 88396.1 | 1202.8 | 1763.1 | 0 | 0 | 48118 | 1616.1 | 0 | 1755.8 | 3244.3 | 8315.2
7799 | 325 | Day325 | 22 | Hour22 | 11 | Winter | 2761 | #N/A | Winter | 448320.3 | 2024-11-21 22:00 | 443400.5 | 0 | 0 | 4919.8 | 448320.3 | 428250.7 | 395470.5 | 0.0342 | 0.0492 | 0.47 | 0.47 | 336.1 | 26.3 | 3.73 | 23.8 | 1123.5 | 0.2 | 337.9 | 57.3 | 395.2 | 348.7 | 27.3 | 3.86 | 24.7 | 1167.3 | 0.21 | 350.6 | 59.6 | 410.2 | 492.9 | 32.5 | 4.52 | 37.4 | 1834.1 | 0.24 | 495.1 | 92.1 | 587.2 | 441.4 | 8.4 | 0.87 | 52.2 | 2290 | 0.2 | 441.9 | 120.5 | 562.4 | 30.93 | 0 | 0.3 | 31.23 | 32.54 | 0 | 0.32 | 32.86 | 448320.3 | 52849.8 | 1455.6 | 4257.5 | 0 | 8374.7 | 89268.4 | 0 | 0 | 0 | 147878.2 | 0 | 159.1 | 3315.4 | 49894.7 | 88396.1 | 1091.4 | 1379.3 | 0 | 0 | 51317.3 | 1532.5 | 0 | 1553.2 | 1793.7 | 8315.2
7800 | 325 | Day325 | 23 | Hour23 | 11 | Winter | 2761 | #N/A | Winter | 423258.7 | 2024-11-21 23:00 | 418252.2 | 0 | 0 | 5006.5 | 423258.7 | 404281.6 | 367609.5 | 0.0334 | 0.0466 | 0.49 | 0.49 | 317.6 | 24.4 | 3.45 | 23.1 | 1077 | 0.2 | 319.3 | 55.2 | 374.5 | 329.1 | 25.3 | 3.57 | 24 | 1117.6 | 0.2 | 330.9 | 57.3 | 388.2 | 488.7 | 30.6 | 4.23 | 38.4 | 1872.7 | 0.23 | 490.8 | 94.3 | 585.1 | 521.1 | 16.7 | 2.06 | 55.5 | 2493.9 | 0.24 | 522.1 | 129.9 | 652 | 29.75 | 0 | 0.3 | 30.05 | 31.21 | 0 | 0.32 | 31.53 | 423258.7 | 55649.2 | 184.5 | 4198.3 | 0 | 8374.7 | 77995.2 | 0 | 0 | 0 | 137833.9 | 0 | 159.1 | 3315.4 | 44977.8 | 88396.1 | 795.6 | 1378.8 | 0 | 0 | 54211.8 | 1437.4 | 0 | 1444.7 | 1649.1 | 7536
7801 | 326 | Day326 | 0 | Hour0 | 11 | Winter | 99 | 483978.4 | Winter | 400716.1 | 2024-11-22 | 395771.6 | 0 | 0 | 4944.5 | 400716.1 | 382813.5 | 342725.2 | 0.0327 | 0.0441 | 0.51 | 0.5 | 300.5 | 22.7 | 3.2 | 22.4 | 1033.2 | 0.19 | 302 | 53.3 | 355.3 | 311.6 | 23.5 | 3.31 | 23.3 | 1073.5 | 0.2 | 313.2 | 55.4 | 368.6 | 487 | 30.5 | 4.21 | 38.3 | 1866.8 | 0.23 | 489.1 | 94 | 583.1 | 771.4 | 67.3 | 9.61 | 43.5 | 2352 | 0.38 | 776.1 | 113.7 | 889.8 | 29.3 | 0 | 0.29 | 29.59 | 30.65 | 0 | 0.31 | 30.96 | 400716.1 | 57990.9 | 2509.8 | 4198.3 | 0 | 8374.7 | 68367.5 | 0 | 0 | 0 | 128498.2 | 0 | 159.1 | 3315.4 | 36792.6 | 88396.1 | 556 | 1557.3 | 0 | 0 | 56533.8 | 1457.1 | 0 | 1413.1 | 951.4 | 5213.5
7802 | 326 | Day326 | 1 | Hour1 | 11 | Winter | 2761 | #N/A | Winter | 383959.8 | 2024-11-22 01:00 | 378863.1 | 0 | 0 | 5096.7 | 383959.8 | 366644.2 | 323870.7 | 0.0322 | 0.0422 | 0.52 | 0.51 | 288.8 | 21.3 | 2.99 | 22.3 | 1010.9 | 0.19 | 290.2 | 52.4 | 342.7 | 298.9 | 22 | 3.09 | 23.1 | 1048.1 | 0.19 | 300.4 | 54.4 | 354.8 | 485.8 | 30.2 | 4.17 | 38.4 | 1866.8 | 0.23 | 487.8 | 94.1 | 581.9 | 960.9 | 98.1 | 14.16 | 41 | 2491.5 | 0.47 | 967.7 | 115.3 | 1083 | 28.55 | 0 | 0.13 | 28.68 | 29.81 | 0 | 0.14 | 29.95 | 383959.8 | 60089.1 | 362 | 4198.3 | 0 | 7886.9 | 60876.9 | 0 | 0 | 0 | 124441.1 | 0 | 95.5 | 3315.4 | 32336 | 88396.1 | 544.9 | 1417.6 | 0 | 0 | 58636.2 | 1452.9 | 0 | 21.7 | 1241.7 | 4936.7
7803 | 326 | Day326 | 2 | Hour2 | 11 | Winter | 2761 | #N/A | Winter | 373676.5 | 2024-11-22 02:00 | 368474 | 163.6 | 0 | 5038.8 | 373676.5 | 356697.5 | 311438.8 | 0.032 | 0.041 | 0.52 | 0.52 | 285.7 | 20.8 | 2.92 | 22.4 | 1009.1 | 0.19 | 287.1 | 52.5 | 339.6 | 295.4 | 21.4 | 3.01 | 23.2 | 1045.3 | 0.19 | 296.8 | 54.4 | 351.3 | 489.6 | 30.4 | 4.2 | 38.7 | 1883.4 | 0.23 | 491.7 | 94.9 | 586.6 | 793.2 | 71.7 | 10.26 | 42.2 | 2351 | 0.38 | 798.1 | 112.4 | 910.5 | 28.27 | 0 | 0.22 | 28.49 | 29.49 | 0 | 0.23 | 29.72 | 373676.5 | 62237.7 | 1202.9 | 4198.3 | 0 | 6864.2 | 57271.4 | 0 | 0 | 0 | 122721.3 | 0 | 95.5 | 3315.4 | 26787.5 | 88396.1 | 544.9 | 41.3 | 0 | 0 | 60752.1 | 1485.6 | 0 | 0 | 0 | 4936.7
7804 | 326 | Day326 | 3 | Hour3 | 11 | Winter | 2761 | #N/A | Winter | 371006.2 | 2024-11-22 03:00 | 365330.4 | 628.5 | 0 | 5047.4 | 371006.2 | 353681.4 | 307596.9 | 0.0319 | 0.0406 | 0.51 | 0.51 | 285.9 | 20.6 | 2.9 | 22.5 | 1014.4 | 0.19 | 287.3 | 52.8 | 340.1 | 295.6 | 21.3 | 2.99 | 23.4 | 1050 | 0.19 | 297 | 54.7 | 351.7 | 499.9 | 31.6 | 4.37 | 39.1 | 1907.3 | 0.24 | 502.1 | 96 | 598.1 | 808.2 | 79.8 | 11.5 | 36.9 | 2181 | 0.39 | 813.7 | 102 | 915.7 | 28.17 | 0 | 0.14 | 28.31 | 29.37 | 0 | 0.14 | 29.52 | 371006.2 | 63409.3 | 297.7 | 4198.3 | 0 | 6750 | 56344.3 | 0 | 0 | 0 | 123393.4 | 0 | 95.5 | 3315.4 | 24261.4 | 88396.1 | 544.9 | 0 | 0 | 0 | 61819.5 | 1589.8 | 0 | 0 | 0 | 4334.9
7805 | 326 | Day326 | 4 | Hour4 | 11 | Winter | 2761 | #N/A | Winter | 376342.8 | 2024-11-22 04:00 | 370895.6 | 414.4 | 0 | 5032.7 | 376342.7 | 359007.7 | 311614.8 | 0.0321 | 0.0413 | 0.5 | 0.5 | 294.2 | 21.5 | 3.02 | 22.9 | 1036.4 | 0.19 | 295.7 | 53.8 | 349.5 | 304.2 | 22.2 | 3.12 | 23.7 | 1072.8 | 0.2 | 305.8 | 55.7 | 361.5 | 507.9 | 32.7 | 4.53 | 39.2 | 1918.1 | 0.24 | 510.1 | 96.4 | 606.5 | 934.5 | 100 | 14.48 | 35.7 | 2278 | 0.46 | 941.4 | 103.7 | 1045.1 | 28.38 | 0 | 0.27 | 28.65 | 29.61 | 0 | 0.28 | 29.9 | 376342.8 | 64728 | 0 | 4198.3 | 0 | 6210.3 | 59809.8 | 0 | 0 | 0 | 126415.7 | 0 | 95.5 | 3315.4 | 22628.9 | 88396.1 | 544.9 | 0 | 0 | 0 | 62990.4 | 1737.5 | 0 | 0 | 0 | 4733.6
7806 | 326 | Day326 | 5 | Hour5 | 11 | Winter | 2761 | #N/A | Winter | 393126.4 | 2024-11-22 05:00 | 387882.9 | 5.4 | 0 | 5238 | 393126.4 | 375249.4 | 326395.8 | 0.0326 | 0.0433 | 0.49 | 0.49 | 309.1 | 23.2 | 3.27 | 23.2 | 1068.7 | 0.2 | 310.7 | 55.1 | 365.8 | 319.7 | 24 | 3.37 | 24.1 | 1106.4 | 0.2 | 321.3 | 57.1 | 378.4 | 493.7 | 31.3 | 4.34 | 38.5 | 1877.3 | 0.23 | 495.8 | 94.5 | 590.3 | 625.9 | 45.1 | 6.32 | 43.7 | 2218.4 | 0.29 | 628.9 | 109.9 | 738.9 | 28.85 | 0 | 0.26 | 29.11 | 30.17 | 0 | 0.27 | 30.44 | 393126.4 | 66730.5 | 0 | 4198.3 | 0 | 7121.8 | 68248.5 | 0 | 0 | 0 | 132033 | 0 | 95.5 | 3315.4 | 22442.5 | 88396.1 | 544.9 | 0 | 0 | 0 | 64760.3 | 1970.2 | 0 | 0 | 0 | 5629.2
7807 | 326 | Day326 | 6 | Hour6 | 11 | Winter | 2761 | #N/A | Winter | 419126.5 | 2024-11-22 06:00 | 413639.8 | 0 | 0 | 5486.7 | 419126.5 | 399829.6 | 349382.1 | 0.0334 | 0.0463 | 0.47 | 0.47 | 330.4 | 25.9 | 3.66 | 23.5 | 1107.8 | 0.2 | 332.2 | 56.6 | 388.8 | 342 | 26.7 | 3.78 | 24.4 | 1147.9 | 0.21 | 343.8 | 58.7 | 402.4 | 485.3 | 31.5 | 4.38 | 37.2 | 1819.3 | 0.23 | 487.4 | 91.5 | 578.9 | 923.2 | 96.1 | 13.89 | 37.7 | 2334.9 | 0.45 | 929.8 | 107.4 | 1037.2 | 30.06 | 0 | 0.25 | 30.32 | 31.54 | 0 | 0.27 | 31.81 | 419126.5 | 69744.4 | 62.5 | 4198.3 | 0 | 8367.8 | 82568.1 | 0 | 0 | 795 | 137676.5 | 0 | 95.5 | 3315.4 | 24143.1 | 88396.1 | 544.9 | 14 | 0 | 172.6 | 66721.2 | 2055.7 | 0 | 156.7 | 617 | 7953.7
7808 | 326 | Day326 | 7 | Hour7 | 11 | Winter | 2761 | #N/A | Winter | 442358.2 | 2024-11-22 07:00 | 437549.4 | 0 | 0 | 4808.7 | 442358.1 | 422638.5 | 346896 | 0.0341 | 0.0488 | 0.51 | 0.51 | 311.1 | 24.5 | 3.47 | 22 | 1038.3 | 0.19 | 312.8 | 53 | 365.8 | 322.2 | 25.4 | 3.59 | 22.8 | 1076.2 | 0.2 | 323.9 | 55 | 378.9 | 376.2 | 22.8 | 3.15 | 30.3 | 1460.1 | 0.18 | 377.8 | 73.9 | 451.6 | 442.7 | 10.5 | 1.16 | 50.4 | 2246.6 | 0.19 | 443.3 | 117.4 | 560.7 | 30.31 | 0 | 0.15 | 30.45 | 31.86 | 0 | 0.16 | 32.02 | 442358.2 | 95462.2 | 20 | 4198.3 | 0 | 8374.7 | 82585.1 | 0 | 0 | 4912 | 134899.9 | 0 | 95.5 | 3315.4 | 24448 | 88396.1 | 544.9 | 18.1 | 0 | 20626.2 | 67840.5 | 2083.5 | 699.6 | 269.8 | 2493 | 8112
7809 | 326 | Day326 | 8 | Hour8 | 11 | Winter | 2761 | #N/A | Winter | 455638.8 | 2024-11-22 08:00 | 450558.4 | 234 | 0 | 4846.4 | 455638.8 | 435059.9 | 325305.1 | 0.0344 | 0.05 | 0.58 | 0.58 | 260.3 | 20 | 2.82 | 19.2 | 886.8 | 0.17 | 261.7 | 45.7 | 307.4 | 269.8 | 20.7 | 2.92 | 20 | 919.9 | 0.17 | 271.2 | 47.4 | 318.6 | 153.5 | 5 | 0.62 | 16.3 | 732.2 | 0.07 | 153.8 | 38.2 | 192 | 929.2 | 97 | 14.01 | 37.7 | 2343.8 | 0.45 | 935.9 | 107.7 | 1043.6 | 28.47 | 0 | 0.27 | 28.74 | 29.97 | 0 | 0.29 | 30.26 | 455638.8 | 130333.7 | 323.1 | 4198.3 | 0 | 8374.7 | 68488.8 | 0 | 0 | 8648.2 | 123438.1 | 0 | 95.5 | 3315.4 | 28130.2 | 88396.1 | 544.9 | 0 | 0 | 50470.2 | 69125.7 | 2089.6 | 4232.8 | 35.3 | 34.7 | 7981.9
7810 | 326 | Day326 | 9 | Hour9 | 11 | Winter | 2761 | #N/A | Winter | 463281.5 | 2024-11-22 09:00 | 456513.4 | 1336.7 | 217.1 | 5214.2 | 463281.5 | 440754.9 | 302294.1 | 0.0345 | 0.0505 | 0.63 | 0.63 | 226 | 16.9 | 2.38 | 17.3 | 782.9 | 0.15 | 227.1 | 40.7 | 267.8 | 234.5 | 17.5 | 2.47 | 18 | 813.3 | 0.15 | 235.7 | 42.3 | 277.9 | 138.1 | 4.9 | 0.61 | 14.3 | 647.3 | 0.06 | 138.4 | 33.6 | 172 | 827.4 | 83.2 | 11.99 | 36.5 | 2186.8 | 0.4 | 833.2 | 101.7 | 934.9 | 26.62 | 0 | 0.28 | 26.89 | 28.09 | 0 | 0.29 | 28.38 | 463281.5 | 160987.4 | 0 | 4198.3 | 0 | 8280.6 | 58327.4 | 0 | 222.6 | 11627.4 | 114105.8 | 0 | 95.5 | 3315.4 | 25365.2 | 88061 | 544.9 | 0 | 0 | 79682.4 | 67308.6 | 2146.4 | 7411.4 | 46.5 | 0 | 7622.5
7811 | 326 | Day326 | 10 | Hour10 | 11 | Winter | 2761 | #N/A | Winter | 471243.1 | 2024-11-22 10:00 | 458309.4 | 4862.6 | 2524.4 | 5546.8 | 471243.1 | 442472 | 288862.8 | 0.0346 | 0.0506 | 0.65 | 0.65 | 209.6 | 15.6 | 2.2 | 16.2 | 729.4 | 0.14 | 210.7 | 38 | 248.7 | 219.7 | 16.3 | 2.3 | 17 | 764.6 | 0.15 | 220.8 | 39.8 | 260.6 | 116.3 | 4.4 | 0.57 | 11.8 | 533.6 | 0.06 | 116.6 | 27.7 | 144.3 | 943 | 107 | 15.55 | 31.2 | 2107.5 | 0.48 | 950.4 | 94.1 | 1044.5 | 24.53 | 0 | 0.28 | 24.81 | 25.92 | 0 | 0.3 | 26.22 | 471243.1 | 182380.4 | 0 | 4198.3 | 0 | 7819.2 | 54827.9 | 0 | 651.8 | 13484.7 | 108915.4 | 0 | 95.5 | 3315.4 | 21481.5 | 87664.7 | 544.9 | 0 | 0 | 104160.8 | 61823.1 | 2259.9 | 10470.1 | 0 | 159.8 | 8026
7812 | 326 | Day326 | 11 | Hour11 | 11 | Winter | 2761 | #N/A | Winter | 470430.1 | 2024-11-22 11:00 | 457522.4 | 4616.3 | 3408.2 | 4883.2 | 470430.1 | 441737 | 295082.4 | 0.0345 | 0.0505 | 0.64 | 0.63 | 219.3 | 16.6 | 2.34 | 16.7 | 754.6 | 0.14 | 220.4 | 39.2 | 259.6 | 230.5 | 17.4 | 2.46 | 17.5 | 792.8 | 0.15 | 231.7 | 41.2 | 272.9 | 111.8 | 4.1 | 0.53 | 11.4 | 516.7 | 0.05 | 112.1 | 26.8 | 138.9 | 750.1 | 63.9 | 9.1 | 43.5 | 2346.9 | 0.36 | 754.5 | 113.5 | 868 | 26.78 | 0 | 0.29 | 27.07 | 28.22 | 0 | 0.3 | 28.53 | 470430.1 | 175347.7 | 45.1 | 4198.3 | 0 | 7819.2 | 58505.7 | 0 | 736.1 | 14806.7 | 110337.3 | 0 | 95.5 | 3315.4 | 21687.8 | 88396.1 | 544.9 | 137.1 | 0 | 107161.2 | 50313.4 | 2330.2 | 12416.4 | 71 | 276.8 | 7931.7
7813 | 326 | Day326 | 12 | Hour12 | 11 | Winter | 2761 | #N/A | Winter | 467839.3 | 2024-11-22 12:00 | 455636 | 4110.8 | 3408.2 | 4684.1 | 467839.3 | 439953.5 | 293650.9 | 0.0344 | 0.0503 | 0.64 | 0.63 | 220.5 | 16.7 | 2.36 | 16.7 | 757 | 0.15 | 221.6 | 39.3 | 261 | 231.3 | 17.6 | 2.48 | 17.5 | 793.6 | 0.15 | 232.5 | 41.2 | 273.7 | 116.2 | 4.4 | 0.57 | 11.8 | 533.5 | 0.05 | 116.4 | 27.7 | 144.1 | 691.3 | 60.6 | 8.65 | 38.5 | 2108.8 | 0.33 | 695.5 | 101.5 | 797 | 26.88 | 0 | 0.29 | 27.17 | 28.34 | 0 | 0.3 | 28.64 | 467839.3 | 174188.4 | 1.4 | 4198.3 | 0 | 7905.6 | 58648.4 | 0 | 694.1 | 15571.1 | 109716.2 | 0 | 95.5 | 3315.4 | 20829 | 88396.1 | 544.9 | 0 | 0 | 106689.4 | 48777.9 | 2455.9 | 13846.4 | 0 | 111.2 | 7764.2
7814 | 326 | Day326 | 13 | Hour13 | 11 | Winter | 2761 | #N/A | Winter | 467232.4 | 2024-11-22 13:00 | 453463 | 5454.2 | 3229.7 | 5085.5 | 467232.4 | 437892.3 | 284767.7 | 0.0343 | 0.05 | 0.65 | 0.65 | 208.4 | 15.5 | 2.18 | 16.2 | 725.8 | 0.14 | 209.4 | 37.9 | 247.3 | 217.9 | 16.2 | 2.29 | 16.9 | 757.7 | 0.15 | 219 | 39.5 | 258.5 | 116.8 | 4.8 | 0.63 | 11.5 | 524 | 0.06 | 117.2 | 27.1 | 144.2 | 845.8 | 85.6 | 12.35 | 36.7 | 2216.4 | 0.41 | 851.8 | 102.9 | 954.6 | 26.12 | 0 | 0.31 | 26.42 | 27.49 | 0 | 0.3 | 27.79 | 467232.4 | 182464.7 | 11.9 | 4198.3 | 0 | 5391.1 | 53861.6 | 0 | 655.3 | 18136.6 | 107850 | 0 | 95.5 | 3315.4 | 20837.2 | 88396.1 | 544.9 | 265.7 | 0 | 105917.3 | 55183.4 | 2572 | 13178.9 | 0 | 43.2 | 7712.3
7815 | 326 | Day326 | 14 | Hour14 | 11 | Winter | 2761 | #N/A | Winter | 464463.2 | 2024-11-22 14:00 | 450962 | 4602.4 | 3652.2 | 5246.5 | 464463.2 | 435518.5 | 281266.6 | 0.0342 | 0.0497 | 0.66 | 0.66 | 202.9 | 14.8 | 2.08 | 16.1 | 714.8 | 0.14 | 203.9 | 37.4 | 241.3 | 211.9 | 15.5 | 2.18 | 16.7 | 745.2 | 0.14 | 213 | 39 | 252 | 117.2 | 4.8 | 0.62 | 11.6 | 529.4 | 0.05 | 117.6 | 27.4 | 144.9 | 790.2 | 77.2 | 11.11 | 37.1 | 2159.3 | 0.39 | 795.5 | 101.5 | 897 | 25.88 | 0 | 0.31 | 26.18 | 27.22 | 0 | 0.3 | 27.52 | 464463.2 | 183196.5 | 157.6 | 4198.3 | 0 | 5286.5 | 50886.9 | 0 | 651.5 | 16350.3 | 107583.9 | 0 | 95.5 | 3315.4 | 20801.5 | 88396.1 | 544.9 | 0 | 0 | 104029.1 | 59568.6 | 2597 | 13095 | 0 | 296.9 | 7210
7816 | 326 | Day326 | 15 | Hour15 | 11 | Winter | 2761 | #N/A | Winter | 460254.4 | 2024-11-22 15:00 | 449202.2 | 2854.2 | 2769.6 | 5428.3 | 460254.4 | 433851.3 | 291425.4 | 0.0342 | 0.0495 | 0.64 | 0.63 | 216.8 | 16 | 2.25 | 16.9 | 758.5 | 0.14 | 217.9 | 39.6 | 257.4 | 226.8 | 16.7 | 2.35 | 17.7 | 794.4 | 0.15 | 228 | 41.4 | 269.4 | 126.2 | 4.8 | 0.61 | 12.8 | 580.5 | 0.06 | 126.6 | 30.1 | 156.6 | 792.1 | 79.6 | 11.49 | 35.1 | 2082.3 | 0.39 | 797.6 | 97.3 | 894.9 | 25.89 | 0 | 0.29 | 26.18 | 27.29 | 0 | 0.3 | 27.59 | 460254.4 | 168829 | 0 | 4198.3 | 0 | 7495.5 | 54600.1 | 0 | 684.2 | 11130.9 | 111513.4 | 0 | 159.1 | 3315.4 | 21447 | 88061 | 635.6 | 0 | 0 | 85643.8 | 68773.2 | 2596.8 | 10933.5 | 0 | 179.8 | 7768.4
7817 | 326 | Day326 | 16 | Hour16 | 11 | Winter | 2761 | #N/A | Winter | 466940 | 2024-11-22 16:00 | 453754.7 | 3655.1 | 3408.2 | 6122 | 466940 | 438185.9 | 325613.8 | 0.0343 | 0.05 | 0.57 | 0.57 | 263.2 | 20.1 | 2.84 | 19.5 | 898 | 0.17 | 264.6 | 46.3 | 310.8 | 276.4 | 21.1 | 2.97 | 20.5 | 943.8 | 0.18 | 277.9 | 48.6 | 326.5 | 310 | 19.8 | 2.74 | 24.1 | 1174.6 | 0.15 | 311.4 | 59.1 | 370.5 | 864.9 | 78.9 | 11.3 | 45.6 | 2528.7 | 0.42 | 870.4 | 121.1 | 991.4 | 27.96 | 0 | 0.29 | 28.25 | 29.47 | 0 | 0.3 | 29.77 | 466940 | 141326.2 | 8.6 | 4257.5 | 0 | 7059.2 | 70618.7 | 0 | 705.3 | 8251.1 | 128288.5 | 0 | 159.1 | 3315.4 | 22220.6 | 88396.1 | 778.1 | 512 | 0 | 54074.7 | 75622.2 | 2672.8 | 7294 | 299.8 | 285.8 | 7926
7818 | 326 | Day326 | 17 | Hour17 | 11 | Winter | 2761 | #N/A | Winter | 477006.4 | 2024-11-22 17:00 | 469319 | 521.5 | 1374.6 | 5791.4 | 477006.5 | 452945.7 | 353574.3 | 0.0349 | 0.0517 | 0.55 | 0.54 | 282 | 22.1 | 3.13 | 20.1 | 943.4 | 0.18 | 283.5 | 48.3 | 331.8 | 297.5 | 23.1 | 3.27 | 21.5 | 1001.6 | 0.19 | 299.1 | 51.4 | 350.5 | 413.9 | 27.1 | 3.78 | 31.8 | 1529.9 | 0.21 | 415.8 | 77.4 | 493.2 | 653.3 | 47.6 | 6.7 | 45.3 | 2284.4 | 0.32 | 656.5 | 113.5 | 770 | 29.83 | 0 | 0.28 | 30.11 | 31.5 | 0 | 0.3 | 31.8 | 477006.4 | 123432.1 | 2554.7 | 4249.9 | 0 | 7215.4 | 80356 | 0 | 615.8 | 6895.9 | 132222.2 | 0 | 415.3 | 3315.4 | 26118.9 | 88061 | 819 | 8246.4 | 0 | 29387.3 | 83863 | 2670.1 | 4894.4 | 3754.7 | 2716.3 | 8160.6
7819 | 326 | Day326 | 18 | Hour18 | 11 | Winter | 2761 | #N/A | Winter | 483978.4 | 2024-11-22 18:00 | 478156.8 | 0 | 0 | 5821.6 | 483978.4 | 461318.4 | 383019.1 | 0.0352 | 0.0527 | 0.53 | 0.52 | 294 | 23 | 3.26 | 20.9 | 982.1 | 0.18 | 295.6 | 50.2 | 345.8 | 311 | 24.1 | 3.41 | 22.4 | 1045.9 | 0.19 | 312.6 | 53.7 | 366.3 | 440.1 | 27.2 | 3.81 | 35.7 | 1639.2 | 0.25 | 441.9 | 84.7 | 526.6 | 694.3 | 29.6 | 4.29 | 72.1 | 2723.2 | 0.58 | 696.3 | 153.4 | 849.8 | 48.45 | 0 | 0.15 | 48.61 | 51.25 | 0 | 0.16 | 51.41 | 483978.4 | 100959.3 | 3840.8 | 4249.9 | 0 | 8374.7 | 84407 | 0 | 184.1 | 1588.8 | 139175.7 | 0 | 444.6 | 3315.4 | 38981.9 | 88061 | 1316.4 | 10851.7 | 0 | 6832.1 | 89618.1 | 2736.2 | 4440.5 | 6545 | 2378.1 | 8315.2
7820 | 326 | Day326 | 19 | Hour19 | 11 | Winter | 2761 | #N/A | Winter | 483614.6 | 2024-11-22 19:00 | 477339.4 | 9.7 | 0 | 6265.4 | 483614.6 | 460543.8 | 383571.1 | 0.0352 | 0.0526 | 0.55 | 0.54 | 285.2 | 22.3 | 3.15 | 20.4 | 955.4 | 0.18 | 286.7 | 48.9 | 335.6 | 300.7 | 23.3 | 3.29 | 21.8 | 1014.3 | 0.19 | 302.3 | 52.1 | 354.4 | 424 | 26.1 | 3.61 | 33.9 | 1629.3 | 0.21 | 425.8 | 82.5 | 508.3 | 959.1 | 102.5 | 14.85 | 37.2 | 2328.6 | 0.48 | 966.2 | 106.7 | 1072.9 | 30.94 | 0 | 0.15 | 31.09 | 32.69 | 0 | 0.16 | 32.85 | 483614.6 | 100043.6 | 4752.7 | 4249.9 | 0 | 8374.7 | 81707.5 | 0 | 0 | 0.1 | 136603.3 | 0 | 188.3 | 3315.4 | 46305.9 | 88061 | 1131 | 8881.4 | 0 | 0.3 | 97196.9 | 2846.2 | 980.4 | 3886.6 | 3747.5 | 8315.2
7821 | 326 | Day326 | 20 | Hour20 | 11 | Winter | 2761 | #N/A | Winter | 479075.4 | 2024-11-22 20:00 | 472690.9 | 0.4 | 213 | 6171.1 | 479075.5 | 456099.1 | 376813.7 | 0.0351 | 0.0523 | 0.55 | 0.55 | 278.4 | 21.5 | 3.04 | 20.2 | 940.3 | 0.17 | 279.8 | 48.2 | 328.1 | 292 | 22.4 | 3.17 | 21.3 | 991.1 | 0.18 | 293.5 | 50.9 | 344.4 | 422.6 | 27 | 3.74 | 32.8 | 1597.3 | 0.2 | 424.4 | 80.5 | 504.9 | 988.2 | 103.3 | 14.94 | 40.5 | 2474.4 | 0.49 | 995.4 | 114.3 | 1109.7 | 30.3 | 0 | 0.2 | 30.5 | 32.01 | 0 | 0.22 | 32.23 | 479075.4 | 102261.8 | 5399.4 | 4249.9 | 0 | 8221.5 | 77895.8 | 0 | 0 | 0 | 135299.4 | 0 | 159.1 | 3315.4 | 48465.9 | 88061 | 970.5 | 4775.8 | 0 | 0 | 99309.3 | 2952.5 | 0 | 1993.1 | 3219.8 | 7923.3
7822 | 326 | Day326 | 21 | Hour21 | 11 | Winter | 2761 | #N/A | Winter | 464624.4 | 2024-11-22 21:00 | 458379.9 | 9.7 | 0 | 6234.8 | 464624.4 | 442510.8 | 362423.9 | 0.0346 | 0.0508 | 0.55 | 0.55 | 273.4 | 20.8 | 2.93 | 20.3 | 935.9 | 0.17 | 274.9 | 48.2 | 323.1 | 285.1 | 21.6 | 3.04 | 21.2 | 978.2 | 0.18 | 286.6 | 50.4 | 337 | 436.7 | 28.8 | 4.01 | 33 | 1626.6 | 0.21 | 438.7 | 81.5 | 520.2 | 927.9 | 95.7 | 13.84 | 39.1 | 2361.1 | 0.47 | 934.6 | 109.6 | 1044.1 | 29.62 | 0 | 0.14 | 29.76 | 31.24 | 0 | 0.15 | 31.39 | 464624.4 | 102200.5 | 3200.5 | 4249.9 | 0 | 8104.2 | 72393.4 | 0 | 0 | 0 | 133791.4 | 0 | 159.1 | 3315.4 | 45958.4 | 87933.3 | 908.9 | 2409.6 | 0 | 0 | 99214.6 | 2985.9 | 0 | 1628 | 3119.3 | 8279.8
7823 | 326 | Day326 | 22 | Hour22 | 11 | Winter | 2761 | #N/A | Winter | 444149.1 | 2024-11-22 22:00 | 437801.9 | 0 | 213 | 6134.2 | 444149.1 | 422935.7 | 341953.8 | 0.034 | 0.0486 | 0.57 | 0.56 | 258 | 19 | 2.67 | 19.9 | 903 | 0.17 | 259.3 | 46.8 | 306.1 | 268.7 | 19.7 | 2.77 | 20.7 | 942 | 0.17 | 270.1 | 48.9 | 319 | 467.7 | 33 | 4.62 | 33.3 | 1677.9 | 0.22 | 469.9 | 83.4 | 553.3 | 770.4 | 74.1 | 10.66 | 37.2 | 2128.3 | 0.38 | 775.6 | 100.7 | 876.3 | 28.59 | 0 | 0.23 | 28.82 | 30.1 | 0 | 0.24 | 30.34 | 444149.1 | 102195.4 | 2838.5 | 4231.8 | 0 | 7572.7 | 62345.4 | 0 | 0 | 0 | 128697.2 | 0 | 159.1 | 3315.4 | 42631.8 | 87850.4 | 756.5 | 1554.9 | 0 | 0 | 99286.4 | 2909 | 0 | 1554 | 1121.6 | 7760
7824 | 326 | Day326 | 23 | Hour23 | 11 | Winter | 2761 | #N/A | Winter | 420260 | 2024-11-22 23:00 | 413730.5 | 9.7 | 271.5 | 6248.3 | 420260 | 399976 | 318102 | 0.0332 | 0.046 | 0.59 | 0.59 | 237.5 | 16.9 | 2.37 | 19.1 | 849.3 | 0.16 | 238.7 | 44.4 | 283.1 | 247.1 | 17.6 | 2.46 | 19.9 | 884.5 | 0.16 | 248.3 | 46.3 | 294.6 | 474.6 | 31.5 | 4.38 | 35.6 | 1766.4 | 0.22 | 476.7 | 88.3 | 565.1 | 753.7 | 66.6 | 9.52 | 41.9 | 2270.2 | 0.38 | 758.3 | 109.7 | 868 | 27.5 | 0 | 0.23 | 27.73 | 28.88 | 0 | 0.24 | 29.12 | 420260 | 102158 | 1333.3 | 4131.5 | 0 | 7463.8 | 52026.3 | 0 | 0 | 0 | 118874.2 | 0 | 159.1 | 3315.4 | 40748.5 | 87779.7 | 716.4 | 1553.8 | 0 | 0 | 99228.9 | 2929 | 0 | 34.7 | 2471.5 | 7261.1
7825 | 327 | Day327 | 0 | Hour0 | 11 | Winter | 120 | 436417.6 | Winter | 398330 | 2024-11-23 | 391836.6 | 0.6 | 352.2 | 6140.6 | 398330.1 | 379059.3 | 296302 | 0.0326 | 0.0436 | 0.61 | 0.61 | 223.5 | 15.6 | 2.18 | 18.5 | 810.5 | 0.15 | 224.5 | 42.7 | 267.2 | 232.6 | 16.2 | 2.26 | 19.3 | 845.6 | 0.16 | 233.7 | 44.6 | 278.3 | 465 | 30.1 | 4.18 | 35.6 | 1754.7 | 0.22 | 467 | 88 | 555 | 400.6 | 11.6 | 1.4 | 43.8 | 1952.7 | 0.19 | 401.3 | 102.1 | 503.4 | 26.37 | 0 | 0.22 | 26.6 | 27.65 | 0 | 0.24 | 27.88 | 398330 | 102028.1 | 1401.3 | 4121.3 | 0 | 7354.8 | 45016.3 | 0 | 0 | 0 | 109878.3 | 0 | 159.1 | 3315.4 | 33671.7 | 87397.2 | 578.1 | 3408.5 | 0 | 0 | 99089.8 | 2938.2 | 0 | 0 | 1324.9 | 6833.6
7826 | 327 | Day327 | 1 | Hour1 | 11 | Winter | 2761 | #N/A | Winter | 379955 | 2024-11-23 01:00 | 373498.1 | 0.4 | 370.7 | 6085.9 | 379955 | 361500.8 | 277633.5 | 0.0321 | 0.0416 | 0.62 | 0.62 | 215.7 | 15 | 2.09 | 18.1 | 786.2 | 0.15 | 216.7 | 41.5 | 258.2 | 224.2 | 15.5 | 2.16 | 18.9 | 819.5 | 0.16 | 225.3 | 43.3 | 268.6 | 473.3 | 32.6 | 4.54 | 34.6 | 1726.9 | 0.22 | 475.5 | 86.1 | 561.7 | 660 | 59.8 | 8.57 | 35.9 | 1940.1 | 0.34 | 664.1 | 93.8 | 758 | 24.49 | 0 | 0.22 | 24.71 | 25.65 | 0 | 0.23 | 25.88 | 379955 | 102321.6 | 1386.1 | 4121.3 | 0 | 7281.4 | 41084.6 | 0 | 0 | 0 | 102438 | 0 | 159.1 | 3315.4 | 28312.9 | 86300.7 | 390 | 2843.8 | 0 | 0 | 99422.6 | 2898.9 | 0 | 0 | 1471.8 | 5870.5
7827 | 327 | Day327 | 2 | Hour2 | 11 | Winter | 2761 | #N/A | Winter | 368447.3 | 2024-11-23 02:00 | 361877.4 | 327.7 | 370.7 | 5871.6 | 368447.3 | 350365.6 | 267365.6 | 0.0318 | 0.0402 | 0.61 | 0.61 | 219.5 | 15.2 | 2.13 | 18.4 | 800.1 | 0.15 | 220.5 | 42.3 | 262.8 | 227.8 | 15.7 | 2.2 | 19.2 | 832.8 | 0.16 | 228.9 | 44.1 | 272.9 | 459.7 | 30.5 | 4.23 | 34.7 | 1712.8 | 0.22 | 461.8 | 85.8 | 547.6 | 762.3 | 78.4 | 11.31 | 32 | 1960 | 0.37 | 767.7 | 90.5 | 858.2 | 23.64 | 0 | 0.13 | 23.78 | 24.76 | 0 | 0.14 | 24.9 | 368447.3 | 101081.7 | 1223.9 | 4047.6 | 0 | 5713.2 | 40567.3 | 0 | 0 | 0 | 101148.8 | 0 | 95.5 | 3315.4 | 23006.3 | 86034.9 | 357.6 | 1855 | 0 | 0 | 98235.5 | 2846.2 | 0 | 0 | 1247.2 | 5663
7828 | 327 | Day327 | 3 | Hour3 | 11 | Winter | 2761 | #N/A | Winter | 364026.5 | 2024-11-23 03:00 | 357001.1 | 772.3 | 396.3 | 5856.8 | 364026.5 | 345684.1 | 263517.1 | 0.0317 | 0.0397 | 0.61 | 0.61 | 220.9 | 15.3 | 2.13 | 18.6 | 807 | 0.15 | 221.9 | 42.7 | 264.6 | 229.1 | 15.8 | 2.2 | 19.4 | 839.3 | 0.16 | 230.2 | 44.4 | 274.6 | 460 | 30.5 | 4.23 | 34.8 | 1714.7 | 0.22 | 462.1 | 85.9 | 548.1 | 451.3 | 25.9 | 3.54 | 37.5 | 1808.9 | 0.21 | 453 | 91.5 | 544.5 | 23.5 | 0 | 0.28 | 23.77 | 24.62 | 0 | 0.29 | 24.91 | 364026.5 | 100509.4 | 0 | 4047.6 | 0 | 5151.7 | 40141.3 | 0 | 0 | 0 | 101194.2 | 0 | 95.5 | 3315.4 | 21440.6 | 86034.9 | 357.6 | 1738.3 | 0 | 0 | 97685 | 2824.5 | 0 | 0 | 499.9 | 5120.2
7829 | 327 | Day327 | 4 | Hour4 | 11 | Winter | 2761 | #N/A | Winter | 365194.6 | 2024-11-23 04:00 | 358120.6 | 647 | 557.1 | 5869.9 | 365194.6 | 346751.6 | 265390.6 | 0.0317 | 0.0399 | 0.6 | 0.6 | 225.4 | 15.6 | 2.19 | 18.8 | 821.2 | 0.16 | 226.4 | 43.4 | 269.8 | 233.5 | 16.1 | 2.25 | 19.6 | 853.1 | 0.16 | 234.6 | 45.1 | 279.7 | 468.1 | 31.7 | 4.41 | 34.8 | 1724.3 | 0.22 | 470.2 | 86.2 | 556.4 | 542.9 | 40.5 | 5.69 | 36.7 | 1881.8 | 0.26 | 545.6 | 92.9 | 638.5 | 23.68 | 0 | 0.19 | 23.88 | 24.81 | 0 | 0.21 | 25.01 | 365194.6 | 99804 | 9 | 4047.6 | 0 | 5529.3 | 41358.7 | 0 | 0 | 0 | 102873.8 | 0 | 95.5 | 3315.4 | 20575.4 | 86034.9 | 357.6 | 1193.4 | 0 | 0 | 96964.5 | 2839.5 | 0 | 0 | 0 | 5136.9
7830 | 327 | Day327 | 5 | Hour5 | 11 | Winter | 2761 | #N/A | Winter | 372445 | 2024-11-23 05:00 | 365125.6 | 871.1 | 477.7 | 5970.6 | 372445.1 | 353459.2 | 271661.7 | 0.032 | 0.0407 | 0.59 | 0.59 | 233.6 | 16.4 | 2.3 | 19.2 | 844.3 | 0.16 | 234.7 | 44.4 | 279.1 | 242 | 17 | 2.37 | 20 | 876.9 | 0.17 | 243.2 | 46.1 | 289.3 | 453.5 | 29.1 | 4.03 | 35.1 | 1719.5 | 0.21 | 455.5 | 86.4 | 541.9 | 764.3 | 79.5 | 11.48 | 31.3 | 1937.1 | 0.37 | 769.8 | 89.1 | 859 | 24.02 | 0 | 0.13 | 24.15 | 25.2 | 0 | 0.14 | 25.34 | 372445 | 100783.4 | 12 | 4047.6 | 0 | 5594.1 | 44612.8 | 0 | 0 | 0 | 106571.6 | 0 | 95.5 | 3315.4 | 20853.6 | 86034.9 | 357.6 | 166.5 | 0 | 0 | 97978.8 | 2804.6 | 0 | 0 | 0 | 5527
7831 | 327 | Day327 | 6 | Hour6 | 11 | Winter | 2761 | #N/A | Winter | 384199.7 | 2024-11-23 06:00 | 377306 | 209.9 | 370.7 | 6313.1 | 384199.7 | 365128.6 | 280785.4 | 0.0323 | 0.0421 | 0.59 | 0.59 | 238.1 | 16.9 | 2.37 | 19.3 | 855.9 | 0.16 | 239.3 | 44.9 | 284.1 | 246.7 | 17.4 | 2.44 | 20.1 | 888.2 | 0.17 | 247.9 | 46.6 | 294.5 | 482.8 | 34 | 4.75 | 34.7 | 1736.6 | 0.23 | 485.1 | 86.5 | 571.6 | 732.5 | 73.3 | 10.56 | 32.6 | 1947.8 | 0.36 | 737.6 | 90.8 | 828.3 | 24.34 | 0 | 0.19 | 24.53 | 25.53 | 0 | 0.2 | 25.73 | 384199.7 | 103414.3 | 92 | 4047.6 | 0 | 6713.9 | 47496.8 | 0 | 0 | 917.2 | 110487.1 | 0 | 95.5 | 3315.4 | 21447.9 | 86034.9 | 357.6 | 696.7 | 0 | 243.3 | 99516.5 | 2737.3 | 0 | 0 | 0 | 6560
7832 | 327 | Day327 | 7 | Hour7 | 11 | Winter | 2761 | #N/A | Winter | 396946.9 | 2024-11-23 07:00 | 391107.6 | 2.1 | 157.7 | 5679.4 | 396946.9 | 378343.4 | 263851.9 | 0.0326 | 0.0436 | 0.64 | 0.64 | 205.2 | 14.3 | 2 | 17.1 | 746.2 | 0.14 | 206.1 | 39.4 | 245.5 | 212.4 | 14.7 | 2.06 | 17.8 | 774.3 | 0.15 | 213.4 | 40.9 | 254.3 | 328.4 | 21.7 | 3.01 | 24.9 | 1226.7 | 0.16 | 329.9 | 61.5 | 391.4 | 750.2 | 76.7 | 11.07 | 31.9 | 1941.5 | 0.37 | 755.5 | 89.8 | 845.3 | 23.51 | 0 | 0.26 | 23.76 | 24.68 | 0 | 0.27 | 24.95 | 396946.9 | 133095 | 408.9 | 4047.6 | 0 | 4730.9 | 41069.9 | 0 | 0 | 5121.1 | 101258.4 | 0 | 95.5 | 3315.4 | 21644.3 | 86034.9 | 357.6 | 888.3 | 0 | 23336.9 | 102027.8 | 2609.2 | 809.1 | 0 | 7.8 | 6925.2
7833 | 327 | Day327 | 8 | Hour8 | 11 | Winter | 2761 | #N/A | Winter | 413239 | 2024-11-23 08:00 | 402824.2 | 2481.5 | 2619.1 | 5314.1 | 413238.9 | 389556 | 250018.8 | 0.0329 | 0.0449 | 0.69 | 0.69 | 177 | 12.5 | 1.75 | 14.8 | 637.6 | 0.13 | 177.8 | 33.9 | 211.7 | 183.9 | 13 | 1.82 | 15.4 | 663.4 | 0.13 | 184.8 | 35.2 | 220 | 167.7 | 9.2 | 1.26 | 14.3 | 683.7 | 0.08 | 168.3 | 34.7 | 203 | 392.2 | 14.6 | 1.85 | 39.8 | 1823 | 0.18 | 393.1 | 94.2 | 487.3 | 21.99 | 0 | 0.27 | 22.26 | 23.14 | 0 | 0.27 | 23.41 | 413239 | 163220.1 | 627.2 | 4054.3 | 0 | 4730.9 | 37636 | 0 | 0 | 9154.3 | 88457.9 | 0 | 95.5 | 3315.4 | 23565.9 | 86034.9 | 357.6 | 1143.2 | 0 | 51976.9 | 99532 | 2556.8 | 4355.4 | 0 | 0 | 6552.8
7834 | 327 | Day327 | 9 | Hour9 | 11 | Winter | 2761 | #N/A | Winter | 422355.1 | 2024-11-23 09:00 | 413610 | 804.8 | 2259.7 | 5680.7 | 422355.1 | 399888.7 | 242706 | 0.0332 | 0.0459 | 0.71 | 0.71 | 169.1 | 12.1 | 1.7 | 14.1 | 603.9 | 0.12 | 169.9 | 32.1 | 202 | 175.1 | 12.5 | 1.76 | 14.6 | 626.5 | 0.13 | 175.9 | 33.3 | 209.3 | 131.3 | 6.1 | 0.81 | 12.2 | 570.5 | 0.06 | 131.7 | 29.2 | 161 | 386.7 | 14.7 | 1.87 | 39.4 | 1789.5 | 0.18 | 387.6 | 92.7 | 480.4 | 21.97 | 0 | 0.27 | 22.23 | 23.08 | 0 | 0.28 | 23.36 | 422355.1 | 179649.2 | 36.8 | 4146.5 | 0 | 4730.9 | 37477.7 | 0 | 222 | 12168.1 | 84721.5 | 0 | 95.5 | 3315.4 | 21312.2 | 86358.3 | 357.6 | 153.6 | 0 | 77677.7 | 87007.2 | 2574.2 | 7780 | 0 | 155.8 | 6345
7835 | 327 | Day327 | 10 | Hour10 | 11 | Winter | 2761 | #N/A | Winter | 433758.4 | 2024-11-23 10:00 | 420163.9 | 4060.8 | 3891.9 | 5641.8 | 433758.5 | 406165.3 | 240008.5 | 0.0333 | 0.0465 | 0.73 | 0.72 | 154.8 | 10.6 | 1.48 | 13.5 | 568.1 | 0.12 | 155.5 | 30.5 | 185.9 | 162.3 | 11.1 | 1.56 | 14.2 | 596 | 0.12 | 163.1 | 31.9 | 195 | 98.9 | 3.9 | 0.51 | 9.8 | 450.9 | 0.04 | 99.1 | 23.3 | 122.4 | 492.8 | 29.7 | 4.07 | 40.5 | 1933.5 | 0.24 | 494.8 | 98.1 | 592.9 | 22.57 | 0 | 0.28 | 22.85 | 23.66 | 0 | 0.29 | 23.95 | 433758.4 | 193749.9 | 135 | 4181.9 | 0 | 4375.6 | 33447.8 | 0 | 665.5 | 14807.7 | 85351.1 | 0 | 95.5 | 3315.4 | 20575.7 | 88019.3 | 357.6 | 153.6 | 0 | 99041.2 | 76728.4 | 2507.1 | 10853.3 | 87.1 | 111.6 | 5904.9
7836 | 327 | Day327 | 11 | Hour11 | 11 | Winter | 2761 | #N/A | Winter | 436417.6 | 2024-11-23 11:00 | 421479 | 4859 | 4489.5 | 5590.2 | 436417.6 | 407429.9 | 240734.3 | 0.0333 | 0.0466 | 0.73 | 0.72 | 153.9 | 10.5 | 1.47 | 13.4 | 565.5 | 0.12 | 154.6 | 30.3 | 184.9 | 162.1 | 11.1 | 1.55 | 14.1 | 595.7 | 0.12 | 162.8 | 31.9 | 194.7 | 98.7 | 4.1 | 0.53 | 9.7 | 445.3 | 0.05 | 98.9 | 23 | 121.9 | 684.9 | 58.1 | 8.26 | 40 | 2152.3 | 0.33 | 688.9 | 104.2 | 793.1 | 23.65 | 0 | 0.28 | 23.93 | 24.84 | 0 | 0.29 | 25.13 | 436417.6 | 195683.2 | 631.3 | 4181.9 | 0 | 4375.6 | 33355 | 0 | 734.7 | 15807.8 | 85631.7 | 0 | 95.5 | 3315.4 | 20575.7 | 88061 | 357.6 | 153.6 | 0 | 103259.8 | 73425.4 | 2455.6 | 13864.9 | 213 | 307.7 | 6726.6
7837 | 327 | Day327 | 12 | Hour12 | 11 | Winter | 2761 | #N/A | Winter | 435366.4 | 2024-11-23 12:00 | 415642.3 | 3429.9 | 10590 | 5704.2 | 435366.4 | 401851.1 | 237960.5 | 0.0332 | 0.046 | 0.73 | 0.73 | 152.8 | 10.8 | 1.51 | 13.1 | 552.3 | 0.12 | 153.6 | 29.6 | 183.2 | 161.2 | 11.4 | 1.6 | 13.7 | 581.2 | 0.12 | 162 | 31.1 | 193.1 | 107.1 | 5.1 | 0.68 | 9.9 | 462 | 0.05 | 107.4 | 23.6 | 131 | 676 | 56.5 | 8.02 | 40.2 | 2151 | 0.32 | 679.9 | 104.4 | 784.3 | 23.61 | 0 | 0.29 | 23.9 | 24.73 | 0 | 0.3 | 25.03 | 435366.4 | 197405.9 | 895 | 4181.9 | 0 | 4730.9 | 34325.4 | 0 | 696.7 | 16054.7 | 81268.5 | 0 | 95.5 | 3315.4 | 20575.7 | 88061 | 357.6 | 153.6 | 0 | 101696.4 | 76623.1 | 2334.9 | 14926.5 | 356.1 | 244.3 | 6664.8
7838 | 327 | Day327 | 13 | Hour13 | 11 | Winter | 2761 | #N/A | Winter | 431080.4 | 2024-11-23 13:00 | 404732.1 | 3380.3 | 17268.6 | 5699.3 | 431080.4 | 391415 | 228719.7 | 0.0329 | 0.0449 | 0.75 | 0.75 | 146.5 | 10.5 | 1.47 | 12.5 | 523.7 | 0.11 | 147.2 | 28.1 | 175.3 | 153 | 11.1 | 1.56 | 12.9 | 542.5 | 0.12 | 153.7 | 29.1 | 182.8 | 104.5 | 4.3 | 0.55 | 10.3 | 472.7 | 0.05 | 104.7 | 24.4 | 129.1 | 596.3 | 43.7 | 6.13 | 41 | 2091.3 | 0.28 | 599.3 | 103.4 | 702.7 | 22.12 | 0 | 0.31 | 22.43 | 23.12 | 0 | 0.31 | 23.42 | 431080.4 | 202360.6 | 59.4 | 4181.9 | 0 | 4730.9 | 33358.6 | 0 | 653.7 | 18422.9 | 74782.8 | 0 | 95.5 | 3315.4 | 20440.5 | 87397.2 | 357.6 | 0 | 0 | 102201.8 | 78873.5 | 2208.7 | 13521.6 | 308.1 | 482.4 | 5849.1
7839 | 327 | Day327 | 14 | Hour14 | 11 | Winter | 2761 | #N/A | Winter | 422140.8 | 2024-11-23 14:00 | 393850 | 4601.5 | 18022.6 | 5666.7 | 422140.8 | 381001.2 | 222235.4 | 0.0326 | 0.0438 | 0.76 | 0.76 | 141.6 | 10.2 | 1.43 | 12.1 | 504.6 | 0.11 | 142.3 | 27.2 | 169.5 | 147.5 | 10.8 | 1.51 | 12.5 | 521.6 | 0.11 | 148.2 | 28 | 176.2 | 107.2 | 4.8 | 0.63 | 10.1 | 472.1 | 0.05 | 107.5 | 24.2 | 131.8 | 531.1 | 35.4 | 4.93 | 39.7 | 1972.2 | 0.25 | 533.5 | 98.5 | 632 | 21.03 | 0 | 0.32 | 21.35 | 21.93 | 0 | 0.31 | 22.23 | 422140.8 | 199905.3 | 0 | 4181.9 | 0 | 4730.9 | 31829.3 | 0 | 652.1 | 16644 | 69887.1 | 0 | 95.5 | 3315.4 | 20440.5 | 87397.2 | 357.6 | 0 | 0 | 102639 | 77881.7 | 2088.5 | 13256.3 | 227.7 | 0 | 4421
7840 | 327 | Day327 | 15 | Hour15 | 11 | Winter | 2761 | #N/A | Winter | 409727 | 2024-11-23 15:00 | 385408.4 | 3565.3 | 15045.9 | 5707.4 | 409727.1 | 372928.3 | 227979.9 | 0.0324 | 0.0428 | 0.74 | 0.73 | 150.3 | 10.5 | 1.46 | 13.2 | 546.7 | 0.12 | 151 | 29.5 | 180.5 | 156.9 | 11 | 1.53 | 13.7 | 568.9 | 0.12 | 157.6 | 30.6 | 188.3 | 131.9 | 6 | 0.78 | 12.5 | 579.7 | 0.06 | 132.3 | 29.8 | 162.1 | 564.3 | 42.4 | 5.98 | 38.1 | 1932.5 | 0.28 | 567.2 | 95.7 | 663 | 21.95 | 0 | 0.29 | 22.24 | 22.87 | 0 | 0.31 | 23.17 | 409727 | 181747.2 | 0 | 4181.9 | 0 | 4730.9 | 31205.2 | 0 | 686.7 | 11539.2 | 76017.7 | 0 | 159.1 | 3315.4 | 20440.5 | 87397.2 | 532 | 0 | 0 | 86402.6 | 81150.2 | 1968.5 | 11559.2 | 213 | 16.2 | 4517.9
7841 | 327 | Day327 | 16 | Hour16 | 11 | Winter | 2761 | #N/A | Winter | 399383.9 | 2024-11-23 16:00 | 383784.5 | 5036.4 | 4185.4 | 6377.6 | 399383.9 | 371397.2 | 239777.4 | 0.0323 | 0.0425 | 0.7 | 0.69 | 163.6 | 10.6 | 1.48 | 14.9 | 618.3 | 0.12 | 164.3 | 33.3 | 197.7 | 172.2 | 11.2 | 1.55 | 15.7 | 651.6 | 0.13 | 173 | 35.1 | 208.1 | 300 | 18.9 | 2.62 | 23.4 | 1147.5 | 0.14 | 301.2 | 57.7 | 358.9 | 472.2 | 33 | 4.62 | 35 | 1695.6 | 0.25 | 474.4 | 85.6 | 560 | 21.56 | 0 | 0.29 | 21.86 | 22.56 | 0 | 0.3 | 22.86 | 399383.9 | 159606.5 | 39.7 | 4181.9 | 0 | 4375.6 | 30128.8 | 0 | 709.5 | 10758.5 | 89177.4 | 0 | 159.1 | 3315.4 | 20440.5 | 87394.8 | 564.1 | 0 | 0 | 64090.7 | 82172.8 | 1874.9 | 7988.8 | 286 | 2 | 5363.6
7842 | 327 | Day327 | 17 | Hour17 | 11 | Winter | 2761 | #N/A | Winter | 403162 | 2024-11-23 17:00 | 393301.4 | 793.3 | 3408.2 | 5659 | 403162 | 380527.2 | 271112.4 | 0.0325 | 0.0434 | 0.64 | 0.63 | 201 | 13.4 | 1.86 | 17.4 | 749.5 | 0.14 | 201.9 | 39.8 | 241.7 | 210.3 | 14 | 1.95 | 18.3 | 784.4 | 0.15 | 211.2 | 41.7 | 252.9 | 389.7 | 26.9 | 3.76 | 28.3 | 1417.1 | 0.18 | 391.5 | 70.6 | 462.1 | 723 | 58.7 | 8.33 | 44.8 | 2340.6 | 0.35 | 727.1 | 114.6 | 841.7 | 26.73 | 0 | 0.29 | 27.02 | 27.96 | 0 | 0.3 | 28.26 | 403162 | 132049.6 | 902.9 | 4181.9 | 0 | 6391.4 | 38729.4 | 0 | 611.4 | 7146.2 | 107576.6 | 0 | 159.1 | 3315.4 | 20801.5 | 88396.1 | 560.4 | 97.7 | 0 | 36961.2 | 85539.7 | 1791 | 6589.1 | 289.9 | 547.5 | 6286.8
7843 | 327 | Day327 | 18 | Hour18 | 11 | Winter | 2761 | #N/A | Winter | 404047.3 | 2024-11-23 18:00 | 398644.7 | 0 | 0 | 5402.6 | 404047.3 | 385649.3 | 296989.4 | 0.0326 | 0.044 | 0.6 | 0.59 | 230.7 | 15.9 | 2.23 | 19.2 | 838.5 | 0.16 | 231.8 | 44.2 | 276 | 240.1 | 16.5 | 2.31 | 20 | 874.2 | 0.17 | 241.2 | 46.1 | 287.4 | 426.3 | 28.2 | 3.93 | 32.2 | 1581.3 | 0.2 | 428.2 | 79.3 | 507.6 | 972.5 | 100.4 | 14.52 | 40.6 | 2472 | 0.49 | 979.5 | 114.4 | 1093.9 | 28.44 | 0 | 0.21 | 28.65 | 29.77 | 0 | 0.22 | 29.99 | 404047.3 | 107057.8 | 3107.3 | 4181.9 | 0 | 7053.7 | 46555.7 | 0 | 173.2 | 1614.4 | 114343.8 | 0 | 1278 | 3315.4 | 26913.5 | 88396.1 | 1095.5 | 748.5 | 0 | 6927.5 | 96689.2 | 1653.5 | 4604.8 | 144.6 | 1185.8 | 6595.2
7844 | 327 | Day327 | 19 | Hour19 | 11 | Winter | 2761 | #N/A | Winter | 406207.2 | 2024-11-23 19:00 | 400125 | 0.4 | 118.7 | 5963.1 | 406207.2 | 387057.1 | 300613.8 | 0.0327 | 0.0442 | 0.61 | 0.6 | 221.3 | 15.2 | 2.13 | 18.5 | 809.5 | 0.15 | 222.4 | 42.7 | 265 | 230.7 | 15.8 | 2.21 | 19.3 | 845.4 | 0.16 | 231.7 | 44.6 | 276.3 | 423.8 | 27.7 | 3.85 | 32.2 | 1588.6 | 0.2 | 425.6 | 79.6 | 505.2 | 767 | 77.6 | 11.2 | 33.8 | 2000.5 | 0.39 | 772.4 | 93.5 | 865.9 | 26.85 | 0 | 0.22 | 27.08 | 28.13 | 0 | 0.24 | 28.37 | 406207.2 | 105593.4 | 3360.5 | 4158.7 | 0 | 7164.1 | 44628.8 | 0 | 0 | 0.1 | 113671.9 | 0 | 159.1 | 3315.4 | 32474.6 | 87829.8 | 560.4 | 3290.6 | 0 | 0.2 | 104068.2 | 1524.9 | 1007.9 | 1801.8 | 1207 | 6352.9
7845 | 327 | Day327 | 20 | Hour20 | 11 | Winter | 2761 | #N/A | Winter | 406652.8 | 2024-11-23 20:00 | 400287.2 | 10.7 | 134.3 | 6220.6 | 406652.8 | 387193.7 | 299556.3 | 0.0327 | 0.0443 | 0.62 | 0.61 | 216.5 | 14.8 | 2.07 | 18.2 | 793.3 | 0.15 | 217.5 | 41.9 | 259.3 | 225.6 | 15.4 | 2.15 | 19 | 828.7 | 0.16 | 226.7 | 43.8 | 270.4 | 434.3 | 29 | 4.03 | 32.5 | 1611 | 0.2 | 436.2 | 80.5 | 516.7 | 802.7 | 78 | 11.24 | 38.2 | 2193.7 | 0.4 | 808.1 | 103.7 | 911.8 | 26.64 | 0 | 0.13 | 26.77 | 27.92 | 0 | 0.14 | 28.06 | 406652.8 | 107096.5 | 3765.2 | 4158.7 | 0 | 6911.5 | 43502.4 | 0 | 0 | 0 | 111845.8 | 0 | 159.1 | 3315.4 | 34162.4 | 87763 | 560.4 | 3412.4 | 0 | 0 | 105796.8 | 1299.8 | 0 | 469.6 | 4095.6 | 6190.4
7846 | 327 | Day327 | 21 | Hour21 | 11 | Winter | 2761 | #N/A | Winter | 401463 | 2024-11-23 21:00 | 394725.5 | 11.9 | 366.6 | 6358.9 | 401462.9 | 381873.4 | 293584.5 | 0.0326 | 0.0437 | 0.62 | 0.62 | 213 | 14.5 | 2.03 | 18 | 782.6 | 0.15 | 214 | 41.4 | 255.4 | 221.7 | 15.1 | 2.11 | 18.8 | 816.1 | 0.15 | 222.8 | 43.2 | 265.9 | 435.4 | 28.9 | 4.01 | 32.8 | 1622.1 | 0.2 | 437.4 | 81.1 | 518.5 | 817.2 | 81 | 11.68 | 37.4 | 2183.4 | 0.41 | 822.8 | 102.6 | 925.4 | 26.38 | 0 | 0.22 | 26.6 | 27.64 | 0 | 0.23 | 27.87 | 401463 | 107878.5 | 3000.9 | 4156.6 | 0 | 6658.1 | 42000 | 0 | 0 | 0 | 109290 | 0 | 159.1 | 3315.4 | 34870.4 | 87690.3 | 560.4 | 1883.3 | 0 | 0 | 106883.7 | 994.7 | 0 | 737.3 | 3181.9 | 5199.2
7847 | 327 | Day327 | 22 | Hour22 | 11 | Winter | 2761 | #N/A | Winter | 392223.8 | 2024-11-23 22:00 | 385739.1 | 4.2 | 153.6 | 6326.9 | 392223.8 | 373267.3 | 284262.7 | 0.0323 | 0.0427 | 0.63 | 0.63 | 209.5 | 14.4 | 2.01 | 17.7 | 767.5 | 0.15 | 210.5 | 40.6 | 251.1 | 218.1 | 14.9 | 2.08 | 18.5 | 800.4 | 0.15 | 219.1 | 42.4 | 261.5 | 439.2 | 27.9 | 3.86 | 34.1 | 1674 | 0.2 | 441.1 | 84.1 | 525.1 | 733.8 | 70.7 | 10.17 | 35.5 | 2024.7 | 0.37 | 738.6 | 96 | 834.6 | 25.84 | 0 | 0.22 | 26.07 | 27.04 | 0 | 0.24 | 27.28 | 392223.8 | 107961.1 | 1852.5 | 4149.9 | 0 | 5636.7 | 40567.3 | 0 | 0 | 0 | 104234 | 0 | 159.1 | 3315.4 | 33001.6 | 87549.6 | 560.4 | 3236.2 | 0 | 0 | 107068.1 | 893 | 0 | 894.7 | 2236.1 | 4574.2
7848 | 327 | Day327 | 23 | Hour23 | 11 | Winter | 2761 | #N/A | Winter | 381606.6 | 2024-11-23 23:00 | 374808 | 1.2 | 604.7 | 6192.8 | 381606.7 | 362781.3 | 274463.4 | 0.0321 | 0.0416 | 0.64 | 0.64 | 206 | 14.3 | 2 | 17.4 | 749.7 | 0.15 | 206.9 | 39.8 | 246.7 | 214.2 | 14.8 | 2.07 | 18.2 | 781.8 | 0.15 | 215.2 | 41.5 | 256.7 | 456.6 | 30.2 | 4.2 | 34.4 | 1703 | 0.21 | 458.7 | 85.2 | 543.9 | 430.6 | 18.7 | 2.46 | 41.4 | 1901.9 | 0.2 | 431.8 | 98.2 | 530 | 25.28 | 0 | 0.22 | 25.51 | 26.45 | 0 | 0.24 | 26.68 | 381606.6 | 107143.2 | 950.3 | 4119.2 | 0 | 4931.1 | 39344.8 | 0 | 0 | 0 | 97957 | 0 | 159.1 | 3315.4 | 32259.1 | 87397.2 | 560.4 | 3469.9 | 0 | 0 | 106496.7 | 646.5 | 0 | 860.6 | 2465.9 | 4538.1
7849 | 328 | Day328 | 0 | Hour0 | 11 | Winter | 117 | 453928.6 | Winter | 370192 | 2024-11-24 | 363775.2 | 18.7 | 203.2 | 6194.8 | 370192 | 352189.4 | 263776.9 | 0.0318 | 0.0404 | 0.65 | 0.65 | 201.1 | 14 | 1.96 | 17 | 730 | 0.15 | 202 | 38.8 | 240.9 | 208.5 | 14.5 | 2.03 | 17.7 | 758.3 | 0.15 | 209.5 | 40.3 | 249.8 | 459.7 | 30.8 | 4.28 | 34.4 | 1703.6 | 0.22 | 461.8 | 85.2 | 547 | 425.3 | 19.6 | 2.61 | 41.2 | 1846.2 | 0.23 | 426.6 | 96.3 | 522.9 | 22.58 | 0 | 0.22 | 22.8 | 23.6 | 0 | 0.23 | 23.84 | 370192 | 106415.1 | 224.9 | 4108.3 | 0 | 4931.1 | 37536.1 | 0 | 0 | 0 | 91813 | 0 | 159.1 | 3315.4 | 32633 | 86631.7 | 484 | 1940.1 | 0 | 0 | 105832.2 | 582.9 | 0 | 902.1 | 712.5 | 4538.1
7850 | 328 | Day328 | 1 | Hour1 | 11 | Winter | 2761 | #N/A | Winter | 363748.6 | 2024-11-24 01:00 | 354507 | 438.2 | 2733.8 | 6069.7 | 363748.6 | 343289.7 | 258419.4 | 0.0316 | 0.0394 | 0.65 | 0.64 | 203.1 | 14.2 | 1.99 | 17.1 | 736.7 | 0.15 | 204 | 39.1 | 243.2 | 210.5 | 14.7 | 2.05 | 17.8 | 765.9 | 0.15 | 211.5 | 40.7 | 252.2 | 447.6 | 29.4 | 4.08 | 34.1 | 1677.8 | 0.21 | 449.6 | 84.2 | 533.8 | 442.3 | 19.1 | 2.5 | 42.7 | 1971.1 | 0.21 | 443.6 | 101.5 | 545.1 | 21.75 | 0 | 0.23 | 21.98 | 22.75 | 0 | 0.23 | 22.98 | 363748.6 | 105329.2 | 97.4 | 4034.6 | 0 | 4931.1 | 37404.5 | 0 | 0 | 0 | 90962.6 | 0 | 144.1 | 3315.4 | 29274.5 | 85821.7 | 357.6 | 2075.8 | 0 | 0 | 104885.9 | 443.4 | 0 | 0 | 132 | 4538.1
7851 | 328 | Day328 | 2 | Hour2 | 11 | Winter | 2761 | #N/A | Winter | 359746.7 | 2024-11-24 02:00 | 349357.8 | 1323.1 | 2907 | 6158.8 | 359746.7 | 338340.4 | 254789.4 | 0.0315 | 0.0389 | 0.64 | 0.64 | 205.2 | 14.4 | 2.01 | 17.3 | 744.5 | 0.15 | 206.2 | 39.5 | 245.8 | 212.9 | 14.8 | 2.08 | 18 | 773.7 | 0.15 | 213.9 | 41.1 | 255 | 447.4 | 29.7 | 4.13 | 33.9 | 1665.5 | 0.21 | 449.4 | 83.5 | 533 | 300.3 | 5.7 | 0.57 | 36.1 | 1571.5 | 0.14 | 300.6 | 83 | 383.5 | 21.69 | 0 | 0.15 | 21.84 | 22.72 | 0 | 0.14 | 22.86 | 359746.7 | 104957.3 | 218.7 | 4034.6 | 0 | 4931.1 | 37404.5 | 0 | 0 | 0 | 91001 | 0 | 95.5 | 3315.4 | 27515.3 | 85443.3 | 357.6 | 472.2 | 0 | 0 | 104615.6 | 341.7 | 0 | 0 | 0 | 4533.5
7852 | 328 | Day328 | 3 | Hour3 | 11 | Winter | 2761 | #N/A | Winter | 358470.4 | 2024-11-24 03:00 | 348515.6 | 1005.3 | 2744.2 | 6205.3 | 358470.4 | 337521.8 | 254339.1 | 0.0315 | 0.0388 | 0.64 | 0.63 | 209.1 | 14.7 | 2.05 | 17.6 | 757.8 | 0.15 | 210.1 | 40.2 | 250.3 | 217.1 | 15.2 | 2.13 | 18.3 | 787.3 | 0.16 | 218.1 | 41.8 | 259.9 | 444 | 29 | 4.03 | 34.1 | 1667.7 | 0.21 | 445.9 | 83.9 | 529.8 | 421.7 | 22.8 | 3.09 | 36.9 | 1736.8 | 0.21 | 423.2 | 88.7 | 512 | 21.84 | 0 | 0.15 | 21.99 | 22.87 | 0 | 0.14 | 23.01 | 358470.4 | 104131.3 | 267.6 | 4034.6 | 0 | 4931.1 | 38078.3 | 0 | 0 | 0 | 92271.6 | 0 | 95.5 | 3315.4 | 25604.5 | 85382.8 | 357.6 | 0 | 0 | 0 | 103870.8 | 260.5 | 0 | 0 | 0 | 4676.3
7853 | 328 | Day328 | 4 | Hour4 | 11 | Winter | 2761 | #N/A | Winter | 361083.6 | 2024-11-24 04:00 | 353357.8 | 412 | 908.5 | 6405.2 | 361083.6 | 342160 | 257159.4 | 0.0317 | 0.0394 | 0.63 | 0.63 | 212.9 | 14.9 | 2.08 | 17.9 | 772.9 | 0.15 | 213.9 | 41 | 254.9 | 220.3 | 15.4 | 2.15 | 18.6 | 801.2 | 0.16 | 221.4 | 42.5 | 263.9 | 446.4 | 28.8 | 3.99 | 34.5 | 1687.8 | 0.21 | 448.3 | 84.8 | 533.2 | 397.3 | 20.8 | 2.81 | 35.5 | 1657 | 0.19 | 398.7 | 84.9 | 483.6 | 22.04 | 0 | 0.26 | 22.31 | 23.07 | 0 | 0.28 | 23.35 | 361083.6 | 103924.2 | 278.4 | 4034.6 | 0 | 4931.1 | 38906.4 | 0 | 0 | 0 | 95155 | 0 | 95.5 | 3315.4 | 24411.7 | 85673.7 | 357.6 | 0 | 0 | 0 | 103721.8 | 202.4 | 0 | 0 | 0 | 4533.5
7854 | 328 | Day328 | 5 | Hour5 | 11 | Winter | 2761 | #N/A | Winter | 371716 | 2024-11-24 05:00 | 364548.8 | 206.8 | 273.9 | 6686.6 | 371716 | 352885.5 | 266708.7 | 0.032 | 0.0408 | 0.61 | 0.61 | 218.3 | 15 | 2.1 | 18.4 | 800 | 0.15 | 219.4 | 42.3 | 261.7 | 226.1 | 15.5 | 2.17 | 19.1 | 829.5 | 0.16 | 227.1 | 43.9 | 271 | 454.2 | 30.8 | 4.29 | 33.6 | 1669.8 | 0.22 | 456.3 | 83.5 | 539.7 | 853.3 | 93.2 | 13.51 | 30.9 | 2021.4 | 0.42 | 859.8 | 91.3 | 951 | 22.7 | 0 | 0.26 | 22.96 | 23.78 | 0 | 0.27 | 24.05 | 371716 | 105007.3 | 546.2 | 4034.6 | 0 | 4931.1 | 40277.1 | 0 | 0 | 0 | 102996.2 | 0 | 95.5 | 3315.4 | 24108.8 | 86034.9 | 357.6 | 11.2 | 0 | 0 | 104874.8 | 132.5 | 0 | 0 | 0 | 4533.5
7855 | 328 | Day328 | 6 | Hour6 | 11 | Winter | 2761 | #N/A | Winter | 386355 | 2024-11-24 06:00 | 379469.4 | 0 | 4.1 | 6881.5 | 386355 | 367183.5 | 278704.4 | 0.0324 | 0.0424 | 0.6 | 0.6 | 226.4 | 15.8 | 2.21 | 18.7 | 821.4 | 0.15 | 227.5 | 43.2 | 270.7 | 234.5 | 16.4 | 2.29 | 19.4 | 851.7 | 0.16 | 235.6 | 44.8 | 280.5 | 461.4 | 32.7 | 4.58 | 32.9 | 1649.4 | 0.22 | 463.6 | 82.1 | 545.7 | 698.8 | 67.4 | 9.69 | 33.9 | 1937.9 | 0.35 | 703.5 | 91.7 | 795.2 | 24.52 | 0 | 0.14 | 24.65 | 25.68 | 0 | 0.15 | 25.82 | 386355 | 107650.6 | 463 | 4087.1 | 0 | 5645.7 | 44433.7 | 0 | 0 | 1052.7 | 108190.6 | 0 | 95.5 | 3315.4 | 25947.3 | 86168.5 | 357.6 | 0 | 0 | 292.2 | 106236 | 69.6 | 0 | 0 | 7.8 | 5161
7856 | 328 | Day328 | 7 | Hour7 | 11 | Winter | 2761 | #N/A | Winter | 398995.3 | 2024-11-24 07:00 | 392779 | 52.7 | 246.4 | 5917.2 | 398995.3 | 379945.3 | 266435 | 0.0327 | 0.0438 | 0.65 | 0.65 | 200.4 | 14.2 | 1.99 | 16.6 | 720.7 | 0.14 | 201.4 | 38.1 | 239.5 | 207.9 | 14.7 | 2.06 | 17.2 | 748.9 | 0.15 | 208.9 | 39.6 | 248.5 | 337 | 21.4 | 2.96 | 26.2 | 1285.6 | 0.16 | 338.4 | 64.6 | 403 | 473.6 | 27.6 | 3.77 | 39.7 | 1888.6 | 0.23 | 475.5 | 96.1 | 571.6 | 23.96 | 0 | 0.14 | 24.1 | 25.12 | 0 | 0.15 | 25.27 | 398995.3 | 132560.4 | 1990.7 | 4115.9 | 0 | 4931.1 | 41341.4 | 0 | 0 | 4147.2 | 96744 | 0 | 95.5 | 3315.4 | 26357.1 | 87163.1 | 357.6 | 23.1 | 0 | 21768.5 | 106611.4 | 33.3 | 986.7 | 0 | 128.9 | 4525
7857 | 328 | Day328 | 8 | Hour8 | 11 | Winter | 2761 | #N/A | Winter | 417024.2 | 2024-11-24 08:00 | 400540.8 | 806.4 | 10205.6 | 5471.5 | 417024.2 | 387399.2 | 258686 | 0.0328 | 0.0445 | 0.69 | 0.69 | 180.4 | 13 | 1.82 | 14.9 | 642.6 | 0.13 | 181.3 | 34.1 | 215.3 | 189.1 | 13.7 | 1.93 | 15.4 | 670.3 | 0.14 | 190.1 | 35.5 | 225.5 | 178.5 | 9 | 1.21 | 16 | 754.2 | 0.08 | 179.1 | 38.5 | 217.6 | 448.6 | 22.5 | 3.01 | 40.3 | 1902.7 | 0.2 | 450.1 | 97.1 | 547.2 | 23.19 | 0 | 0.16 | 23.35 | 24.3 | 0 | 0.15 | 24.46 | 417024.2 | 158338.3 | 1756.2 | 4173 | 0 | 4931.1 | 39668.1 | 0 | 0 | 7468.1 | 88521.4 | 0 | 95.5 | 3315.4 | 28488.7 | 86698.8 | 357.6 | 680.2 | 0 | 50007 | 100834.9 | 28.2 | 3623.1 | 0 | 211 | 4538.1
7858 | 328 | Day328 | 9 | Hour9 | 11 | Winter | 2761 | #N/A | Winter | 423902.5 | 2024-11-24 09:00 | 406641.4 | 1092.1 | 10977.2 | 5191.7 | 423902.5 | 393257.5 | 248103 | 0.0329 | 0.045 | 0.7 | 0.7 | 173.6 | 12.6 | 1.77 | 14.3 | 614.6 | 0.13 | 174.4 | 32.6 | 207.1 | 180.9 | 13.2 | 1.86 | 14.7 | 637.9 | 0.13 | 181.8 | 33.8 | 215.5 | 147.1 | 6.9 | 0.91 | 13.7 | 638.6 | 0.07 | 147.6 | 32.7 | 180.3 | 475.8 | 25.6 | 3.47 | 41.1 | 1960.5 | 0.22 | 477.5 | 99.6 | 577.1 | 22.7 | 0 | 0.28 | 22.99 | 23.81 | 0 | 0.29 | 24.1 | 423902.5 | 175799.5 | 49.4 | 4173 | 0 | 4735.5 | 39329.3 | 0 | 211.4 | 11034.9 | 85378.5 | 0 | 95.5 | 3315.4 | 23970.1 | 86698.8 | 357.6 | 0 | 0 | 75449.6 | 89076.9 | 26.7 | 6595.2 | 0 | 128.3 | 4936.7
7859 | 328 | Day328 | 10 | Hour10 | 11 | Winter | 2761 | #N/A | Winter | 432560.4 | 2024-11-24 10:00 | 410238.2 | 4437.2 | 12378.5 | 5506.4 | 432560.4 | 396704.2 | 236642.1 | 0.033 | 0.0454 | 0.73 | 0.73 | 153.7 | 10.8 | 1.51 | 13.2 | 557.4 | 0.12 | 154.5 | 29.9 | 184.3 | 161.9 | 11.4 | 1.6 | 13.8 | 584.1 | 0.12 | 162.7 | 31.2 | 193.9 | 123.7 | 5.9 | 0.78 | 11.4 | 534 | 0.06 | 124.1 | 27.3 | 151.5 | 650.4 | 59.9 | 8.58 | 34.3 | 1893.9 | 0.33 | 654.5 | 90.9 | 745.4 | 22.46 | 0 | 0.28 | 22.74 | 23.46 | 0 | 0.29 | 23.75 | 432560.4 | 195918.2 | 81.2 | 4189.6 | 0 | 4375.6 | 34091.7 | 0 | 666.5 | 14199.7 | 81868.8 | 0 | 95.5 | 3315.4 | 20575.7 | 87691 | 357.6 | 0 | 0 | 94629.9 | 86393.7 | 28.4 | 10334.1 | 0 | 0 | 4334.9
7860 | 328 | Day328 | 11 | Hour11 | 11 | Winter | 2761 | #N/A | Winter | 434685 | 2024-11-24 11:00 | 411892 | 4670.3 | 12662.1 | 5460.6 | 434685.1 | 398287.2 | 237699.3 | 0.033 | 0.0455 | 0.73 | 0.73 | 152 | 10.5 | 1.47 | 13.2 | 554.6 | 0.12 | 152.7 | 29.8 | 182.5 | 160.2 | 11.2 | 1.57 | 13.8 | 581.4 | 0.12 | 160.9 | 31.1 | 192.1 | 118.6 | 6 | 0.81 | 10.6 | 499.8 | 0.05 | 119 | 25.5 | 144.5 | 828.2 | 82.8 | 11.93 | 36.9 | 2203.3 | 0.4 | 833.9 | 102.7 | 936.6 | 23.72 | 0 | 0.28 | 24 | 24.83 | 0 | 0.3 | 25.12 | 434685 | 196985.7 | 166.3 | 4194.3 | 0 | 4375.6 | 33403.2 | 0 | 741.9 | 14834.6 | 82696.8 | 0 | 95.5 | 3315.4 | 20698.5 | 88396.1 | 357.6 | 0 | 0 | 96880.2 | 84486.4 | 42.6 | 13786.2 | 0 | 181 | 4334.9
7861 | 328 | Day328 | 12 | Hour12 | 11 | Winter | 2761 | #N/A | Winter | 434116.4 | 2024-11-24 12:00 | 411412.8 | 4378.7 | 13116.3 | 5208.6 | 434116.5 | 397827.9 | 239509.6 | 0.033 | 0.0455 | 0.73 | 0.72 | 158.4 | 11.4 | 1.59 | 13.3 | 566 | 0.12 | 159.2 | 30.2 | 189.4 | 166.9 | 12.1 | 1.7 | 13.9 | 593 | 0.12 | 167.8 | 31.6 | 199.3 | 108.1 | 4.9 | 0.65 | 10.2 | 474 | 0.05 | 108.4 | 24.3 | 132.7 | 554.4 | 29.9 | 4.05 | 47.9 | 2281.3 | 0.25 | 556.4 | 115.9 | 672.3 | 24.3 | 0 | 0.29 | 24.58 | 25.45 | 0 | 0.3 | 25.75 | 434116.4 | 194606.9 | 0 | 4194.3 | 0 | 4375.6 | 36388.7 | 0 | 702.5 | 15151.3 | 81592.9 | 0 | 95.5 | 3315.4 | 20793.4 | 88396.1 | 357.6 | 0 | 0 | 101675.7 | 76969.6 | 107.7 | 14375.2 | 0 | 453.6 | 4334.9
7862 | 328 | Day328 | 13 | Hour13 | 11 | Winter | 2761 | #N/A | Winter | 432052 | 2024-11-24 13:00 | 409486 | 2598.6 | 15042 | 4925.4 | 432052 | 395984.9 | 239788.8 | 0.033 | 0.0453 | 0.73 | 0.72 | 159.9 | 11.5 | 1.62 | 13.4 | 569 | 0.12 | 160.7 | 30.4 | 191 | 168 | 12.3 | 1.72 | 13.9 | 593.4 | 0.12 | 168.8 | 31.6 | 200.4 | 97.9 | 3.9 | 0.5 | 9.7 | 446.4 | 0.04 | 98.2 | 23 | 121.2 | 764.7 | 67.8 | 9.69 | 41.9 | 2307.8 | 0.37 | 769.4 | 110.8 | 880.1 | 24.35 | 0 | 0.3 | 24.65 | 25.51 | 0 | 0.3 | 25.81 | 432052 | 192263.3 | 50.1 | 4197.2 | 0 | 4596.5 | 36830.3 | 0 | 658.3 | 17143.9 | 81156.6 | 0 | 95.5 | 3315.4 | 20793.4 | 88396.1 | 357.6 | 0 | 0 | 99758 | 74431.8 | 271.4 | 13092.2 | 0 | 121.8 | 4334.9
7863 | 328 | Day328 | 14 | Hour14 | 11 | Winter | 2761 | #N/A | Winter | 426167.2 | 2024-11-24 14:00 | 407538.5 | 1096.1 | 12662.1 | 4870.5 | 426167.3 | 394123.8 | 241941.8 | 0.0329 | 0.0451 | 0.72 | 0.71 | 164.6 | 11.8 | 1.66 | 13.8 | 587.7 | 0.12 | 165.4 | 31.3 | 196.8 | 172.4 | 12.5 | 1.75 | 14.3 | 612.3 | 0.13 | 173.3 | 32.6 | 205.8 | 98.2 | 4.2 | 0.55 | 9.5 | 439.2 | 0.04 | 98.4 | 22.6 | 121 | 963.5 | 105.3 | 15.27 | 34.8 | 2279.3 | 0.47 | 970.8 | 102.9 | 1073.6 | 24.43 | 0 | 0.28 | 24.72 | 25.59 | 0 | 0.3 | 25.9 | 426167.2 | 184225.5 | 0 | 4197.2 | 0 | 4554.4 | 37152.5 | 0 | 656.1 | 15253.3 | 83079.6 | 0 | 95.5 | 3315.4 | 20793.4 | 88396.1 | 357.6 | 0 | 0 | 98944.7 | 68965 | 406.3 | 12749 | 0 | 130.5 | 4481.5
7864 | 328 | Day328 | 15 | Hour15 | 11 | Winter | 2761 | #N/A | Winter | 423225.4 | 2024-11-24 15:00 | 408488 | 2524.2 | 7435.8 | 4777.4 | 423225.4 | 395033.6 | 255587.8 | 0.0329 | 0.0452 | 0.69 | 0.68 | 180.3 | 12.7 | 1.78 | 15.1 | 649.4 | 0.13 | 181.2 | 34.5 | 215.7 | 189.3 | 13.4 | 1.88 | 15.8 | 680 | 0.14 | 190.2 | 36.1 | 226.3 | 103.7 | 4.5 | 0.59 | 9.9 | 461.2 | 0.05 | 104 | 23.7 | 127.7 | 602.1 | 35.7 | 4.91 | 49.2 | 2364.2 | 0.29 | 604.5 | 119.7 | 724.3 | 25.21 | 0 | 0.29 | 25.5 | 26.42 | 0 | 0.3 | 26.72 | 423225.4 | 167637.6 | 0 | 4197.2 | 0 | 6090.4 | 39432.5 | 0 | 698.7 | 11363.6 | 92653.5 | 0 | 159.1 | 3315.4 | 20793.4 | 88396.1 | 550.1 | 0 | 0 | 90342.7 | 64682.8 | 549.9 | 10989.9 | 54.3 | 0 | 5308.8
7865 | 328 | Day328 | 16 | Hour16 | 11 | Winter | 2761 | #N/A | Winter | 431308.4 | 2024-11-24 16:00 | 418495.4 | 4246.5 | 3408.2 | 5158.2 | 431308.4 | 404591.2 | 290711.5 | 0.0332 | 0.0462 | 0.62 | 0.61 | 228 | 16.9 | 2.37 | 17.8 | 796 | 0.15 | 229.2 | 41.6 | 270.8 | 240.1 | 17.8 | 2.5 | 18.7 | 837.2 | 0.16 | 241.3 | 43.7 | 285 | 275.6 | 17 | 2.34 | 21.9 | 1067.3 | 0.13 | 276.7 | 53.7 | 330.4 | 687.3 | 58.3 | 8.31 | 40.2 | 2144.3 | 0.34 | 691.3 | 104.2 | 795.5 | 27.16 | 0 | 0.29 | 27.45 | 28.54 | 0 | 0.3 | 28.83 | 431308.4 | 140596.9 | 0 | 4247.1 | 0 | 7819.2 | 54281.4 | 0 | 728.9 | 10658.3 | 110036.9 | 0 | 159.1 | 3315.4 | 21785.4 | 88396.1 | 670.8 | 0 | 0 | 64432.2 | 63955.6 | 821.9 | 7951.1 | 153.6 | 0 | 7713.3
7866 | 328 | Day328 | 17 | Hour17 | 11 | Winter | 2761 | #N/A | Winter | 443084.8 | 2024-11-24 17:00 | 437298.6 | 0 | 1374.6 | 4411.5 | 443084.8 | 422491.7 | 335349.8 | 0.0339 | 0.0484 | 0.54 | 0.54 | 288.1 | 22.4 | 3.17 | 20.9 | 969.1 | 0.18 | 289.6 | 49.8 | 339.4 | 299.5 | 23.3 | 3.29 | 21.7 | 1007.9 | 0.19 | 301.1 | 51.8 | 352.9 | 395.6 | 28.1 | 3.95 | 28.2 | 1402.2 | 0.19 | 397.5 | 70 | 467.5 | 1118.3 | 128.4 | 18.69 | 35 | 2437.5 | 0.56 | 1127.2 | 107.8 | 1235 | 30.37 | 0 | 0.28 | 30.65 | 31.93 | 0 | 0.3 | 32.23 | 443084.8 | 107734.9 | 589 | 4247.1 | 0 | 8174.5 | 75365.3 | 0 | 633.9 | 7035 | 128373 | 0 | 159.1 | 3315.4 | 25804.5 | 88396.1 | 925.8 | 0 | 0 | 37542.1 | 61319.9 | 1204 | 6626.9 | 459.4 | 378.6 | 7713.3
7867 | 328 | Day328 | 18 | Hour18 | 11 | Winter | 2761 | #N/A | Winter | 451473.8 | 2024-11-24 18:00 | 448201.3 | 0 | 0 | 3272.5 | 451473.7 | 432865.1 | 375456.7 | 0.0342 | 0.0496 | 0.52 | 0.51 | 293.8 | 22.5 | 3.18 | 21.5 | 998.8 | 0.18 | 295.3 | 51.3 | 346.6 | 310.3 | 23.6 | 3.33 | 22.9 | 1060.1 | 0.2 | 311.9 | 54.6 | 366.5 | 435.4 | 29.3 | 4.09 | 32.4 | 1597 | 0.21 | 437.4 | 80.1 | 517.5 | 726.2 | 58.5 | 8.31 | 45.3 | 2362.1 | 0.35 | 730.2 | 115.8 | 846 | 37.48 | 0 | 0.23 | 37.71 | 39.43 | 0 | 0.25 | 39.68 | 451473.8 | 76017 | 4787.3 | 4247.1 | 0 | 8374.7 | 76590 | 0 | 181.4 | 1532.6 | 136930.3 | 0 | 246.7 | 3315.4 | 40267.1 | 88396.1 | 961.5 | 11340.3 | 0 | 6990 | 65796 | 1517.1 | 4564.1 | 686.4 | 4232.3 | 7916.5
7868 | 328 | Day328 | 19 | Hour19 | 11 | Winter | 2761 | #N/A | Winter | 453928.6 | 2024-11-24 19:00 | 449650.6 | 0 | 0 | 4278.1 | 453928.6 | 434251 | 383159.4 | 0.0342 | 0.0497 | 0.52 | 0.51 | 294.5 | 22.5 | 3.18 | 21.5 | 1001.9 | 0.18 | 296.1 | 51.4 | 347.5 | 310.1 | 23.6 | 3.34 | 22.8 | 1057.7 | 0.19 | 311.7 | 54.4 | 366.2 | 443.2 | 30 | 4.19 | 32.9 | 1621.9 | 0.21 | 445.2 | 81.3 | 526.5 | 679.8 | 52.7 | 7.46 | 44.3 | 2276.6 | 0.33 | 683.4 | 112.2 | 795.7 | 33.33 | 0 | 0.29 | 33.61 | 35.06 | 0 | 0.3 | 35.37 | 453928.6 | 70769.2 | 5729 | 4247.1 | 0 | 8374.7 | 77417.9 | 0 | 0 | 0 | 138252.3 | 0 | 246.7 | 3315.4 | 48392.9 | 88396.1 | 961.5 | 7825.7 | 0 | 0 | 68902.8 | 1866.4 | 950.6 | 2185.6 | 5009.3 | 7916.5
7869 | 328 | Day328 | 20 | Hour20 | 11 | Winter | 2761 | #N/A | Winter | 451018.9 | 2024-11-24 20:00 | 446906.8 | 0 | 0 | 4112.1 | 451018.9 | 431622.1 | 379240.1 | 0.0342 | 0.0495 | 0.52 | 0.51 | 296.8 | 22.8 | 3.21 | 21.7 | 1008.6 | 0.18 | 298.4 | 51.8 | 350.2 | 310.1 | 23.8 | 3.35 | 22.7 | 1054.2 | 0.19 | 311.7 | 54.1 | 365.9 | 440.1 | 29.3 | 4.09 | 33.1 | 1624.3 | 0.21 | 442.1 | 81.6 | 523.7 | 452.3 | 8.6 | 0.89 | 53.5 | 2347.2 | 0.21 | 452.8 | 123.5 | 576.3 | 32.73 | 0 | 0.14 | 32.87 | 34.43 | 0 | 0.15 | 34.57 | 451018.9 | 71778.8 | 3542.8 | 4247.1 | 0 | 8374.7 | 77678.8 | 0 | 0 | 0 | 138169.7 | 0 | 159.1 | 3315.4 | 50243 | 88396.1 | 947.2 | 4166.1 | 0 | 0 | 69676.8 | 2102 | 0 | 1865.5 | 3306.3 | 8315.2
7870 | 328 | Day328 | 21 | Hour21 | 11 | Winter | 2761 | #N/A | Winter | 439691 | 2024-11-24 21:00 | 435699.3 | 0 | 0 | 3991.7 | 439691 | 420953 | 370211.1 | 0.0338 | 0.0483 | 0.52 | 0.51 | 298.7 | 22.9 | 3.23 | 21.9 | 1015.1 | 0.19 | 300.3 | 52.2 | 352.5 | 311.2 | 23.8 | 3.37 | 22.8 | 1057.9 | 0.2 | 312.8 | 54.4 | 367.2 | 434.7 | 28.6 | 3.98 | 33 | 1617.6 | 0.21 | 436.6 | 81.3 | 517.9 | 836.8 | 81.5 | 11.73 | 39.5 | 2281.5 | 0.42 | 842.4 | 107.6 | 950 | 31.06 | 0 | 0.29 | 31.35 | 32.63 | 0 | 0.31 | 32.93 | 439691 | 69479.9 | 2879 | 4247.1 | 0 | 8374.7 | 76178.5 | 0 | 0 | 0 | 135766 | 0 | 159.1 | 3315.4 | 46244 | 88396.1 | 948.1 | 3702.9 | 0 | 0 | 67328.4 | 2151.5 | 0 | 1766.2 | 3072.6 | 7094.8
7871 | 328 | Day328 | 22 | Hour22 | 11 | Winter | 2761 | #N/A | Winter | 424073.8 | 2024-11-24 22:00 | 420109 | 0 | 0 | 3964.8 | 424073.8 | 406089.8 | 358406.3 | 0.0334 | 0.0466 | 0.51 | 0.51 | 299.5 | 22.8 | 3.22 | 22.1 | 1021.8 | 0.19 | 301 | 52.6 | 353.6 | 311.5 | 23.8 | 3.35 | 23 | 1063 | 0.2 | 313.2 | 54.7 | 367.9 | 434.5 | 27.9 | 3.88 | 33.6 | 1636.6 | 0.21 | 436.4 | 82.4 | 518.8 | 881.1 | 86.5 | 12.46 | 40.9 | 2381.5 | 0.44 | 887.1 | 112 | 999.1 | 30.43 | 0 | 0.29 | 30.72 | 31.91 | 0 | 0.31 | 32.21 | 424073.8 | 65667.6 | 3017.2 | 4247.1 | 0 | 8374.7 | 73084.6 | 0 | 0 | 0 | 132959.6 | 0 | 159.1 | 3315.4 | 41172.5 | 88396.1 | 890.1 | 2789.8 | 0 | 0 | 63462.4 | 2205.2 | 0 | 1885.1 | 2986 | 6869.8
7872 | 328 | Day328 | 23 | Hour23 | 11 | Winter | 2761 | #N/A | Winter | 406824 | 2024-11-24 23:00 | 402635.6 | 0 | 0 | 4188.4 | 406824 | 389399.1 | 344226.1 | 0.0329 | 0.0447 | 0.51 | 0.51 | 296 | 22.4 | 3.16 | 22.1 | 1015.9 | 0.19 | 297.6 | 52.4 | 350 | 306.8 | 23.2 | 3.27 | 22.9 | 1053.3 | 0.2 | 308.4 | 54.4 | 362.7 | 451.3 | 28.7 | 3.99 | 35.1 | 1708.9 | 0.22 | 453.3 | 86.1 | 539.4 | 521.4 | 24 | 3.18 | 49 | 2265.5 | 0.25 | 523 | 116.5 | 639.6 | 29.79 | 0 | 0.2 | 29.99 | 31.18 | 0 | 0.21 | 31.39 | 406824 | 62597.9 | 1501.6 | 4198.3 | 0 | 8374.7 | 68751.9 | 0 | 0 | 0 | 128192.2 | 0 | 159.1 | 3315.4 | 38862.7 | 88396.1 | 703.6 | 1770.3 | 0 | 0 | 59801 | 2797 | 0 | 1919.8 | 1829.8 | 5849.6
7873 | 329 | Day329 | 0 | Hour0 | 11 | Winter | 98 | 484576.6 | Winter | 390489.4 | 2024-11-25 | 386586 | 0 | 0 | 3903.4 | 390489.4 | 374049 | 330390.1 | 0.0324 | 0.043 | 0.51 | 0.51 | 295.7 | 22.2 | 3.12 | 22.4 | 1023.3 | 0.19 | 297.2 | 52.9 | 350.1 | 306.4 | 22.9 | 3.23 | 23.2 | 1061.7 | 0.2 | 308 | 54.9 | 362.9 | 480.7 | 31.6 | 4.4 | 36.4 | 1791.7 | 0.23 | 482.8 | 89.9 | 572.7 | 976 | 104.6 | 15.15 | 37.4 | 2363.6 | 0.49 | 983.3 | 107.9 | 1091.2 | 29.59 | 0 | 0.2 | 29.79 | 30.92 | 0 | 0.21 | 31.13 | 390489.4 | 60099.4 | 1388.6 | 4198.3 | 0 | 7147.6 | 64941.4 | 0 | 0 | 0 | 125684.3 | 0 | 159.1 | 3315.4 | 31435 | 88396.1 | 546 | 3178.2 | 0 | 0 | 56935.8 | 3163.5 | 0 | 1753.9 | 47.1 | 5849.6
7874 | 329 | Day329 | 1 | Hour1 | 11 | Winter | 2761 | #N/A | Winter | 378462.2 | 2024-11-25 01:00 | 373797.2 | 439.4 | 455.2 | 3770.4 | 378462.2 | 361804.6 | 318899 | 0.0321 | 0.0415 | 0.51 | 0.51 | 295.3 | 22 | 3.1 | 22.5 | 1026.1 | 0.19 | 296.8 | 53.1 | 349.9 | 306.3 | 22.8 | 3.21 | 23.4 | 1065.2 | 0.2 | 307.8 | 55.2 | 363 | 472.2 | 30.1 | 4.17 | 36.7 | 1792.3 | 0.22 | 474.3 | 90.2 | 564.4 | 578.8 | 34.8 | 4.78 | 46.7 | 2271.2 | 0.27 | 581.2 | 114.5 | 695.7 | 29.22 | 0 | 0.14 | 29.36 | 30.49 | 0 | 0.14 | 30.63 | 378462.2 | 59563.2 | 1743.5 | 4198.3 | 0 | 5646.4 | 62274.2 | 0 | 0 | 0 | 123122.4 | 0 | 95.5 | 3315.4 | 27070.4 | 88396.1 | 464.5 | 2572.3 | 0 | 0 | 56353.8 | 3209.4 | 0 | 1553.2 | 0 | 5849.6
7875 | 329 | Day329 | 2 | Hour2 | 11 | Winter | 2761 | #N/A | Winter | 371254.9 | 2024-11-25 02:00 | 365419.6 | 647.8 | 1477 | 3710.5 | 371254.9 | 353777.9 | 311114.1 | 0.0319 | 0.0406 | 0.51 | 0.5 | 296.5 | 22 | 3.1 | 22.7 | 1032.2 | 0.19 | 298 | 53.5 | 351.5 | 307.6 | 22.9 | 3.22 | 23.6 | 1070.9 | 0.2 | 309.2 | 55.5 | 364.7 | 462.4 | 27.9 | 3.85 | 37.3 | 1802.2 | 0.22 | 464.3 | 91.1 | 555.4 | 831.2 | 84.3 | 12.16 | 36 | 2174.2 | 0.41 | 837.1 | 100.9 | 938 | 28.69 | 0 | 0.15 | 28.84 | 29.92 | 0 | 0.14 | 30.06 | 371254.9 | 60140.8 | 1075.9 | 4198.3 | 0 | 5643.2 | 61168.4 | 0 | 0 | 0 | 121890.8 | 0 | 95.5 | 3315.4 | 23020.5 | 88396.1 | 464.5 | 1845.5 | 0 | 0 | 56957.8 | 3183 | 0 | 34.7 | 0 | 5848.3
7876 | 329 | Day329 | 3 | Hour3 | 11 | Winter | 2761 | #N/A | Winter | 368885.4 | 2024-11-25 03:00 | 362875.8 | 608.5 | 1417.7 | 3983.4 | 368885.3 | 351337.4 | 307204 | 0.0318 | 0.0403 | 0.5 | 0.5 | 297.2 | 22.1 | 3.11 | 22.8 | 1035.4 | 0.19 | 298.7 | 53.7 | 352.4 | 307.9 | 22.9 | 3.22 | 23.6 | 1072 | 0.2 | 309.4 | 55.6 | 365 | 468.7 | 28.3 | 3.9 | 37.8 | 1827 | 0.22 | 470.6 | 92.3 | 562.9 | 492.3 | 35.4 | 4.96 | 37 | 1753.4 | 0.29 | 494.7 | 89.3 | 584 | 28.55 | 0 | 0.29 | 28.84 | 29.76 | 0 | 0.28 | 30.04 | 368885.4 | 61681.3 | 10.9 | 4198.3 | 0 | 5641.8 | 60789.5 | 0 | 0 | 0 | 121665.8 | 0 | 95.5 | 3315.4 | 22220.8 | 88396.1 | 464.5 | 405.4 | 0 | 0 | 58361.8 | 3319.6 | 0 | 0 | 0 | 5741.3
7877 | 329 | Day329 | 4 | Hour4 | 11 | Winter | 2761 | #N/A | Winter | 371233.5 | 2024-11-25 04:00 | 365859 | 113.9 | 1085.9 | 4174.7 | 371233.5 | 354195.4 | 307937.1 | 0.0319 | 0.0406 | 0.5 | 0.5 | 299.4 | 22.4 | 3.15 | 22.8 | 1038.5 | 0.19 | 300.9 | 53.8 | 354.7 | 309.8 | 23.2 | 3.26 | 23.6 | 1074.9 | 0.2 | 311.4 | 55.7 | 367 | 486.6 | 30.6 | 4.24 | 38.1 | 1858.8 | 0.23 | 488.7 | 93.6 | 582.3 | 876.6 | 88.5 | 12.75 | 38.3 | 2306.9 | 0.43 | 882.7 | 107.2 | 989.9 | 28.46 | 0 | 0.28 | 28.74 | 29.67 | 0 | 0.28 | 29.94 | 371233.5 | 63296.4 | 36.6 | 4198.3 | 0 | 5641.8 | 62187.9 | 0 | 0 | 0 | 122074 | 0 | 95.5 | 3315.4 | 21160.3 | 88396.1 | 464.5 | 366.6 | 0 | 0 | 59877.3 | 3419.2 | 0 | 0 | 0 | 5708.4
7878 | 329 | Day329 | 5 | Hour5 | 11 | Winter | 2761 | #N/A | Winter | 378662.8 | 2024-11-25 05:00 | 374040.6 | 11.2 | 241.1 | 4369.8 | 378662.8 | 362035.7 | 313574 | 0.0321 | 0.0416 | 0.5 | 0.5 | 304.2 | 22.9 | 3.22 | 22.9 | 1050.1 | 0.19 | 305.7 | 54.3 | 360 | 314.4 | 23.6 | 3.33 | 23.7 | 1085.7 | 0.2 | 316 | 56.1 | 372.1 | 495.6 | 31.4 | 4.35 | 38.6 | 1885.6 | 0.23 | 497.7 | 94.9 | 592.6 | 810 | 84.4 | 12.2 | 33 | 2046.1 | 0.4 | 815.8 | 94.1 | 909.9 | 28.62 | 0 | 0.26 | 28.88 | 29.86 | 0 | 0.27 | 30.13 | 378662.8 | 65088.8 | 0 | 4198.3 | 0 | 5641.8 | 65113.8 | 0 | 0 | 0 | 124861.2 | 0 | 95.5 | 3315.4 | 21159.9 | 88396.1 | 464.5 | 327.4 | 0 | 0 | 61635.6 | 3453.3 | 0 | 0 | 409.4 | 5659.7
7879 | 329 | Day329 | 6 | Hour6 | 11 | Winter | 2761 | #N/A | Winter | 392355.8 | 2024-11-25 06:00 | 387653.1 | 0 | 0 | 4702.6 | 392355.8 | 375067 | 323560.1 | 0.0325 | 0.0431 | 0.49 | 0.49 | 310.4 | 23.7 | 3.34 | 23 | 1061.7 | 0.2 | 312 | 54.7 | 366.7 | 321.1 | 24.5 | 3.45 | 23.8 | 1098.6 | 0.2 | 322.7 | 56.6 | 379.3 | 492.3 | 32.1 | 4.46 | 37.6 | 1841.7 | 0.24 | 494.5 | 92.6 | 587.1 | 892.4 | 94.3 | 13.64 | 35.2 | 2214.5 | 0.44 | 899 | 101.3 | 1000.3 | 28.97 | 0 | 0.25 | 29.22 | 30.27 | 0 | 0.27 | 30.53 | 392355.8 | 68795.6 | 444.4 | 4198.3 | 0 | 6076.5 | 70172 | 0 | 0 | 709.8 | 128634.1 | 0 | 95.5 | 3315.4 | 21546.2 | 88396.1 | 464.5 | 217.1 | 0 | 181.6 | 64190 | 3714.2 | 0 | 0 | 2.2 | 5646.4
7880 | 329 | Day329 | 7 | Hour7 | 11 | Winter | 2761 | #N/A | Winter | 408018.2 | 2024-11-25 07:00 | 403053 | 0 | 501.1 | 4464.1 | 408018.2 | 389793.9 | 313076.2 | 0.0329 | 0.0448 | 0.54 | 0.54 | 283.5 | 21.7 | 3.06 | 21 | 968.2 | 0.18 | 285 | 50 | 335 | 293.8 | 22.5 | 3.17 | 21.8 | 1003.5 | 0.19 | 295.4 | 51.8 | 347.1 | 368.4 | 22 | 3.03 | 29.9 | 1441.1 | 0.18 | 369.9 | 72.9 | 442.8 | 428.2 | 8.1 | 0.81 | 50.6 | 2239.3 | 0.19 | 428.7 | 117.4 | 546.1 | 28.79 | 0 | 0.25 | 29.04 | 30.14 | 0 | 0.26 | 30.4 | 408018.2 | 94942.1 | 1174.8 | 4198.3 | 0 | 5746.4 | 66788.5 | 0 | 0 | 3824.4 | 121102.5 | 0 | 358.4 | 3315.4 | 21314.1 | 88396.1 | 464.5 | 217.1 | 0 | 19002.1 | 68215.5 | 3900 | 624.3 | 0 | 362.7 | 5901.1
7881 | 329 | Day329 | 8 | Hour8 | 11 | Winter | 2761 | #N/A | Winter | 426721.1 | 2024-11-25 08:00 | 415965.1 | 3484.1 | 2662.1 | 4609.7 | 426721.1 | 402129.5 | 295973.2 | 0.0333 | 0.0462 | 0.6 | 0.59 | 242.1 | 17.9 | 2.52 | 18.7 | 845.1 | 0.16 | 243.3 | 44 | 287.2 | 252 | 18.7 | 2.63 | 19.4 | 878.5 | 0.17 | 253.3 | 45.7 | 299 | 173.5 | 7 | 0.9 | 17.2 | 784.7 | 0.08 | 174 | 40.6 | 214.6 | 892.7 | 95.9 | 13.88 | 33.8 | 2166.1 | 0.44 | 899.4 | 98.5 | 997.9 | 27.5 | 0 | 0.17 | 27.67 | 28.86 | 0 | 0.14 | 29.01 | 426721.1 | 130747.9 | 440.7 | 4198.3 | 0 | 4730.9 | 56720.6 | 0 | 0 | 7472.8 | 115356.4 | 0 | 95.5 | 3315.4 | 22254.8 | 88396.1 | 464.5 | 0 | 0 | 48735.5 | 70569.8 | 3969.8 | 3196.3 | 0 | 529.7 | 6439.5
7882 | 329 | Day329 | 9 | Hour9 | 11 | Winter | 2761 | #N/A | Winter | 440343.4 | 2024-11-25 09:00 | 428225.2 | 3476.2 | 3635.1 | 5006.8 | 440343.4 | 413835.1 | 279089 | 0.0336 | 0.0474 | 0.64 | 0.64 | 219.2 | 16.5 | 2.32 | 16.8 | 757.5 | 0.15 | 220.3 | 39.5 | 259.8 | 228.6 | 17.2 | 2.43 | 17.5 | 788.4 | 0.15 | 229.8 | 41 | 270.8 | 133.4 | 5.4 | 0.71 | 13.2 | 601.6 | 0.06 | 133.7 | 31.2 | 164.9 | 689 | 59.7 | 8.52 | 39 | 2122.6 | 0.33 | 693.1 | 102.3 | 795.4 | 23.62 | 0 | 0.28 | 23.9 | 24.92 | 0 | 0.27 | 25.19 | 440343.4 | 161254.4 | 0 | 4124.6 | 0 | 4730.9 | 54223.4 | 0 | 201.1 | 11309.8 | 104889 | 0 | 95.5 | 3315.4 | 20546.8 | 86698.8 | 464.5 | 0 | 0 | 81129.2 | 64751.2 | 3863 | 6241.2 | 0 | 0.2 | 5991.2
7883 | 329 | Day329 | 10 | Hour10 | 11 | Winter | 2761 | #N/A | Winter | 449510 | 2024-11-25 10:00 | 434953.4 | 5156.4 | 4470.6 | 4929.6 | 449510 | 420253.9 | 273701 | 0.0338 | 0.0481 | 0.66 | 0.65 | 201.4 | 14.7 | 2.07 | 16 | 709.8 | 0.14 | 202.4 | 37.2 | 239.6 | 212.1 | 15.5 | 2.18 | 16.8 | 746.6 | 0.14 | 213.2 | 39.1 | 252.3 | 108.4 | 4.4 | 0.58 | 10.9 | 486.9 | 0.06 | 108.7 | 25.4 | 134.1 | 960.1 | 109.2 | 15.88 | 30.8 | 2135.4 | 0.48 | 967.7 | 94.6 | 1062.2 | 23.67 | 0 | 0.27 | 23.94 | 24.95 | 0 | 0.28 | 25.23 | 449510 | 175809.1 | 0 | 4122.9 | 0 | 5206.7 | 49094.5 | 0 | 649 | 13742.4 | 103603.1 | 0 | 95.5 | 3315.4 | 20764.5 | 87033.9 | 464.5 | 0 | 0 | 101278.8 | 56182.2 | 3956.6 | 10051.2 | 0 | 134.2 | 5321.6
7884 | 329 | Day329 | 11 | Hour11 | 11 | Winter | 2761 | #N/A | Winter | 450008.8 | 2024-11-25 11:00 | 436136 | 4810.1 | 4151.1 | 4911.6 | 450008.8 | 421390.4 | 275342.2 | 0.0338 | 0.0482 | 0.66 | 0.65 | 204.2 | 15.1 | 2.12 | 16 | 714.7 | 0.14 | 205.2 | 37.4 | 242.6 | 215.3 | 15.9 | 2.24 | 16.9 | 752.7 | 0.15 | 216.4 | 39.4 | 255.7 | 102.6 | 4.2 | 0.55 | 10.2 | 460.7 | 0.05 | 102.9 | 23.9 | 126.8 | 842.8 | 95.3 | 13.84 | 29.3 | 1899 | 0.46 | 849.4 | 86 | 935.5 | 20.83 | 0 | 0.28 | 21.11 | 22.23 | 0 | 0.29 | 22.52 | 450008.8 | 174666.7 | 268.8 | 4122.9 | 0 | 5710.7 | 50489.9 | 0 | 725.2 | 13774.5 | 103229.8 | 0 | 95.5 | 3315.4 | 20798.5 | 86692.2 | 464.5 | 153.9 | 0 | 104653.8 | 51533.8 | 3979.3 | 12882.8 | 0 | 4.1 | 6416.5
7885 | 329 | Day329 | 12 | Hour12 | 11 | Winter | 2761 | #N/A | Winter | 447187.1 | 2024-11-25 12:00 | 433598.7 | 4036.1 | 4730.2 | 4822.1 | 447187.1 | 418974.6 | 275029.5 | 0.0337 | 0.0479 | 0.66 | 0.65 | 204.3 | 15 | 2.11 | 16.1 | 717.4 | 0.14 | 205.3 | 37.6 | 242.9 | 214.7 | 15.8 | 2.22 | 16.9 | 752.8 | 0.15 | 215.8 | 39.4 | 255.2 | 102.6 | 3.6 | 0.45 | 10.8 | 481.5 | 0.05 | 102.9 | 25.1 | 128 | 899.4 | 100.5 | 14.59 | 30.5 | 2057.5 | 0.44 | 906.4 | 91.9 | 998.3 | 23.5 | 0 | 0.29 | 23.79 | 24.7 | 0 | 0.3 | 25 | 447187.1 | 172157.6 | 546.9 | 4122.9 | 0 | 5348.4 | 49951.9 | 0 | 683.2 | 13376.4 | 103480.4 | 0 | 95.5 | 3315.4 | 20669.6 | 87033.9 | 464.5 | 0 | 0 | 101086.7 | 52915.1 | 4096.2 | 12985.8 | 0 | 8.1 | 5720.3
7886 | 329 | Day329 | 13 | Hour13 | 11 | Winter | 2761 | #N/A | Winter | 443456.3 | 2024-11-25 13:00 | 428220.8 | 1793.5 | 8610.4 | 4831.6 | 443456.3 | 413849.1 | 270824.6 | 0.0336 | 0.0474 | 0.66 | 0.66 | 201.3 | 14.7 | 2.06 | 16 | 710.2 | 0.14 | 202.3 | 37.2 | 239.6 | 211.3 | 15.5 | 2.18 | 16.7 | 743.4 | 0.14 | 212.4 | 38.9 | 251.3 | 98.4 | 3.6 | 0.46 | 10.1 | 455.9 | 0.05 | 98.6 | 23.7 | 122.4 | 553.9 | 32.3 | 4.43 | 45.6 | 2203 | 0.25 | 556.1 | 111.3 | 667.4 | 23.35 | 0 | 0.28 | 23.63 | 24.52 | 0 | 0.3 | 24.82 | 443456.3 | 172631.7 | 0 | 4120 | 0 | 4394.5 | 48322.4 | 0 | 639.9 | 13878.6 | 102408.8 | 0 | 95.5 | 3315.4 | 20669.6 | 87033.9 | 464.5 | 0 | 0 | 98876.5 | 54951 | 4285.7 | 11538.4 | 0 | 358.2 | 5606.9
7887 | 329 | Day329 | 14 | Hour14 | 11 | Winter | 2761 | #N/A | Winter | 438876.2 | 2024-11-25 14:00 | 423476.6 | 1927 | 8597.6 | 4874.9 | 438876.2 | 409324.1 | 268948.7 | 0.0334 | 0.0469 | 0.66 | 0.66 | 198.3 | 14.3 | 2 | 16 | 706.2 | 0.14 | 199.2 | 37.1 | 236.4 | 207.9 | 15 | 2.1 | 16.7 | 738.7 | 0.14 | 208.9 | 38.8 | 247.7 | 94.3 | 3.4 | 0.43 | 9.7 | 438.4 | 0.05 | 94.5 | 22.8 | 117.3 | 898.7 | 97.7 | 14.16 | 32.9 | 2141.8 | 0.44 | 905.5 | 96.9 | 1002.3 | 23.3 | 0 | 0.29 | 23.59 | 24.49 | 0 | 0.3 | 24.79 | 438876.2 | 169927.5 | 0 | 4120 | 0 | 4742.3 | 46251.1 | 0 | 635.8 | 13652.5 | 102239.6 | 0 | 112.2 | 3315.4 | 20669.6 | 87033.9 | 464.5 | 0 | 0 | 95172.8 | 56094.7 | 4371.7 | 10630.8 | 0 | 117.3 | 5453.9
7888 | 329 | Day329 | 15 | Hour15 | 11 | Winter | 2761 | #N/A | Winter | 435531.8 | 2024-11-25 15:00 | 422907.8 | 3586.8 | 4104.9 | 4932.4 | 435531.8 | 408779.1 | 278613.2 | 0.0334 | 0.0468 | 0.64 | 0.63 | 216.2 | 16 | 2.26 | 16.9 | 753.2 | 0.15 | 217.3 | 39.4 | 256.7 | 226.6 | 16.8 | 2.36 | 17.7 | 789.6 | 0.15 | 227.7 | 41.3 | 269 | 101.4 | 3.3 | 0.4 | 10.9 | 483.8 | 0.05 | 101.6 | 25.3 | 126.9 | 521.1 | 31.4 | 4.32 | 42.2 | 2029.7 | 0.25 | 523.3 | 102.8 | 626 | 23.92 | 0 | 0.29 | 24.21 | 25.2 | 0 | 0.31 | 25.51 | 435531.8 | 156918.6 | 0 | 4120 | 0 | 6200.7 | 52095.3 | 0 | 670.1 | 11518.3 | 104295 | 0 | 159.1 | 3315.4 | 20671.2 | 87033.9 | 722.6 | 0 | 0 | 84324.1 | 56000.5 | 4405.7 | 9790.4 | 0 | 0.3 | 6050.6
7889 | 329 | Day329 | 16 | Hour16 | 11 | Winter | 2761 | #N/A | Winter | 447440.8 | 2024-11-25 16:00 | 433033 | 4302.6 | 4104.9 | 6000.3 | 447440.8 | 418412.4 | 312464.6 | 0.0338 | 0.048 | 0.58 | 0.58 | 256 | 19.5 | 2.76 | 19 | 873.4 | 0.16 | 257.3 | 45.1 | 302.4 | 269.3 | 20.6 | 2.9 | 20 | 918.7 | 0.17 | 270.8 | 47.4 | 318.2 | 310.4 | 20.1 | 2.8 | 23.9 | 1165.3 | 0.15 | 311.7 | 58.7 | 370.4 | 400.6 | 7.7 | 0.79 | 47.4 | 2077.8 | 0.18 | 401 | 109.4 | 510.4 | 25.56 | 0 | 0.29 | 25.85 | 26.96 | 0 | 0.3 | 27.26 | 447440.8 | 134976.2 | 1.2 | 4171.7 | 0 | 7819.2 | 66206.1 | 0 | 687.4 | 10713.7 | 119880.9 | 0 | 159.1 | 3315.4 | 23095.3 | 87033.9 | 781.9 | 0 | 0 | 59751.1 | 59459.5 | 4364.5 | 7935.8 | 0 | 0.5 | 7655.5
7890 | 329 | Day329 | 17 | Hour17 | 11 | Winter | 2761 | #N/A | Winter | 462710.4 | 2024-11-25 17:00 | 452850.2 | 0 | 3621.2 | 6238.9 | 462710.4 | 437218.7 | 341181.5 | 0.0345 | 0.0503 | 0.55 | 0.54 | 287.5 | 22.7 | 3.21 | 20.4 | 955.9 | 0.18 | 289 | 48.9 | 338 | 300.2 | 23.7 | 3.35 | 21.3 | 998.6 | 0.19 | 301.8 | 51.1 | 352.9 | 408.9 | 29.8 | 4.2 | 28.4 | 1427.1 | 0.2 | 410.9 | 71 | 481.9 | 989.7 | 105.8 | 15.33 | 38.2 | 2402.1 | 0.5 | 997 | 109.9 | 1107 | 29.55 | 0 | 0.28 | 29.83 | 31.18 | 0 | 0.3 | 31.48 | 462710.4 | 121528.8 | 240.8 | 4247 | 0 | 7819.2 | 79945 | 0 | 578.2 | 6881.8 | 129089.3 | 0 | 159.1 | 3315.4 | 27089.4 | 88325.2 | 947.5 | 3.5 | 0 | 35641.4 | 74167.6 | 4259.9 | 6607.5 | 373.4 | 1816.2 | 7587.1
7891 | 329 | Day329 | 18 | Hour18 | 11 | Winter | 2761 | #N/A | Winter | 473663.4 | 2024-11-25 18:00 | 467909.2 | 0 | 213 | 5541.2 | 473663.4 | 451522.2 | 375712.9 | 0.035 | 0.052 | 0.53 | 0.52 | 299.2 | 23.5 | 3.34 | 21.2 | 995.9 | 0.18 | 300.8 | 50.9 | 351.7 | 314.3 | 24.6 | 3.48 | 22.5 | 1051.7 | 0.2 | 316 | 53.9 | 369.8 | 455 | 31.9 | 4.47 | 32.7 | 1631 | 0.22 | 457.1 | 81.4 | 538.5 | 1017.5 | 55.6 | 9.72 | 112.5 | 2240.1 | 1.83 | 1021.8 | 179.7 | 1201.6 | 41.89 | 0 | 0.21 | 42.11 | 44.25 | 0 | 0.23 | 44.48 | 473663.4 | 97950.5 | 5005.4 | 4247 | 0 | 8272.2 | 84722.3 | 0 | 155.7 | 1433 | 137133.3 | 0 | 555.3 | 3315.4 | 36746.9 | 88061 | 1191.9 | 6461.9 | 0 | 6288.4 | 85758.7 | 4314.7 | 4430 | 2167.5 | 3169.5 | 8315.2
7892 | 329 | Day329 | 19 | Hour19 | 11 | Winter | 2761 | #N/A | Winter | 482917.3 | 2024-11-25 19:00 | 476170 | 0 | 213 | 6534.2 | 482917.3 | 459387 | 384082.1 | 0.0352 | 0.0527 | 0.54 | 0.53 | 292.6 | 23.1 | 3.26 | 20.7 | 974.3 | 0.18 | 294.2 | 49.8 | 344 | 307.6 | 24.1 | 3.41 | 22 | 1029.6 | 0.19 | 309.3 | 52.7 | 362 | 449.1 | 30.6 | 4.28 | 33.1 | 1638.4 | 0.22 | 451.2 | 82 | 533.1 | 456 | 13.9 | 1.69 | 49.3 | 2202.4 | 0.21 | 456.8 | 114.9 | 571.8 | 33.68 | 0 | 0.16 | 33.84 | 35.6 | 0 | 0.17 | 35.77 | 482917.3 | 98835.2 | 6291.5 | 4242.3 | 0 | 8103.9 | 84623.2 | 0 | 0 | 0 | 137049.7 | 0 | 451.3 | 3315.4 | 45679.8 | 88061 | 1006 | 5257.9 | 0 | 0 | 94459 | 4376.3 | 894.9 | 4421.8 | 3061.3 | 8284.3
7893 | 329 | Day329 | 20 | Hour20 | 11 | Winter | 2761 | #N/A | Winter | 484576.6 | 2024-11-25 20:00 | 477690.7 | 0 | 213 | 6672.9 | 484576.6 | 460832.2 | 380613.6 | 0.0353 | 0.0529 | 0.54 | 0.54 | 288.1 | 22.6 | 3.2 | 20.5 | 961.9 | 0.18 | 289.7 | 49.2 | 338.9 | 301.2 | 23.6 | 3.33 | 21.5 | 1008.5 | 0.19 | 302.8 | 51.6 | 354.4 | 452.9 | 31.9 | 4.47 | 32.5 | 1617.7 | 0.22 | 455.1 | 80.8 | 535.9 | 874.8 | 86.4 | 12.46 | 40.1 | 2346.7 | 0.43 | 880.8 | 110.2 | 991 | 30.89 | 0 | 0.2 | 31.09 | 32.65 | 0 | 0.22 | 32.87 | 484576.6 | 103963 | 5102.4 | 4242.3 | 0 | 7463.8 | 83224.9 | 0 | 0 | 0 | 136882 | 0 | 159.1 | 3315.4 | 48439.6 | 88061 | 962.1 | 2761 | 0 | 0 | 99527.2 | 4435.8 | 0 | 2355.9 | 4640.8 | 8167.9
7894 | 329 | Day329 | 21 | Hour21 | 11 | Winter | 2761 | #N/A | Winter | 476529.6 | 2024-11-25 21:00 | 469672.7 | 0 | 213 | 6643.9 | 476529.6 | 453229.5 | 372040.3 | 0.035 | 0.052 | 0.54 | 0.54 | 289.8 | 22.7 | 3.22 | 20.6 | 967.5 | 0.18 | 291.3 | 49.5 | 340.8 | 302.1 | 23.7 | 3.35 | 21.6 | 1010.5 | 0.19 | 303.7 | 51.7 | 355.4 | 447.8 | 31 | 4.34 | 32.6 | 1617.2 | 0.22 | 449.9 | 80.9 | 530.8 | 881.6 | 84.2 | 12.11 | 43 | 2456.5 | 0.44 | 887.4 | 116.4 | 1003.7 | 29.88 | 0 | 0.14 | 30.02 | 31.57 | 0 | 0.15 | 31.73 | 476529.6 | 104489.3 | 2838.9 | 4227.8 | 0 | 7463.8 | 82209.6 | 0 | 0 | 0 | 135541.4 | 0 | 159.1 | 3315.4 | 44160.1 | 88061 | 970.4 | 3092.6 | 0 | 0 | 100054.3 | 4435 | 0 | 1553.2 | 3825.6 | 7434.5
7895 | 329 | Day329 | 22 | Hour22 | 11 | Winter | 2761 | #N/A | Winter | 462353.8 | 2024-11-25 22:00 | 455540.5 | 0.4 | 213 | 6599.9 | 462353.8 | 439813.7 | 358761.9 | 0.0345 | 0.0505 | 0.55 | 0.54 | 281.5 | 21.7 | 3.06 | 20.5 | 953.9 | 0.18 | 283 | 49 | 332 | 293.1 | 22.5 | 3.18 | 21.4 | 994.7 | 0.18 | 294.6 | 51.1 | 345.7 | 456.7 | 31.2 | 4.35 | 33.7 | 1664.7 | 0.22 | 458.8 | 83.3 | 542.1 | 936.2 | 99 | 14.34 | 37 | 2306.8 | 0.47 | 943.1 | 105.9 | 1049 | 29.13 | 0 | 0.14 | 29.27 | 30.73 | 0 | 0.15 | 30.88 | 462353.8 | 103592 | 2366.4 | 4227.8 | 0 | 7463.8 | 75498.9 | 0 | 0 | 0 | 133380.1 | 0 | 159.1 | 3315.4 | 40609.1 | 88061 | 939.2 | 2741.1 | 0 | 0 | 99162.4 | 4429.5 | 0 | 1553.2 | 3423 | 6902.3
7896 | 329 | Day329 | 23 | Hour23 | 11 | Winter | 2761 | #N/A | Winter | 445433.7 | 2024-11-25 23:00 | 438501.4 | 30.5 | 312.1 | 6589.6 | 445433.7 | 423603 | 342428.3 | 0.034 | 0.0487 | 0.56 | 0.55 | 270 | 20.4 | 2.88 | 20.2 | 926.5 | 0.17 | 271.4 | 47.8 | 319.2 | 281 | 21.2 | 2.99 | 21 | 965.5 | 0.18 | 282.4 | 49.9 | 332.3 | 479.7 | 33.5 | 4.69 | 34.6 | 1728 | 0.23 | 482 | 86.1 | 568.1 | 728.2 | 63 | 9 | 41.9 | 2234.2 | 0.37 | 732.6 | 108.5 | 841.1 | 28 | 0 | 0.22 | 28.22 | 29.49 | 0 | 0.23 | 29.72 | 445433.7 | 103005.4 | 2126.1 | 4225 | 0 | 7463.8 | 68202.3 | 0 | 0 | 0 | 127919 | 0 | 159.1 | 3315.4 | 38171.7 | 87803.7 | 817.4 | 2224.8 | 0 | 0 | 98593.8 | 4411.6 | 0 | 1553.2 | 2457.8 | 5546.2
7897 | 330 | Day330 | 0 | Hour0 | 11 | Winter | 89 | 491778.8 | Winter | 428397.6 | 2024-11-26 | 421387.9 | 130.9 | 336.4 | 6542.4 | 428397.6 | 407287.9 | 327356.7 | 0.0335 | 0.0468 | 0.56 | 0.56 | 262.1 | 19.5 | 2.74 | 20 | 911.8 | 0.17 | 263.5 | 47.2 | 310.7 | 272.3 | 20.2 | 2.84 | 20.8 | 948.3 | 0.18 | 273.7 | 49.2 | 322.8 | 492.4 | 35.3 | 4.95 | 34.7 | 1745.7 | 0.24 | 494.8 | 86.8 | 581.5 | 533.2 | 29.7 | 4.05 | 45.4 | 2153.8 | 0.25 | 535.2 | 109.6 | 644.8 | 26.66 | 0 | 0.28 | 26.93 | 28.04 | 0 | 0.3 | 28.34 | 428397.6 | 101040.9 | 760.6 | 4176.1 | 0 | 6495.1 | 62017.4 | 0 | 0 | 0 | 124002.1 | 0 | 159.1 | 3315.4 | 37029.6 | 87397.2 | 653.9 | 1350.3 | 0 | 0 | 96646.7 | 4394.1 | 0 | 93.2 | 0 | 5058.8
7898 | 330 | Day330 | 1 | Hour1 | 11 | Winter | 2761 | #N/A | Winter | 414118.5 | 2024-11-26 01:00 | 407078.1 | 220 | 366.6 | 6453.8 | 414118.5 | 393621.9 | 314278.7 | 0.0331 | 0.0453 | 0.56 | 0.56 | 260.1 | 19.2 | 2.7 | 20.1 | 910.3 | 0.17 | 261.4 | 47.3 | 308.6 | 270 | 19.9 | 2.79 | 20.9 | 946.4 | 0.18 | 271.3 | 49.2 | 320.5 | 501.3 | 36.3 | 5.09 | 35 | 1764.7 | 0.24 | 503.7 | 87.6 | 591.4 | 691.6 | 59.2 | 8.43 | 39.8 | 2153.9 | 0.33 | 695.7 | 104.1 | 799.7 | 26.3 | 0 | 0.27 | 26.57 | 27.64 | 0 | 0.29 | 27.93 | 414118.5 | 99839.8 | 431.3 | 4175.1 | 0 | 5033.8 | 58871.9 | 0 | 0 | 0 | 121013.1 | 0 | 95.5 | 3315.4 | 32151.5 | 87397.2 | 571.5 | 1222.4 | 0 | 0 | 95503.6 | 4336.2 | 0 | 78.1 | 10.7 | 4936.7
7899 | 330 | Day330 | 2 | Hour2 | 11 | Winter | 2761 | #N/A | Winter | 406619.5 | 2024-11-26 02:00 | 398658.8 | 963.7 | 882.1 | 6114.9 | 406619.5 | 385559.5 | 307433.5 | 0.0329 | 0.0445 | 0.56 | 0.56 | 261.2 | 19.2 | 2.7 | 20.3 | 915.4 | 0.17 | 262.6 | 47.6 | 310.1 | 271.2 | 19.9 | 2.8 | 21.1 | 952 | 0.18 | 272.6 | 49.5 | 322.1 | 512.7 | 37.7 | 5.29 | 35.3 | 1788.1 | 0.25 | 515.2 | 88.6 | 603.9 | 623.2 | 48.3 | 6.82 | 40.4 | 2100.6 | 0.29 | 626.5 | 103.1 | 729.6 | 25.92 | 0 | 0.27 | 26.19 | 27.23 | 0 | 0.28 | 27.51 | 406619.5 | 99185.9 | 0 | 4175.1 | 0 | 4931.1 | 57913.2 | 0 | 0 | 0 | 119707.2 | 0 | 95.5 | 3315.4 | 27494.1 | 87397.2 | 571.5 | 1833.2 | 0 | 0 | 94927.2 | 4258.8 | 0 | 0 | 883.6 | 4372.7
7900 | 330 | Day330 | 3 | Hour3 | 11 | Winter | 2761 | #N/A | Winter | 404241.7 | 2024-11-26 03:00 | 395097.2 | 1753.7 | 1176.7 | 6214.1 | 404241.7 | 382130 | 304868.6 | 0.0328 | 0.0442 | 0.56 | 0.56 | 263.9 | 19.5 | 2.74 | 20.4 | 923.5 | 0.17 | 265.3 | 48 | 313.2 | 274.2 | 20.2 | 2.84 | 21.2 | 960.8 | 0.18 | 275.6 | 49.9 | 325.5 | 518.7 | 38.9 | 5.48 | 35 | 1784.2 | 0.25 | 521.4 | 88.2 | 609.6 | 630.3 | 48.7 | 6.88 | 41 | 2129.1 | 0.3 | 633.6 | 104.6 | 738.2 | 25.86 | 0 | 0.27 | 26.13 | 27.17 | 0 | 0.27 | 27.44 | 404241.7 | 99373.1 | 517.7 | 4175.1 | 0 | 4931.1 | 58301.7 | 0 | 0 | 0 | 119744.9 | 0 | 95.5 | 3315.4 | 25256.3 | 87397.2 | 571.5 | 562.3 | 0 | 0 | 95212.2 | 4160.9 | 0 | 0 | 3.7 | 4575.2
7901 | 330 | Day330 | 4 | Hour4 | 11 | Winter | 2761 | #N/A | Winter | 404940.5 | 2024-11-26 04:00 | 397010.4 | 995.1 | 541.4 | 6393.7 | 404940.5 | 383930.4 | 305775.9 | 0.0329 | 0.0446 | 0.55 | 0.55 | 268.7 | 20 | 2.82 | 20.6 | 933.8 | 0.17 | 270.1 | 48.4 | 318.5 | 278.5 | 20.7 | 2.91 | 21.3 | 968.9 | 0.18 | 279.9 | 50.3 | 330.1 | 508.1 | 37.3 | 5.24 | 35 | 1773 | 0.24 | 510.6 | 88 | 598.6 | 408.3 | 9.2 | 1.01 | 46.8 | 2086.2 | 0.18 | 408.8 | 109.1 | 517.9 | 26.07 | 0 | 0.25 | 26.33 | 27.37 | 0 | 0.27 | 27.64 | 404940.5 | 99164.7 | 46.8 | 4175.1 | 0 | 4998 | 60364 | 0 | 0 | 0 | 119835.8 | 0 | 95.5 | 3315.4 | 24906.6 | 87397.2 | 571.5 | 70 | 0 | 0 | 95098.1 | 4066.6 | 0 | 0 | 0 | 4750.5
7902 | 330 | Day330 | 5 | Hour5 | 11 | Winter | 2761 | #N/A | Winter | 411199.4 | 2024-11-26 05:00 | 404012.7 | 132.5 | 363.3 | 6690.9 | 411199.3 | 390587.3 | 313759.7 | 0.0332 | 0.0455 | 0.55 | 0.55 | 277.2 | 21.1 | 2.97 | 20.7 | 949.4 | 0.18 | 278.7 | 49.1 | 327.7 | 287.2 | 21.8 | 3.08 | 21.5 | 984.6 | 0.18 | 288.7 | 50.9 | 339.6 | 485.7 | 33.6 | 4.7 | 35.3 | 1757 | 0.23 | 487.9 | 87.7 | 575.6 | 718.6 | 67.9 | 9.74 | 37 | 2041 | 0.38 | 723.2 | 97.9 | 821.2 | 26.18 | 0 | 0.25 | 26.43 | 27.5 | 0 | 0.26 | 27.76 | 411199.4 | 97439.6 | 803.6 | 4197.2 | 0 | 5889.6 | 65180 | 0 | 0 | 0 | 120547.7 | 0 | 95.5 | 3315.4 | 24896.8 | 88262.3 | 571.5 | 0 | 0 | 0 | 93489.9 | 3949.7 | 0 | 0 | 7.8 | 4759.7
7903 | 330 | Day330 | 6 | Hour6 | 11 | Winter | 2761 | #N/A | Winter | 421785.6 | 2024-11-26 06:00 | 415077.2 | 0 | 0 | 6708.3 | 421785.5 | 401124 | 327063.4 | 0.0336 | 0.0468 | 0.54 | 0.54 | 284.4 | 21.9 | 3.09 | 20.9 | 965.6 | 0.18 | 285.9 | 49.7 | 335.6 | 294.9 | 22.7 | 3.2 | 21.7 | 1001.6 | 0.19 | 296.5 | 51.6 | 348 | 488.2 | 33.9 | 4.74 | 35.5 | 1761.4 | 0.24 | 490.5 | 88 | 578.5 | 909.9 | 90.5 | 13.04 | 40.9 | 2434.5 | 0.44 | 916.1 | 113.6 | 1029.7 | 28.88 | 0 | 0.24 | 29.12 | 30.32 | 0 | 0.26 | 30.58 | 421785.6 | 94722.1 | 968.4 | 4197.2 | 0 | 6238.6 | 69698.1 | 0 | 0 | 733.1 | 124021 | 0 | 95.5 | 3315.4 | 29561.6 | 88396.1 | 571.5 | 0 | 0 | 219.4 | 90046.4 | 3723.2 | 0 | 0 | 0 | 4925.1
7904 | 330 | Day330 | 7 | Hour7 | 11 | Winter | 2761 | #N/A | Winter | 431952.6 | 2024-11-26 07:00 | 426047.8 | 51 | 0 | 5853.8 | 431952.6 | 411588.1 | 318199.5 | 0.0339 | 0.048 | 0.56 | 0.56 | 268.8 | 20.5 | 2.89 | 20 | 918.4 | 0.17 | 270.2 | 47.4 | 317.6 | 278.8 | 21.3 | 3 | 20.8 | 953.6 | 0.18 | 280.3 | 49.2 | 329.5 | 380.1 | 24.8 | 3.44 | 29 | 1423.3 | 0.18 | 381.7 | 71.5 | 453.2 | 854.8 | 83.8 | 12.06 | 39.6 | 2326.7 | 0.41 | 860.6 | 109 | 969.6 | 28.53 | 0 | 0.24 | 28.77 | 29.99 | 0 | 0.26 | 30.24 | 431952.6 | 113753.2 | 1985.7 | 4197.2 | 0 | 5035.7 | 66592.1 | 0 | 0 | 4286.6 | 122169 | 0 | 95.5 | 3315.4 | 25841.2 | 88396.1 | 571.5 | 0 | 0 | 19293.2 | 86668.9 | 3504.5 | 645.8 | 0 | 0 | 4855.2
7905 | 330 | Day330 | 8 | Hour8 | 11 | Winter | 2761 | #N/A | Winter | 441250.8 | 2024-11-26 08:00 | 431828.2 | 2685.9 | 1463.8 | 5272.9 | 441250.8 | 417143.1 | 300110.9 | 0.034 | 0.0484 | 0.61 | 0.61 | 235.9 | 17.7 | 2.49 | 18 | 816.3 | 0.15 | 237.1 | 42.4 | 279.5 | 245.7 | 18.4 | 2.6 | 18.8 | 849.9 | 0.16 | 246.9 | 44.1 | 291.1 | 177.1 | 8.8 | 1.18 | 16 | 747.8 | 0.08 | 177.7 | 38.4 | 216.1 | 546.9 | 34.5 | 4.77 | 43.3 | 2095.3 | 0.27 | 549.3 | 105.8 | 655.1 | 26.22 | 0 | 0.26 | 26.48 | 27.62 | 0 | 0.26 | 27.88 | 441250.8 | 141139.9 | 914.6 | 4198.3 | 0 | 4931.1 | 58096.7 | 0 | 0 | 6902 | 113179.8 | 0 | 95.5 | 3315.4 | 26542.2 | 87103.6 | 571.5 | 1162.2 | 0 | 50735.6 | 80172.9 | 3329.5 | 3694.4 | 0 | 0 | 5809.9
7906 | 330 | Day330 | 9 | Hour9 | 11 | Winter | 2761 | #N/A | Winter | 441795.6 | 2024-11-26 09:00 | 434188.7 | 2567.4 | 287.3 | 4752.2 | 441795.6 | 419452.3 | 297228.7 | 0.0339 | 0.0484 | 0.61 | 0.61 | 241.6 | 18.6 | 2.62 | 18 | 821.7 | 0.16 | 242.9 | 42.5 | 285.4 | 251 | 19.3 | 2.72 | 18.7 | 854 | 0.16 | 252.4 | 44.2 | 296.5 | 136.7 | 5.2 | 0.67 | 13.8 | 625.9 | 0.06 | 137 | 32.5 | 169.5 | 906.5 | 95.9 | 13.87 | 35.6 | 2244.8 | 0.44 | 913.1 | 102.6 | 1015.7 | 25.36 | 0 | 0.27 | 25.62 | 26.79 | 0 | 0.27 | 27.06 | 441795.6 | 144566.8 | 0 | 4124.6 | 0 | 5340.6 | 61692.7 | 0 | 177.1 | 9535.3 | 110786 | 0 | 95.5 | 3315.4 | 24268.6 | 87033.9 | 571.5 | 0 | 0 | 75207.6 | 56597.7 | 3049.2 | 5655.4 | 0 | 0 | 5107.6
7907 | 330 | Day330 | 10 | Hour10 | 11 | Winter | 2761 | #N/A | Winter | 445203.7 | 2024-11-26 10:00 | 432244 | 5074.5 | 3412.4 | 4472.9 | 445203.7 | 417640.6 | 292182 | 0.0338 | 0.048 | 0.62 | 0.61 | 238.7 | 18.5 | 2.62 | 17.6 | 805.3 | 0.16 | 240 | 41.6 | 281.6 | 251.3 | 19.6 | 2.77 | 18.5 | 846.8 | 0.16 | 252.7 | 43.8 | 296.4 | 101.1 | 3.6 | 0.46 | 10.4 | 468.5 | 0.05 | 101.3 | 24.4 | 125.7 | 925.5 | 105.4 | 15.32 | 29.6 | 2054.2 | 0.46 | 932.8 | 90.9 | 1023.7 | 24.99 | 0 | 0.27 | 25.26 | 26.35 | 0 | 0.28 | 26.63 | 445203.7 | 153021.7 | 0 | 4124.6 | 0 | 5802.4 | 62520.8 | 0 | 612 | 13030 | 107730.6 | 0 | 95.5 | 3315.4 | 20774.4 | 87033.9 | 571.5 | 213 | 0 | 99901.8 | 36678.9 | 2799 | 8254.5 | 44.8 | 0 | 6899.4
7908 | 330 | Day330 | 11 | Hour11 | 11 | Winter | 2761 | #N/A | Winter | 441591.6 | 2024-11-26 11:00 | 429307 | 4691.5 | 3412.4 | 4180.7 | 441591.6 | 414857.5 | 290306.1 | 0.0337 | 0.0476 | 0.62 | 0.61 | 236.4 | 18.3 | 2.58 | 17.6 | 801.1 | 0.16 | 237.7 | 41.5 | 279.2 | 249 | 19.3 | 2.72 | 18.4 | 842.4 | 0.16 | 250.3 | 43.6 | 293.9 | 102.8 | 3.6 | 0.46 | 10.7 | 478.3 | 0.05 | 103 | 24.9 | 127.9 | 580.9 | 39.6 | 5.52 | 42.6 | 2129.8 | 0.27 | 583.6 | 106.2 | 689.8 | 24.87 | 0 | 0.28 | 25.16 | 26.18 | 0 | 0.29 | 26.47 | 441591.6 | 151285.4 | 0 | 4124.6 | 0 | 5964.1 | 60826.2 | 0 | 702.6 | 14181.2 | 107170 | 0 | 95.5 | 3315.4 | 20991.9 | 87033.9 | 571.5 | 213 | 0 | 105316.8 | 28494.5 | 2590.3 | 12028.8 | 88.1 | 0 | 7923.9
7909 | 330 | Day330 | 12 | Hour12 | 11 | Winter | 2761 | #N/A | Winter | 438221.5 | 2024-11-26 12:00 | 426891 | 3925.4 | 3412.4 | 3992.6 | 438221.5 | 412558.3 | 289449.6 | 0.0336 | 0.0473 | 0.62 | 0.61 | 236.3 | 18.2 | 2.57 | 17.6 | 801.8 | 0.16 | 237.6 | 41.5 | 279.1 | 248.1 | 19.2 | 2.71 | 18.4 | 840.7 | 0.16 | 249.5 | 43.5 | 293 | 113.4 | 4.6 | 0.6 | 11.2 | 508.1 | 0.05 | 113.7 | 26.4 | 140 | 866.9 | 97 | 14.08 | 29.3 | 1980.9 | 0.43 | 873.6 | 88.5 | 962 | 24.67 | 0 | 0.29 | 24.96 | 25.91 | 0 | 0.3 | 26.21 | 438221.5 | 148771.9 | 50.1 | 4124.6 | 0 | 6377.3 | 60075 | 0 | 680.5 | 14124.9 | 106770.8 | 0 | 95.5 | 3315.4 | 20822.5 | 87033.9 | 571.5 | 213 | 0 | 104374.8 | 26961.8 | 2630 | 13265.8 | 208 | 0 | 7612.9
7910 | 330 | Day330 | 13 | Hour13 | 11 | Winter | 2761 | #N/A | Winter | 435650.1 | 2024-11-26 13:00 | 423550 | 2911.3 | 5134 | 4054.8 | 435650.1 | 409382.2 | 285726.5 | 0.0334 | 0.0469 | 0.63 | 0.62 | 228.6 | 17.4 | 2.45 | 17.3 | 783.5 | 0.15 | 229.8 | 40.7 | 270.6 | 239.8 | 18.3 | 2.58 | 18.1 | 819.9 | 0.16 | 241 | 42.6 | 283.6 | 111.1 | 4.6 | 0.61 | 10.9 | 495.1 | 0.05 | 111.4 | 25.6 | 137.1 | 823.9 | 86 | 12.42 | 33.5 | 2079 | 0.4 | 829.9 | 95.5 | 925.4 | 24.29 | 0 | 0.29 | 24.58 | 25.51 | 0 | 0.31 | 25.81 | 435650.1 | 149923.6 | 139.3 | 4124.6 | 0 | 7262.5 | 56709.4 | 0 | 637.4 | 16106.8 | 105621.7 | 0 | 95.5 | 3315.4 | 20764.5 | 87033.9 | 571.5 | 88.2 | 0 | 103745.9 | 26686.4 | 2747.1 | 12049.9 | 213 | 128.1 | 7597.1
7911 | 330 | Day330 | 14 | Hour14 | 11 | Winter | 2761 | #N/A | Winter | 433649.3 | 2024-11-26 14:00 | 419976.6 | 2794.5 | 6825.2 | 4053 | 433649.3 | 405981.1 | 283070.8 | 0.0333 | 0.0465 | 0.63 | 0.63 | 222.1 | 16.6 | 2.34 | 17.2 | 769.9 | 0.15 | 223.3 | 40.2 | 263.4 | 233.2 | 17.5 | 2.47 | 17.9 | 805.4 | 0.16 | 234.3 | 41.9 | 276.3 | 112.7 | 5.1 | 0.67 | 10.7 | 493.1 | 0.05 | 113.1 | 25.4 | 138.5 | 757.4 | 74.6 | 10.73 | 34.8 | 2052.1 | 0.37 | 762.6 | 96.1 | 858.6 | 24.1 | 0 | 0.29 | 24.39 | 25.3 | 0 | 0.31 | 25.61 | 433649.3 | 150578.4 | 81.2 | 4124.6 | 0 | 7999.2 | 53728 | 0 | 633.9 | 15723.3 | 105357 | 0 | 95.5 | 3315.4 | 20764.5 | 87033.9 | 571.5 | 0 | 0 | 104349.1 | 26736.3 | 3135.9 | 11890.7 | 213 | 0 | 7475.3
7912 | 330 | Day330 | 15 | Hour15 | 11 | Winter | 2761 | #N/A | Winter | 430964 | 2024-11-26 15:00 | 420552.6 | 3061.1 | 3412.4 | 3938 | 430964 | 406536.7 | 296147.2 | 0.0333 | 0.0465 | 0.6 | 0.6 | 247.5 | 19.2 | 2.71 | 18.3 | 836.2 | 0.16 | 248.8 | 43.3 | 292.1 | 259.6 | 20.1 | 2.84 | 19.2 | 876.2 | 0.17 | 260.9 | 45.3 | 306.3 | 119.5 | 4.3 | 0.55 | 12.3 | 553.5 | 0.06 | 119.8 | 28.8 | 148.6 | 472.4 | 21.3 | 2.83 | 44.7 | 2062.6 | 0.22 | 473.8 | 106.2 | 580 | 24.94 | 0 | 0.3 | 25.24 | 26.2 | 0 | 0.31 | 26.51 | 430964 | 134816.8 | 0 | 4124.6 | 0 | 7972.8 | 62185.6 | 0 | 670.6 | 11956.7 | 108508 | 0 | 159.1 | 3315.4 | 21941.5 | 87033.9 | 757.5 | 148.7 | 0 | 92728.7 | 26139.7 | 3321.1 | 10859 | 213 | 0 | 8116.6
7913 | 330 | Day330 | 16 | Hour16 | 11 | Winter | 2761 | #N/A | Winter | 445329 | 2024-11-26 16:00 | 433064.4 | 4178.1 | 3412.4 | 4674.2 | 445329 | 418445.9 | 333436 | 0.0338 | 0.048 | 0.54 | 0.53 | 290.5 | 23 | 3.25 | 20.6 | 966.2 | 0.18 | 292.1 | 49.5 | 341.6 | 305.8 | 24.2 | 3.43 | 21.7 | 1016.1 | 0.19 | 307.5 | 52 | 359.5 | 340.8 | 23.2 | 3.24 | 25.2 | 1243.5 | 0.16 | 342.3 | 62.3 | 404.6 | 956.6 | 55.5 | 9.66 | 103 | 1986.2 | 1.73 | 960.9 | 162.7 | 1123.6 | 26.88 | 0 | 0.29 | 27.17 | 28.32 | 0 | 0.3 | 28.63 | 445329 | 111893 | 0 | 4233 | 0 | 7819.2 | 77883.2 | 0 | 691.2 | 10998.6 | 125598.2 | 0 | 159.1 | 3315.4 | 26391.6 | 87033.9 | 789.4 | 213 | 0 | 67097 | 29745.6 | 3360.6 | 7999.5 | 213 | 0 | 8116.6
7914 | 330 | Day330 | 17 | Hour17 | 11 | Winter | 2761 | #N/A | Winter | 463004.4 | 2024-11-26 17:00 | 457459.4 | 0 | 1374.6 | 4170.4 | 463004.5 | 441594.8 | 376728.6 | 0.0347 | 0.0509 | 0.48 | 0.48 | 337.6 | 27.4 | 3.89 | 22.9 | 1098 | 0.2 | 339.5 | 55.7 | 395.2 | 351.9 | 28.6 | 4.05 | 23.9 | 1145.2 | 0.21 | 353.9 | 58.1 | 412 | 398.6 | 26.8 | 3.74 | 29.8 | 1464.5 | 0.19 | 400.4 | 73.4 | 473.8 | 447.3 | 8.6 | 0.89 | 52.8 | 2318.3 | 0.2 | 447.8 | 122 | 569.7 | 30.91 | 0 | 0.28 | 31.19 | 32.59 | 0 | 0.3 | 32.89 | 463004.4 | 86275.9 | 833.7 | 4257.5 | 0 | 8174.5 | 97294.5 | 0 | 589.8 | 7045.5 | 141135.3 | 0 | 190.9 | 3315.4 | 30760 | 88396.1 | 1095.1 | 1275.6 | 0 | 37356.1 | 37752.5 | 3532 | 6629.8 | 691.6 | 1341.8 | 8236.7
7915 | 330 | Day330 | 18 | Hour18 | 11 | Winter | 2761 | #N/A | Winter | 480028.1 | 2024-11-26 18:00 | 476108 | 0 | 0 | 3920.1 | 480028.1 | 459290.1 | 416605.4 | 0.0353 | 0.0529 | 0.47 | 0.46 | 344.2 | 27.4 | 3.89 | 23.7 | 1135.2 | 0.21 | 346.1 | 57.6 | 403.7 | 361 | 28.7 | 4.06 | 25 | 1194 | 0.22 | 363 | 60.7 | 423.7 | 445.7 | 28.9 | 4.01 | 34.2 | 1674.7 | 0.21 | 447.7 | 84.2 | 531.9 | 470.5 | 9.6 | 1.01 | 55.1 | 2422.9 | 0.22 | 471.1 | 127.4 | 598.5 | 34.86 | 0 | 0.29 | 35.14 | 36.8 | 0 | 0.31 | 37.11 | 480028.1 | 63422.7 | 3393.3 | 4257.5 | 0 | 8374.7 | 100218.4 | 0 | 165.3 | 1453.8 | 154668.4 | 0 | 512.3 | 3315.4 | 45667.9 | 88396.1 | 1202.1 | 6599.3 | 0 | 6455.5 | 51719 | 3629.2 | 4463.7 | 2253.3 | 3692.7 | 8315.2
7916 | 330 | Day330 | 19 | Hour19 | 11 | Winter | 2761 | #N/A | Winter | 490547.1 | 2024-11-26 19:00 | 486303.3 | 0 | 0 | 4243.8 | 490547.1 | 468984.5 | 424955.6 | 0.0356 | 0.0538 | 0.48 | 0.47 | 335.9 | 26.8 | 3.8 | 23.1 | 1107.5 | 0.2 | 337.7 | 56.2 | 393.9 | 352.5 | 28 | 3.97 | 24.5 | 1166 | 0.21 | 354.5 | 59.3 | 413.7 | 435.9 | 26.9 | 3.72 | 34.6 | 1677.5 | 0.21 | 437.7 | 84.7 | 522.4 | 506.1 | 9.7 | 0.99 | 59.9 | 2627.8 | 0.23 | 506.7 | 138.2 | 644.9 | 32.94 | 0 | 0.28 | 33.23 | 34.81 | 0 | 0.3 | 35.11 | 490547.1 | 65591.6 | 4300.2 | 4257.5 | 0 | 8374.7 | 99978.4 | 0 | 0 | 0.1 | 154176.6 | 0 | 512.3 | 3315.4 | 53406.8 | 88396.1 | 1202.1 | 7035.3 | 0 | 0.2 | 61854.1 | 3737.1 | 898.9 | 1360.1 | 4857.6 | 8315.2
7917 | 330 | Day330 | 20 | Hour20 | 11 | Winter | 2761 | #N/A | Winter | 491778.8 | 2024-11-26 20:00 | 487398.7 | 0 | 0 | 4380.1 | 491778.8 | 470026.2 | 420216.3 | 0.0356 | 0.0539 | 0.48 | 0.48 | 332.6 | 26.6 | 3.77 | 22.9 | 1095.5 | 0.2 | 334.5 | 55.6 | 390.1 | 347.3 | 27.7 | 3.92 | 24 | 1145.9 | 0.21 | 349.1 | 58.2 | 407.4 | 432 | 27 | 3.74 | 34 | 1651.4 | 0.21 | 433.8 | 83.3 | 517.1 | 1217.1 | 134.9 | 19.6 | 42.4 | 2804.2 | 0.61 | 1226.5 | 126.1 | 1352.6 | 32.39 | 0 | 0.29 | 32.67 | 34.23 | 0 | 0.3 | 34.54 | 491778.8 | 71562.4 | 3368.2 | 4257.5 | 0 | 8374.7 | 99450.1 | 0 | 0 | 0 | 153068 | 0 | 190.9 | 3315.4 | 53643.9 | 88396.1 | 1196.4 | 4955.2 | 0 | 0 | 67862.7 | 3699.8 | 0 | 421.6 | 1799.3 | 8315.2
7918 | 330 | Day330 | 21 | Hour21 | 11 | Winter | 2761 | #N/A | Winter | 479469.3 | 2024-11-26 21:00 | 474859.5 | 0 | 0 | 4609.8 | 479469.3 | 458140.5 | 404381.2 | 0.0352 | 0.0526 | 0.5 | 0.49 | 320.1 | 25.2 | 3.57 | 22.5 | 1066 | 0.19 | 321.8 | 54.3 | 376.1 | 333.2 | 26.2 | 3.7 | 23.5 | 1111.2 | 0.2 | 335 | 56.7 | 391.6 | 460.4 | 29.3 | 4.06 | 35.8 | 1745.3 | 0.22 | 462.4 | 87.9 | 550.3 | 1049.9 | 115.9 | 16.83 | 37.1 | 2432.4 | 0.53 | 1058 | 109.7 | 1167.7 | 30.94 | 0 | 0.29 | 31.23 | 32.66 | 0 | 0.31 | 32.97 | 479469.3 | 75088.1 | 3529.5 | 4257.5 | 0 | 8374.7 | 91454.3 | 0 | 0 | 0 | 148689.2 | 0 | 190.9 | 3315.4 | 51617.2 | 88396.1 | 1148.7 | 3407.7 | 0 | 0 | 71479.2 | 3609 | 0 | 1339.9 | 420.7 | 8315.2
7919 | 330 | Day330 | 22 | Hour22 | 11 | Winter | 2761 | #N/A | Winter | 460417 | 2024-11-26 22:00 | 455611.7 | 0 | 0 | 4805.2 | 460417 | 439866 | 383384.1 | 0.0346 | 0.0505 | 0.51 | 0.5 | 308.6 | 23.8 | 3.36 | 22.3 | 1043.8 | 0.19 | 310.2 | 53.5 | 363.7 | 320.4 | 24.7 | 3.48 | 23.2 | 1085.1 | 0.2 | 322.1 | 55.6 | 377.7 | 476.8 | 30.6 | 4.25 | 36.8 | 1799.4 | 0.23 | 478.9 | 90.5 | 569.3 | 541 | 19.1 | 2.42 | 56 | 2531.8 | 0.25 | 542.3 | 131.5 | 673.8 | 29.76 | 0 | 0.29 | 30.05 | 31.35 | 0 | 0.31 | 31.65 | 460417 | 77032.8 | 1165.9 | 4257.5 | 0 | 8374.7 | 82378.1 | 0 | 0 | 0 | 144252.6 | 0 | 190.9 | 3315.4 | 46709.3 | 88396.1 | 1066.8 | 3276.8 | 0 | 0 | 73299 | 3733.8 | 0 | 1231.8 | 954.3 | 7232.4
7920 | 330 | Day330 | 23 | Hour23 | 11 | Winter | 2761 | #N/A | Winter | 438223.8 | 2024-11-26 23:00 | 433017.4 | 0 | 0 | 5206.4 | 438223.8 | 418363.8 | 359757.6 | 0.0338 | 0.0481 | 0.52 | 0.52 | 293.8 | 22.4 | 3.16 | 21.7 | 1002.9 | 0.18 | 295.4 | 51.6 | 346.9 | 304.6 | 23.2 | 3.27 | 22.5 | 1040.5 | 0.19 | 306.2 | 53.5 | 359.7 | 475.3 | 29.3 | 4.04 | 37.8 | 1836.6 | 0.22 | 477.2 | 92.6 | 569.8 | 569.8 | 29.6 | 4 | 50.4 | 2368.5 | 0.27 | 571.8 | 121 | 692.8 | 29.02 | 0 | 0.29 | 29.31 | 30.49 | 0 | 0.31 | 30.8 | 438223.8 | 78466.2 | 631.1 | 4193.6 | 0 | 8314.9 | 73415.4 | 0 | 0 | 0 | 134188.8 | 0 | 190.9 | 3315.4 | 44814.9 | 88396.1 | 882.7 | 1413.8 | 0 | 0 | 74651.5 | 3814.7 | 0 | 0 | 402.8 | 5640.1
7921 | 331 | Day331 | 0 | Hour0 | 11 | Winter | 36 | 525336 | Winter | 417658.6 | 2024-11-27 | 412067.5 | 158.5 | 4.1 | 5428.5 | 417658.6 | 398384.8 | 337126.4 | 0.0332 | 0.0459 | 0.53 | 0.53 | 285 | 21.6 | 3.04 | 21.3 | 979.5 | 0.18 | 286.5 | 50.5 | 337 | 295.1 | 22.3 | 3.14 | 22.1 | 1014.8 | 0.19 | 296.6 | 52.4 | 349 | 460.2 | 27.5 | 3.79 | 37.5 | 1802.1 | 0.22 | 462 | 91.3 | 553.3 | 643.3 | 52.3 | 7.42 | 40.5 | 2082.6 | 0.33 | 646.9 | 102.6 | 749.5 | 27.05 | 0 | 0.28 | 27.33 | 28.38 | 0 | 0.3 | 28.67 | 417658.6 | 80532.2 | 211.2 | 4119.9 | 0 | 6322.8 | 67127.5 | 0 | 0 | 0 | 126268.6 | 0 | 190.9 | 3315.4 | 41559.5 | 87369.7 | 640.8 | 0 | 0 | 0 | 76707.7 | 3824.5 | 0 | 0 | 0 | 6292.6
7922 | 331 | Day331 | 1 | Hour1 | 11 | Winter | 2761 | #N/A | Winter | 405973.8 | 2024-11-27 01:00 | 397795.7 | 2456.4 | 217.1 | 5504.6 | 405973.9 | 384749.1 | 326039.4 | 0.0328 | 0.0443 | 0.53 | 0.53 | 285.9 | 21.5 | 3.03 | 21.5 | 986.8 | 0.18 | 287.4 | 51 | 338.3 | 296.7 | 22.3 | 3.14 | 22.3 | 1023.7 | 0.19 | 298.2 | 52.9 | 351.1 | 473.6 | 29.2 | 4.03 | 37.7 | 1828.8 | 0.22 | 475.5 | 92.3 | 567.8 | 861.4 | 84.5 | 12.17 | 39.8 | 2342.2 | 0.42 | 867.3 | 109.7 | 977 | 25.66 | 0 | 0.29 | 25.95 | 26.91 | 0 | 0.29 | 27.2 | 405973.8 | 79934.5 | 0 | 4117 | 0 | 5895.6 | 64879.2 | 0 | 0 | 0 | 124705.8 | 0 | 127.3 | 3315.4 | 35675.4 | 86698.8 | 625 | 0 | 0 | 0 | 76083.5 | 3851 | 0 | 0 | 0 | 5173.7
7923 | 331 | Day331 | 2 | Hour2 | 11 | Winter | 2761 | #N/A | Winter | 399917.9 | 2024-11-27 02:00 | 390510.4 | 3302.9 | 865.6 | 5239 | 399917.9 | 377771.9 | 321455.8 | 0.0326 | 0.0436 | 0.52 | 0.52 | 291.1 | 21.9 | 3.08 | 21.9 | 1004.7 | 0.19 | 292.6 | 51.9 | 344.5 | 302.7 | 22.8 | 3.21 | 22.7 | 1044.2 | 0.19 | 304.2 | 53.9 | 358.2 | 468.1 | 28.6 | 3.94 | 37.5 | 1815.4 | 0.22 | 470.1 | 91.6 | 561.7 | 564.5 | 37.3 | 5.19 | 42.5 | 2106.6 | 0.26 | 567.1 | 105.3 | 672.4 | 25.52 | 0 | 0.29 | 25.81 | 26.82 | 0 | 0.28 | 27.1 | 399917.9 | 78462 | 68.2 | 4117 | 0 | 5486.7 | 65076.6 | 0 | 0 | 0 | 125065.6 | 0 | 127.3 | 3315.4 | 30875.3 | 86698.8 | 625 | 0 | 0 | 0 | 74878.3 | 3583.7 | 0 | 0 | 0 | 5121.6
7924 | 331 | Day331 | 3 | Hour3 | 11 | Winter | 2761 | #N/A | Winter | 398891 | 2024-11-27 03:00 | 390673.4 | 2254.5 | 605.7 | 5357.5 | 398891.1 | 377904.3 | 321192.2 | 0.0327 | 0.0437 | 0.52 | 0.51 | 295.7 | 22.3 | 3.14 | 22.2 | 1019.5 | 0.19 | 297.2 | 52.6 | 349.8 | 307 | 23.1 | 3.26 | 23 | 1058.9 | 0.19 | 308.5 | 54.6 | 363.2 | 474 | 29.2 | 4.03 | 37.7 | 1829.8 | 0.22 | 475.9 | 92.3 | 568.2 | 796.4 | 78.6 | 11.31 | 36.5 | 2152.8 | 0.39 | 801.9 | 100.7 | 902.6 | 25.62 | 0 | 0.27 | 25.89 | 26.95 | 0 | 0.27 | 27.23 | 398891 | 77698.9 | 0 | 4117 | 0 | 5842 | 66057.6 | 0 | 0 | 0 | 126378.6 | 0 | 127.3 | 3315.4 | 28030.6 | 86698.8 | 625 | 0 | 0 | 0 | 74414.9 | 3284 | 0 | 0 | 6.6 | 5226.2
7925 | 331 | Day331 | 4 | Hour4 | 11 | Winter | 2761 | #N/A | Winter | 407509.5 | 2024-11-27 04:00 | 400320.7 | 1167.9 | 378.5 | 5642.4 | 407509.5 | 387080.4 | 331285.2 | 0.0331 | 0.045 | 0.5 | 0.5 | 306 | 23.3 | 3.28 | 22.6 | 1047.5 | 0.19 | 307.6 | 53.9 | 361.5 | 317.3 | 24.1 | 3.4 | 23.5 | 1086.6 | 0.2 | 318.9 | 55.9 | 374.8 | 459.8 | 29.1 | 4.03 | 35.9 | 1749.3 | 0.22 | 461.7 | 88.1 | 549.8 | 673 | 64.6 | 9.28 | 32.5 | 1876.7 | 0.33 | 677.4 | 88.5 | 765.9 | 26.14 | 0 | 0.25 | 26.39 | 27.5 | 0 | 0.27 | 27.76 | 407509.5 | 76224.3 | 50.1 | 4117 | 0 | 6173.7 | 70885 | 0 | 0 | 0 | 131087.1 | 0 | 127.3 | 3315.4 | 28205.8 | 86698.8 | 625 | 0 | 0 | 0 | 73646.3 | 2578.1 | 0 | 0 | 347.8 | 5822.3
7926 | 331 | Day331 | 5 | Hour5 | 11 | Winter | 2761 | #N/A | Winter | 429749.8 | 2024-11-27 05:00 | 423128.9 | 104 | 217.1 | 6299.8 | 429749.8 | 408745.5 | 354125.1 | 0.034 | 0.048 | 0.49 | 0.49 | 326.1 | 25.9 | 3.67 | 22.8 | 1081.9 | 0.2 | 327.9 | 55.1 | 383 | 338 | 26.8 | 3.8 | 23.7 | 1121.6 | 0.21 | 339.9 | 57.2 | 397 | 452.3 | 27.7 | 3.83 | 36.1 | 1750.3 | 0.21 | 454.1 | 88.3 | 542.5 | 798.1 | 83.6 | 12.08 | 32.2 | 2004.4 | 0.39 | 803.9 | 92 | 895.9 | 27.18 | 0 | 0.24 | 27.42 | 28.62 | 0 | 0.25 | 28.87 | 429749.8 | 75624.7 | 0 | 4117 | 0 | 8374.7 | 84585.5 | 0 | 0 | 0 | 134714.5 | 0 | 127.3 | 3315.4 | 31566.9 | 86698.8 | 625 | 0 | 0 | 0 | 73684.1 | 1940.6 | 0 | 0 | 261 | 7924.6
7927 | 331 | Day331 | 6 | Hour6 | 11 | Winter | 2761 | #N/A | Winter | 458932.3 | 2024-11-27 06:00 | 452336.9 | 0 | 217.1 | 6378.2 | 458932.3 | 436495.9 | 379647.7 | 0.035 | 0.0513 | 0.48 | 0.48 | 337.5 | 27.1 | 3.85 | 23.1 | 1108 | 0.2 | 339.4 | 56.2 | 395.5 | 350.2 | 28.1 | 3.99 | 24 | 1150.5 | 0.21 | 352.1 | 58.3 | 410.4 | 472.9 | 31.1 | 4.32 | 36 | 1760.8 | 0.23 | 475 | 88.5 | 563.5 | 510.2 | 17.4 | 2.17 | 53.3 | 2412.3 | 0.23 | 511.3 | 125.3 | 636.6 | 28.89 | 0 | 0.24 | 29.13 | 30.53 | 0 | 0.25 | 30.78 | 458932.3 | 79284.6 | 437 | 4117 | 0 | 8374.7 | 94930.1 | 0 | 0 | 727.6 | 143784.3 | 0 | 127.3 | 3315.4 | 37167 | 86698.8 | 696.2 | 0 | 0 | 231.7 | 76546.8 | 1778.4 | 0 | 0 | 518 | 8112.8
7928 | 331 | Day331 | 7 | Hour7 | 11 | Winter | 2761 | #N/A | Winter | 481502.2 | 2024-11-27 07:00 | 476368.1 | 0 | 0 | 5134.2 | 481502.3 | 459391.5 | 377728.5 | 0.0356 | 0.0535 | 0.51 | 0.51 | 313.5 | 25.1 | 3.56 | 21.6 | 1032 | 0.19 | 315.2 | 52.4 | 367.6 | 326 | 26.1 | 3.7 | 22.5 | 1073.6 | 0.2 | 327.8 | 54.5 | 382.3 | 392.7 | 24.5 | 3.39 | 31 | 1502.1 | 0.19 | 394.4 | 75.8 | 470.2 | 423.9 | 8.2 | 0.83 | 50.1 | 2209.9 | 0.19 | 424.4 | 116 | 540.4 | 28.16 | 0 | 0.25 | 28.41 | 29.81 | 0 | 0.26 | 30.07 | 481502.2 | 103773.7 | 1872.1 | 4195.4 | 0 | 8374.7 | 92108.6 | 0 | 0 | 4635.7 | 141405.8 | 0 | 127.3 | 3315.4 | 37320.3 | 88155.3 | 678.4 | 175.3 | 0 | 19395.5 | 78063 | 1679.5 | 717.5 | 2114.1 | 2106.4 | 8215
7929 | 331 | Day331 | 8 | Hour8 | 11 | Winter | 2761 | #N/A | Winter | 488644.6 | 2024-11-27 08:00 | 483103.1 | 414.5 | 217.1 | 4909.9 | 488644.6 | 465871 | 355263.8 | 0.0357 | 0.0538 | 0.57 | 0.57 | 272.4 | 21.5 | 3.04 | 19.3 | 908.1 | 0.17 | 273.9 | 46.4 | 320.3 | 283.2 | 22.3 | 3.16 | 20.1 | 944.4 | 0.18 | 284.7 | 48.3 | 333 | 210.9 | 9.5 | 1.25 | 20 | 923.9 | 0.1 | 211.5 | 47.6 | 259.1 | 878.2 | 89.4 | 12.9 | 37.8 | 2285.3 | 0.43 | 884.4 | 106 | 990.3 | 26.35 | 0 | 0.26 | 26.61 | 27.92 | 0 | 0.28 | 28.19 | 488644.6 | 133380.9 | 1333.7 | 4195.4 | 0 | 8374.7 | 79590.4 | 0 | 0 | 8159.1 | 129368.5 | 0 | 127.3 | 3315.4 | 41512.8 | 86820.7 | 625 | 0 | 0 | 48879.3 | 74757.9 | 1584.6 | 4289.2 | 379.1 | 5.3 | 7916.5
7930 | 331 | Day331 | 9 | Hour9 | 11 | Winter | 2761 | #N/A | Winter | 490150 | 2024-11-27 09:00 | 483871.9 | 1404.2 | 217.1 | 4656.7 | 490149.9 | 466645.5 | 344700 | 0.0356 | 0.0537 | 0.59 | 0.58 | 263.6 | 20.9 | 2.96 | 18.6 | 875 | 0.16 | 265 | 44.8 | 309.7 | 274.2 | 21.7 | 3.08 | 19.4 | 910.9 | 0.17 | 275.7 | 46.6 | 322.3 | 170.3 | 5.6 | 0.69 | 18 | 810.4 | 0.08 | 170.6 | 42.2 | 212.8 | 419.3 | 12.8 | 1.55 | 45.1 | 2036.9 | 0.19 | 420.1 | 105.8 | 525.9 | 25.86 | 0 | 0.27 | 26.13 | 27.47 | 0 | 0.29 | 27.75 | 490150 | 145449.9 | 0 | 4195.4 | 0 | 8374.7 | 77719.5 | 0 | 179.1 | 11058.4 | 124158.9 | 0 | 127.3 | 3315.4 | 39150 | 87033.9 | 625 | 0 | 0 | 71210.8 | 61618.5 | 1383.2 | 7146.6 | 593.8 | 1 | 8315.2
7931 | 331 | Day331 | 10 | Hour10 | 11 | Winter | 2761 | #N/A | Winter | 488887 | 2024-11-27 10:00 | 482483.6 | 1268.3 | 251.8 | 4883.3 | 488887 | 465337.7 | 324648.2 | 0.0355 | 0.0535 | 0.6 | 0.6 | 256.5 | 20.5 | 2.91 | 18 | 846.4 | 0.16 | 257.9 | 43.3 | 301.2 | 266.8 | 21.3 | 3.02 | 18.8 | 881.1 | 0.17 | 268.3 | 45.1 | 313.4 | 140.9 | 4.6 | 0.57 | 15 | 670.6 | 0.07 | 141.2 | 35 | 176.2 | 746.6 | 76.7 | 11.07 | 32.2 | 1924 | 0.38 | 751.9 | 89.7 | 841.5 | 25.82 | 0 | 0.28 | 26.1 | 27.36 | 0 | 0.29 | 27.65 | 488887 | 164238.8 | 0 | 4195.4 | 0 | 8179.1 | 76222.2 | 0 | 622.9 | 13990.5 | 118447.1 | 0 | 127.3 | 3315.4 | 26274.2 | 87262.6 | 625 | 0 | 0 | 97274 | 51198.7 | 1152.8 | 10235.3 | 619.1 | 0 | 8315.2
7932 | 331 | Day331 | 11 | Hour11 | 11 | Winter | 2761 | #N/A | Winter | 488121.6 | 2024-11-27 11:00 | 478939.3 | 2726.2 | 1587.6 | 4868.5 | 488121.7 | 462001 | 322853.8 | 0.0354 | 0.0531 | 0.6 | 0.6 | 255.1 | 20.4 | 2.88 | 18 | 843.1 | 0.16 | 256.5 | 43.2 | 299.7 | 266.4 | 21.2 | 3.01 | 18.8 | 880.7 | 0.17 | 267.8 | 45.1 | 312.9 | 150.9 | 5.4 | 0.68 | 15.6 | 703.5 | 0.07 | 151.2 | 36.6 | 187.8 | 562.8 | 35.9 | 4.97 | 43.5 | 2141.1 | 0.26 | 565.2 | 107.4 | 672.6 | 26.94 | 0 | 0.28 | 27.22 | 28.48 | 0 | 0.3 | 28.77 | 488121.6 | 165267.9 | 93.3 | 4195.4 | 0 | 8370.1 | 75422.5 | 0 | 694.4 | 14734.9 | 118192.4 | 0 | 127.3 | 3315.4 | 24116.3 | 88396.1 | 625 | 0 | 0 | 98711.7 | 50143.3 | 983.7 | 13525.3 | 317.3 | 0 | 7717.9
7933 | 331 | Day331 | 12 | Hour12 | 11 | Winter | 2761 | #N/A | Winter | 484084.3 | 2024-11-27 12:00 | 475675.4 | 2217.8 | 1587.6 | 4603.4 | 484084.3 | 458927.4 | 321744.2 | 0.0352 | 0.0526 | 0.6 | 0.6 | 253.2 | 20 | 2.84 | 18.1 | 842.5 | 0.16 | 254.6 | 43.2 | 297.8 | 264 | 20.9 | 2.96 | 18.9 | 878.7 | 0.17 | 265.5 | 45.1 | 310.6 | 163.3 | 6.3 | 0.82 | 16.4 | 745.9 | 0.08 | 163.7 | 38.7 | 202.4 | 480.4 | 18.1 | 2.31 | 48.6 | 2225.1 | 0.22 | 481.6 | 115 | 596.6 | 26.84 | 0 | 0.28 | 27.13 | 28.37 | 0 | 0.3 | 28.67 | 484084.3 | 162340.1 | 0 | 4195.4 | 0 | 8374.7 | 73306.4 | 0 | 655.6 | 15248.3 | 118768.7 | 0 | 127.3 | 3315.4 | 24751.1 | 88280.3 | 625 | 0 | 0 | 94876.6 | 50767.6 | 792.1 | 14300.4 | 33.6 | 0 | 8315.2
7934 | 331 | Day331 | 13 | Hour13 | 11 | Winter | 2761 | #N/A | Winter | 481532.6 | 2024-11-27 13:00 | 472147.4 | 2019.9 | 2787.7 | 4577.5 | 481532.6 | 455596.4 | 318838.2 | 0.0351 | 0.0522 | 0.6 | 0.6 | 250.3 | 19.7 | 2.78 | 18 | 836.9 | 0.16 | 251.6 | 43 | 294.6 | 261.2 | 20.5 | 2.91 | 18.8 | 872.7 | 0.17 | 262.6 | 44.8 | 307.4 | 174.9 | 7.6 | 0.99 | 16.9 | 773.6 | 0.08 | 175.4 | 39.9 | 215.3 | 467.8 | 18.7 | 2.41 | 46.4 | 2133.2 | 0.21 | 469 | 110 | 579.1 | 26.66 | 0 | 0.29 | 26.94 | 28.15 | 0 | 0.3 | 28.45 | 481532.6 | 162694.4 | 4.7 | 4195.4 | 0 | 7620.6 | 71436.6 | 0 | 622.6 | 17309.3 | 118527.3 | 0 | 127.3 | 3315.4 | 24766.3 | 88219.7 | 625 | 0 | 0 | 93935.7 | 50173 | 653.8 | 13129.7 | 122.3 | 0 | 8315.2
7935 | 331 | Day331 | 14 | Hour14 | 11 | Winter | 2761 | #N/A | Winter | 477558.8 | 2024-11-27 14:00 | 469859.2 | 921.4 | 2120.4 | 4657.8 | 477558.9 | 453439 | 321002.4 | 0.0349 | 0.0519 | 0.6 | 0.59 | 254.7 | 20 | 2.82 | 18.4 | 853.1 | 0.16 | 256.1 | 43.8 | 299.9 | 265.3 | 20.8 | 2.94 | 19.1 | 888.3 | 0.17 | 266.7 | 45.6 | 312.3 | 186 | 8.4 | 1.12 | 17.6 | 811.1 | 0.09 | 186.5 | 41.7 | 228.3 | 778.1 | 75.9 | 10.92 | 36.4 | 2130.5 | 0.38 | 783.4 | 100 | 883.3 | 26.96 | 0 | 0.28 | 27.25 | 28.48 | 0 | 0.3 | 28.78 | 477558.8 | 156556.4 | 139.3 | 4195.4 | 0 | 8374.7 | 71874 | 0 | 621.4 | 15518.7 | 120219.4 | 0 | 127.3 | 3315.4 | 23736 | 88396.1 | 625 | 0 | 0 | 87872.4 | 51961.8 | 582 | 12845.4 | 376.3 | 0 | 8315.2
7936 | 331 | Day331 | 15 | Hour15 | 11 | Winter | 2761 | #N/A | Winter | 478509.8 | 2024-11-27 15:00 | 470638.4 | 1704.9 | 1384.8 | 4781.8 | 478509.8 | 454189.3 | 340536.7 | 0.0349 | 0.0519 | 0.56 | 0.55 | 282.2 | 22.3 | 3.16 | 20 | 938 | 0.18 | 283.8 | 48 | 331.7 | 294.2 | 23.2 | 3.29 | 20.9 | 978.7 | 0.18 | 295.8 | 50.1 | 345.8 | 214.3 | 10.5 | 1.41 | 19.5 | 909.9 | 0.1 | 215 | 46.6 | 261.7 | 630 | 43.4 | 6.07 | 46 | 2283.4 | 0.3 | 633 | 114.1 | 747.1 | 28.07 | 0 | 0.29 | 28.35 | 29.66 | 0 | 0.3 | 29.96 | 478509.8 | 137973.1 | 0 | 4195.4 | 0 | 8014.8 | 80860.8 | 0 | 664.5 | 11073.6 | 130172.4 | 0 | 190.9 | 3315.4 | 24502.4 | 88396.1 | 888.5 | 0 | 0 | 74959.1 | 50760.3 | 515.6 | 11223.2 | 141.9 | 0 | 7775
7937 | 331 | Day331 | 16 | Hour16 | 11 | Winter | 2761 | #N/A | Winter | 491624.8 | 2024-11-27 16:00 | 481679.8 | 3005.4 | 1587.6 | 5352 | 491624.8 | 464659.1 | 374010.9 | 0.0353 | 0.0531 | 0.51 | 0.5 | 320.7 | 26 | 3.7 | 21.8 | 1043.3 | 0.19 | 322.5 | 52.9 | 375.4 | 335.5 | 27.2 | 3.86 | 22.8 | 1092.4 | 0.2 | 337.3 | 55.4 | 392.7 | 360.5 | 22.4 | 3.11 | 28.5 | 1380.3 | 0.17 | 362 | 69.7 | 431.7 | 1066.1 | 114.5 | 16.6 | 40.5 | 2572.8 | 0.53 | 1074.1 | 117.3 | 1191.4 | 30.05 | 0 | 0.28 | 30.34 | 31.81 | 0 | 0.3 | 32.1 | 491624.8 | 117613.8 | 31.4 | 4254.6 | 0 | 8014.8 | 97704.2 | 0 | 686.2 | 10046 | 142293 | 0 | 190.9 | 3315.4 | 28424.7 | 88396.1 | 1084.1 | 301.7 | 0 | 50520.7 | 55861.8 | 499 | 7921.6 | 370.8 | 49.2 | 7916.5
7938 | 331 | Day331 | 17 | Hour17 | 11 | Winter | 2761 | #N/A | Winter | 509876.4 | 2024-11-27 17:00 | 504574.8 | 80.1 | 213 | 5008.6 | 509876.4 | 486279.2 | 407484.3 | 0.0363 | 0.0557 | 0.49 | 0.48 | 332.9 | 26.8 | 3.8 | 22.7 | 1090.7 | 0.2 | 334.7 | 55.2 | 390 | 349.3 | 28 | 3.97 | 24 | 1148.2 | 0.21 | 351.2 | 58.2 | 409.5 | 400.6 | 25.3 | 3.53 | 31.5 | 1509.3 | 0.2 | 402.3 | 76.5 | 478.9 | 517.2 | 22.2 | 2.91 | 50 | 2295.6 | 0.24 | 518.6 | 118.5 | 637.1 | 32.35 | 0 | 0.28 | 32.63 | 34.32 | 0 | 0.3 | 34.62 | 509876.4 | 102392.2 | 1505.8 | 4254.6 | 0 | 8374.7 | 103599 | 0 | 574.6 | 6500.2 | 155292.6 | 0 | 324.6 | 3315.4 | 35222.4 | 88396.1 | 1188.3 | 6010.7 | 0 | 32064.7 | 62799.3 | 453.3 | 6207.4 | 3421.7 | 1721.1 | 8315.2
7939 | 331 | Day331 | 18 | Hour18 | 11 | Winter | 2761 | #N/A | Winter | 522492.9 | 2024-11-27 18:00 | 517665.8 | 0 | 0 | 4827.1 | 522492.9 | 498628.9 | 446142.1 | 0.0368 | 0.0572 | 0.47 | 0.46 | 340.5 | 26.8 | 3.8 | 23.6 | 1130.4 | 0.2 | 342.3 | 57.3 | 399.7 | 358.8 | 28.2 | 3.99 | 25.1 | 1195.9 | 0.21 | 360.7 | 60.8 | 421.5 | 455.3 | 26.7 | 3.76 | 38.6 | 1710.1 | 0.28 | 457.1 | 89.7 | 546.8 | 564.8 | 15.1 | 1.77 | 62.9 | 2796.2 | 0.26 | 565.8 | 146.3 | 712.1 | 34.41 | 0 | 0.28 | 34.7 | 36.52 | 0 | 0.3 | 36.83 | 522492.9 | 76350.8 | 4054.4 | 4257.5 | 0 | 8374.7 | 105953.1 | 0 | 152.9 | 1334.6 | 168384.6 | 0 | 787.8 | 3315.4 | 52348.2 | 88396.1 | 1588.8 | 8681.5 | 0 | 6036.2 | 68416.4 | 410.7 | 4153.2 | 5585 | 3688.4 | 7916.5
7940 | 331 | Day331 | 19 | Hour19 | 11 | Winter | 2761 | #N/A | Winter | 525336 | 2024-11-27 19:00 | 520306 | 0 | 0 | 5029.8 | 525335.9 | 501133.6 | 453121.7 | 0.0368 | 0.0574 | 0.47 | 0.46 | 340.4 | 26.8 | 3.79 | 23.7 | 1133.1 | 0.2 | 342.3 | 57.5 | 399.8 | 358 | 28 | 3.97 | 25.1 | 1195.4 | 0.21 | 359.9 | 60.7 | 420.6 | 453.4 | 27 | 3.78 | 37.7 | 1720.1 | 0.26 | 455.2 | 89 | 544.2 | 576.7 | 13.2 | 1.47 | 66.2 | 2925.3 | 0.26 | 577.5 | 153.5 | 731 | 34.64 | 0 | 0.28 | 34.93 | 36.77 | 0 | 0.3 | 37.07 | 525336 | 72214.2 | 5790.9 | 4257.5 | 0 | 8374.7 | 106040.9 | 0 | 0 | 0 | 170142.8 | 0 | 893.9 | 3315.4 | 57643.3 | 88396.1 | 1570.9 | 6695.2 | 0 | 0 | 71860 | 354.2 | 822.8 | 5719 | 4310.4 | 7916.5
7941 | 331 | Day331 | 20 | Hour20 | 11 | Winter | 2761 | #N/A | Winter | 520762 | 2024-11-27 20:00 | 515682.4 | 0 | 26.7 | 5052.9 | 520762 | 496741.4 | 448305 | 0.0367 | 0.057 | 0.47 | 0.47 | 339.1 | 26.6 | 3.77 | 23.7 | 1130.4 | 0.2 | 340.9 | 57.4 | 398.3 | 355.6 | 27.8 | 3.93 | 25 | 1189.7 | 0.21 | 357.5 | 60.5 | 418 | 461.3 | 26.9 | 3.77 | 38.9 | 1762.9 | 0.26 | 463.1 | 91.5 | 554.6 | 511 | 19.5 | 2.51 | 51.6 | 2343.9 | 0.24 | 512.3 | 121.5 | 633.8 | 32.22 | 19.2 | 0.29 | 51.7 | 34.2 | 20.35 | 0.31 | 54.86 | 520762 | 72456.9 | 6357 | 4257.5 | 0 | 8374.7 | 104370.9 | 0 | 0 | 0 | 165933.8 | 0 | 2906.1 | 3315.4 | 57293.2 | 88396.1 | 1578 | 5522.3 | 0 | 0 | 72122.8 | 334.1 | 0 | 4080.8 | 4134.1 | 8315.2
7942 | 331 | Day331 | 21 | Hour21 | 11 | Winter | 2761 | #N/A | Winter | 504057.8 | 2024-11-27 21:00 | 498954 | 0 | 0 | 5103.7 | 504057.8 | 480915.1 | 432276.4 | 0.0361 | 0.0553 | 0.47 | 0.47 | 335.4 | 26 | 3.68 | 23.7 | 1127.1 | 0.2 | 337.1 | 57.4 | 394.5 | 350.4 | 27.1 | 3.83 | 24.9 | 1180.4 | 0.21 | 352.2 | 60.1 | 412.4 | 485.8 | 29.5 | 4.14 | 39.9 | 1822.2 | 0.28 | 487.8 | 94.3 | 582.1 | 568.3 | 20.6 | 2.62 | 58.3 | 2643.1 | 0.26 | 569.7 | 137.2 | 706.8 | 31.88 | 22.55 | 0.29 | 54.72 | 33.76 | 23.89 | 0.31 | 57.96 | 504057.8 | 71781.4 | 3684.5 | 4257.5 | 0 | 8374.7 | 98426.8 | 0 | 0 | 0 | 163824.2 | 0 | 2221.7 | 3315.4 | 53488 | 88396.1 | 1544.2 | 4743.1 | 0 | 0 | 71455.5 | 325.9 | 0 | 3375.1 | 2427.7 | 8315.2
7943 | 331 | Day331 | 22 | Hour22 | 11 | Winter | 2761 | #N/A | Winter | 478477.8 | 2024-11-27 22:00 | 473715.4 | 0 | 0 | 4762.4 | 478477.7 | 456995.8 | 408196.7 | 0.0353 | 0.0527 | 0.49 | 0.48 | 319.5 | 24.3 | 3.43 | 23.3 | 1090.7 | 0.19 | 321.2 | 55.8 | 377 | 333 | 25.2 | 3.56 | 24.3 | 1138.1 | 0.2 | 334.7 | 58.3 | 393 | 518.1 | 34.4 | 4.87 | 39.9 | 1853 | 0.29 | 520.4 | 95.1 | 615.6 | 800.7 | 75.4 | 10.83 | 40.1 | 2265.5 | 0.4 | 805.9 | 107.8 | 913.7 | 30.39 | 3.28 | 0.29 | 33.97 | 32.1 | 3.47 | 0.31 | 35.88 | 478477.8 | 70281.1 | 2848.1 | 4257.5 | 0 | 8374.7 | 86606.1 | 0 | 0 | 0 | 157479.2 | 0 | 554 | 3315.4 | 51744.3 | 88396.1 | 1401.3 | 3219.9 | 0 | 0 | 70012.6 | 268.5 | 0 | 3321.7 | 1586 | 8315.2
7944 | 331 | Day331 | 23 | Hour23 | 11 | Winter | 2761 | #N/A | Winter | 450583.4 | 2024-11-27 23:00 | 445792.8 | 0 | 0 | 4790.7 | 450583.5 | 430468.6 | 382243.1 | 0.0344 | 0.0498 | 0.5 | 0.49 | 310.3 | 23.3 | 3.28 | 23.1 | 1070 | 0.19 | 311.9 | 55 | 366.9 | 322.5 | 24.2 | 3.41 | 24 | 1112.7 | 0.2 | 324.2 | 57.2 | 381.4 | 491.1 | 29.3 | 4.1 | 40.9 | 1858.9 | 0.28 | 493.1 | 96.4 | 589.4 | 859.9 | 82 | 11.79 | 42.1 | 2400.6 | 0.43 | 865.6 | 113.8 | 979.4 | 29.57 | 0 | 0.29 | 29.87 | 31.13 | 0 | 0.31 | 31.44 | 450583.4 | 68340.4 | 750 | 4198.3 | 0 | 8374.7 | 77707.9 | 0 | 0 | 0 | 147950.8 | 0 | 554 | 3315.4 | 48224.2 | 88396.1 | 1181.7 | 1590 | 0 | 0 | 68075.7 | 264.7 | 0 | 2612.7 | 529.7 | 7842.2
7945 | 332 | Day332 | 0 | Hour0 | 11 | Winter | 23 | 536361.4 | Winter | 425959 | 2024-11-28 | 420682 | 348.5 | 59.9 | 4868.6 | 425958.9 | 406567.8 | 360262.1 | 0.0335 | 0.047 | 0.51 | 0.5 | 299.7 | 22 | 3.1 | 22.9 | 1047.1 | 0.19 | 301.2 | 54.1 | 355.3 | 310.4 | 22.8 | 3.21 | 23.7 | 1085.2 | 0.2 | 312 | 56.1 | 368.1 | 500.5 | 29.2 | 4.1 | 42.4 | 1901.5 | 0.29 | 502.5 | 99.1 | 601.6 | 957.6 | 99 | 14.3 | 39.7 | 2444.9 | 0.47 | 964.4 | 112.7 | 1077.1 | 28.14 | 0 | 0.29 | 28.43 | 29.54 | 0 | 0.31 | 29.84 | 425959 | 65696.8 | 0 | 4198.3 | 0 | 8299.4 | 69099.9 | 0 | 0 | 0 | 140059.3 | 0 | 490.4 | 3315.4 | 45257 | 88396.1 | 1146.2 | 0 | 0 | 0 | 65407.6 | 289.3 | 0 | 0 | 7.8 | 6794.7
7946 | 332 | Day332 | 1 | Hour1 | 11 | Winter | 2761 | #N/A | Winter | 411447.6 | 2024-11-28 01:00 | 401805.1 | 2581.4 | 2552.9 | 4508.2 | 411447.6 | 388568.5 | 348215.8 | 0.0329 | 0.0448 | 0.5 | 0.5 | 301.4 | 22 | 3.1 | 23.2 | 1056.6 | 0.19 | 302.9 | 54.7 | 357.6 | 313.5 | 23 | 3.24 | 24 | 1097.2 | 0.2 | 315 | 56.7 | 371.8 | 507.4 | 30.5 | 4.25 | 41.8 | 1928.4 | 0.28 | 509.5 | 99.4 | 608.9 | 807.8 | 78.5 | 11.29 | 38 | 2220.6 | 0.39 | 813.2 | 104.3 | 917.5 | 27.86 | 0 | 0.3 | 28.16 | 29.19 | 0 | 0.3 | 29.49 | 411447.6 | 63231.8 | 0 | 4198.3 | 0 | 8201.2 | 66614.8 | 0 | 0 | 0 | 137272.3 | 0 | 490.4 | 3315.4 | 38581.1 | 88396.1 | 1146.2 | 0 | 0 | 0 | 62860.4 | 371.4 | 0 | 0 | 0 | 7375.1
7947 | 332 | Day332 | 2 | Hour2 | 11 | Winter | 2761 | #N/A | Winter | 400819.9 | 2024-11-28 02:00 | 390577.9 | 3221.6 | 2747.2 | 4273.1 | 400819.9 | 377847.9 | 339348.8 | 0.0326 | 0.0435 | 0.49 | 0.49 | 304.6 | 22.2 | 3.12 | 23.6 | 1071.8 | 0.19 | 306.1 | 55.6 | 361.7 | 316.8 | 23.1 | 3.25 | 24.4 | 1112.4 | 0.2 | 318.4 | 57.6 | 376 | 507 | 30.6 | 4.27 | 41.7 | 1922.7 | 0.28 | 509.1 | 99.1 | 608.2 | 466 | 15.4 | 1.9 | 49.1 | 2227.9 | 0.21 | 467 | 115.5 | 582.5 | 27.69 | 0 | 0.29 | 27.98 | 28.96 | 0 | 0.29 | 29.25 | 400819.9 | 61471.1 | 0 | 4198.3 | 0 | 6610.7 | 65119.4 | 0 | 0 | 0 | 136416.1 | 0 | 490.4 | 3315.4 | 33656.1 | 88396.1 | 1146.2 | 0 | 0 | 0 | 61009.8 | 461.3 | 0 | 0 | 0 | 6245.8
7948 | 332 | Day332 | 3 | Hour3 | 11 | Winter | 2761 | #N/A | Winter | 398773.6 | 2024-11-28 03:00 | 386897.2 | 4037 | 3662.4 | 4176.9 | 398773.6 | 374327.9 | 337231 | 0.0325 | 0.0431 | 0.49 | 0.49 | 307.4 | 22.4 | 3.15 | 23.7 | 1079.6 | 0.2 | 308.9 | 55.9 | 364.9 | 320.2 | 23.5 | 3.3 | 24.6 | 1122 | 0.2 | 321.8 | 58 | 379.9 | 499.6 | 29.8 | 4.15 | 41.3 | 1911.9 | 0.27 | 501.6 | 98.4 | 600 | 626.1 | 42.2 | 5.88 | 46.4 | 2310.2 | 0.29 | 629 | 115.3 | 744.2 | 27.69 | 0 | 0.29 | 27.98 | 28.97 | 0 | 0.28 | 29.25 | 398773.6 | 61542.6 | 0 | 4198.3 | 0 | 6293.3 | 65614.3 | 0 | 0 | 0 | 136308.8 | 0 | 490.4 | 3315.4 | 31468.2 | 88396.1 | 1146.2 | 0 | 0 | 0 | 60932.3 | 610.3 | 0 | 0 | 0 | 5794.6
7949 | 332 | Day332 | 4 | Hour4 | 11 | Winter | 2761 | #N/A | Winter | 401431.3 | 2024-11-28 04:00 | 393353 | 3104.3 | 759.4 | 4214.7 | 401431.3 | 380499.5 | 340521.5 | 0.0327 | 0.0438 | 0.48 | 0.48 | 313.7 | 23.1 | 3.25 | 23.9 | 1095.6 | 0.2 | 315.3 | 56.7 | 371.9 | 325.7 | 24 | 3.38 | 24.8 | 1137 | 0.21 | 327.4 | 58.8 | 386.1 | 507.7 | 30.4 | 4.26 | 42.3 | 1909.2 | 0.3 | 509.7 | 99.3 | 609 | 843.3 | 79.1 | 11.34 | 42.3 | 2409.6 | 0.41 | 848.7 | 114.3 | 963 | 27.93 | 0 | 0.28 | 28.21 | 29.24 | 0 | 0.27 | 29.52 | 401431.3 | 60909.9 | 0 | 4198.3 | 0 | 6586.1 | 68301.2 | 0 | 0 | 0 | 137980.9 | 0 | 490.4 | 3315.4 | 30106.8 | 88396.1 | 1146.2 | 0 | 0 | 0 | 60208.3 | 701.6 | 0 | 0 | 7.8 | 6523.3
7950 | 332 | Day332 | 5 | Hour5 | 11 | Winter | 2761 | #N/A | Winter | 418586.5 | 2024-11-28 05:00 | 413882.6 | 67.1 | 0 | 4636.7 | 418586.5 | 400087.4 | 359340.9 | 0.0333 | 0.0462 | 0.47 | 0.47 | 328.2 | 24.7 | 3.48 | 24.4 | 1130.1 | 0.2 | 329.9 | 58.1 | 388 | 339.7 | 25.5 | 3.59 | 25.3 | 1170.3 | 0.21 | 341.4 | 60.2 | 401.6 | 506.9 | 30.9 | 4.34 | 41.7 | 1888.7 | 0.3 | 509 | 98.1 | 607.1 | 459.5 | 14.1 | 1.7 | 49.4 | 2230.8 | 0.2 | 460.4 | 115.9 | 576.2 | 28.67 | 0 | 0.25 | 28.92 | 30.06 | 0 | 0.26 | 30.33 | 418586.5 | 59245.6 | 0 | 4198.3 | 0 | 7925 | 76689.4 | 0 | 0 | 0 | 145036.5 | 0 | 490.4 | 3315.4 | 32143.5 | 88396.1 | 1146.2 | 0 | 0 | 0 | 58521.4 | 724.2 | 0 | 0 | 0 | 7536.2
7951 | 332 | Day332 | 6 | Hour6 | 11 | Winter | 2761 | #N/A | Winter | 447245.7 | 2024-11-28 06:00 | 442612.7 | 0 | 0 | 4633 | 447245.7 | 427425.3 | 389007.5 | 0.0343 | 0.0495 | 0.44 | 0.44 | 350.4 | 27 | 3.82 | 25.1 | 1185.2 | 0.21 | 352.3 | 60.5 | 412.8 | 363 | 27.9 | 3.95 | 26 | 1228.5 | 0.22 | 364.9 | 62.7 | 427.6 | 541 | 36 | 5.11 | 41.6 | 1924.2 | 0.31 | 543.5 | 99.1 | 642.6 | 946.6 | 100.1 | 14.48 | 37.3 | 2346.6 | 0.46 | 953.5 | 107.3 | 1060.8 | 30.04 | 0 | 0.24 | 30.28 | 31.61 | 0 | 0.26 | 31.87 | 447245.7 | 58238.2 | 0 | 4247.1 | 0 | 8019.4 | 90535.6 | 0 | 0 | 173.5 | 157553.5 | 0 | 490.4 | 3315.4 | 35090.7 | 88396.1 | 1146.2 | 213 | 0 | 23.3 | 57285.2 | 756.2 | 0 | 213 | 9.7 | 8116.6
7952 | 332 | Day332 | 7 | Hour7 | 11 | Winter | 2761 | #N/A | Winter | 474157 | 2024-11-28 07:00 | 470080.3 | 0 | 0 | 4076.7 | 474157 | 453531.1 | 407916.9 | 0.0352 | 0.0524 | 0.45 | 0.45 | 355.5 | 28.1 | 3.98 | 24.7 | 1179 | 0.21 | 357.5 | 59.8 | 417.3 | 369 | 29.2 | 4.13 | 25.6 | 1224.4 | 0.22 | 371 | 62.2 | 433.1 | 464.7 | 27.7 | 3.89 | 38.8 | 1747.2 | 0.27 | 466.6 | 90.9 | 557.5 | 1064.4 | 115.1 | 16.67 | 39.6 | 2557.8 | 0.52 | 1072.4 | 116 | 1188.4 | 31.1 | 0 | 0.25 | 31.35 | 32.82 | 0 | 0.27 | 33.09 | 474157 | 66240 | 1236.6 | 4247.1 | 0 | 8374.7 | 101036.8 | 0 | 0 | 1304.9 | 159616.8 | 0 | 490.4 | 3315.4 | 39593 | 88396.1 | 1243.4 | 366.6 | 0 | 6796.8 | 57248.7 | 889.7 | 134.8 | 1121.1 | 69.7 | 7717.9
7953 | 332 | Day332 | 8 | Hour8 | 11 | Winter | 2761 | #N/A | Winter | 487642.4 | 2024-11-28 08:00 | 483479.5 | 0 | 0 | 4163 | 487642.5 | 466266.7 | 401300.3 | 0.0356 | 0.0537 | 0.48 | 0.48 | 330.1 | 25.8 | 3.65 | 23.3 | 1105.9 | 0.2 | 331.9 | 56.3 | 388.2 | 342.6 | 26.7 | 3.78 | 24.2 | 1148.6 | 0.21 | 344.4 | 58.5 | 402.9 | 276.7 | 12.3 | 1.7 | 27.3 | 1145.6 | 0.18 | 277.5 | 61.5 | 339 | 857 | 83.9 | 12.08 | 39.8 | 2336.1 | 0.42 | 862.8 | 109.5 | 972.3 | 30.7 | 0 | 0.26 | 30.96 | 32.45 | 0 | 0.28 | 32.73 | 487642.4 | 86342.2 | 614.8 | 4247.1 | 0 | 8019.4 | 94458 | 0 | 0 | 2685.9 | 156869.3 | 0 | 490.4 | 3315.4 | 43468.9 | 88396.1 | 1207.7 | 213 | 0 | 26431.1 | 56186.8 | 1038.4 | 1067.9 | 760.1 | 62.7 | 8315.2
7954 | 332 | Day332 | 9 | Hour9 | 11 | Winter | 2761 | #N/A | Winter | 496592.8 | 2024-11-28 09:00 | 490326.4 | 1222.5 | 4.1 | 5039.8 | 496592.8 | 472763.3 | 386261.7 | 0.0358 | 0.0544 | 0.51 | 0.51 | 308.2 | 23.9 | 3.37 | 22 | 1038.9 | 0.19 | 309.8 | 53 | 362.8 | 320.5 | 24.8 | 3.5 | 22.9 | 1081.3 | 0.19 | 322.2 | 55.2 | 377.3 | 195.1 | 6.5 | 0.88 | 21.4 | 861.8 | 0.14 | 195.6 | 47.1 | 242.7 | 425.4 | 10.6 | 1.2 | 47.9 | 2143 | 0.19 | 426 | 111.8 | 537.8 | 28.52 | 0 | 0.27 | 28.79 | 30.28 | 0 | 0.29 | 30.57 | 496592.8 | 110331.1 | 0 | 4247.1 | 0 | 8374.7 | 88812.6 | 0 | 122.4 | 4412.6 | 151696.2 | 0 | 495.2 | 3315.4 | 41140.4 | 87033.9 | 1146.2 | 0 | 0 | 59944.7 | 44829.2 | 1022.2 | 2101.4 | 1217.6 | 56.9 | 7916.5
7955 | 332 | Day332 | 10 | Hour10 | 11 | Winter | 2761 | #N/A | Winter | 499925.6 | 2024-11-28 10:00 | 493963 | 1266.3 | 4.1 | 4692.3 | 499925.7 | 476201 | 379495.7 | 0.036 | 0.0548 | 0.52 | 0.52 | 308.2 | 24.1 | 3.42 | 21.7 | 1029.9 | 0.19 | 309.9 | 52.5 | 362.3 | 320.6 | 25.1 | 3.55 | 22.6 | 1072.2 | 0.19 | 322.4 | 54.6 | 377 | 172.5 | 5.9 | 0.81 | 19 | 749.3 | 0.13 | 172.9 | 41.3 | 214.2 | 581.7 | 32.7 | 4.45 | 49 | 2353.6 | 0.27 | 583.9 | 119.2 | 703.1 | 28.58 | 6.6 | 0.28 | 35.45 | 30.37 | 7.07 | 0.29 | 37.73 | 499925.6 | 120430 | 0 | 4247.1 | 0 | 8014.8 | 90806.7 | 0 | 450 | 6743.7 | 148814.7 | 0 | 536.4 | 3315.4 | 35554.6 | 87033.9 | 1172.1 | 0 | 0 | 79717.2 | 32406.7 | 1112.4 | 3597.6 | 1792.1 | 12.5 | 7923.3
7956 | 332 | Day332 | 11 | Hour11 | 11 | Winter | 2761 | #N/A | Winter | 502450.1 | 2024-11-28 11:00 | 493256.7 | 3479.2 | 1344.1 | 4370.2 | 502450.1 | 475545.4 | 381265.3 | 0.0359 | 0.0547 | 0.52 | 0.51 | 310.3 | 24.5 | 3.46 | 21.7 | 1032.2 | 0.19 | 312 | 52.6 | 364.6 | 324.3 | 25.6 | 3.62 | 22.7 | 1078.8 | 0.2 | 326.1 | 54.9 | 381 | 166.8 | 6 | 0.84 | 18.1 | 711.7 | 0.13 | 167.2 | 39.3 | 206.5 | 491.2 | 19.5 | 2.59 | 50 | 2179.5 | 0.28 | 492.5 | 115.1 | 607.5 | 29.15 | 0 | 0.28 | 29.43 | 30.91 | 0 | 0.3 | 31.21 | 502450.1 | 121184.8 | 0 | 4247.1 | 0 | 7819.2 | 92671 | 0 | 610 | 8193.1 | 148441.9 | 0 | 543.6 | 3315.4 | 35113.2 | 87906.2 | 1207.7 | 0 | 0 | 85704.9 | 25821 | 855.9 | 6044.1 | 2426.4 | 12.1 | 8315.2
7957 | 332 | Day332 | 12 | Hour12 | 11 | Winter | 2761 | #N/A | Winter | 499164.6 | 2024-11-28 12:00 | 490589.3 | 2937.8 | 1348.3 | 4289.1 | 499164.5 | 473032.2 | 381491.5 | 0.0358 | 0.0543 | 0.51 | 0.51 | 312.2 | 24.5 | 3.47 | 21.9 | 1040.6 | 0.19 | 313.8 | 53 | 366.8 | 325.9 | 25.6 | 3.63 | 22.9 | 1086.4 | 0.2 | 327.7 | 55.3 | 383 | 165.8 | 5.8 | 0.8 | 18.1 | 713 | 0.12 | 166.2 | 39.4 | 205.6 | 770.1 | 68.8 | 9.84 | 42 | 2296.3 | 0.38 | 774.8 | 110.5 | 885.3 | 30.12 | 0 | 0.29 | 30.41 | 31.87 | 0 | 0.3 | 32.18 | 499164.6 | 117673 | 0 | 4247.1 | 0 | 8019.4 | 92227 | 0 | 597 | 9221.6 | 149421.2 | 0 | 554 | 3315.4 | 34064.6 | 88396.1 | 1211.7 | 34.9 | 0 | 83303 | 23803.1 | 748.2 | 7615.1 | 1187.6 | 0.1 | 7916.5
7958 | 332 | Day332 | 13 | Hour13 | 11 | Winter | 2761 | #N/A | Winter | 495732.5 | 2024-11-28 13:00 | 487298.7 | 2648.7 | 1339.9 | 4445.1 | 495732.5 | 469923.8 | 378241.2 | 0.0357 | 0.0539 | 0.52 | 0.51 | 308.9 | 24.2 | 3.42 | 21.8 | 1033 | 0.19 | 310.6 | 52.7 | 363.3 | 322.5 | 25.2 | 3.57 | 22.8 | 1078.5 | 0.2 | 324.2 | 55 | 379.2 | 169.3 | 5.8 | 0.8 | 18.6 | 734 | 0.12 | 169.7 | 40.5 | 210.2 | 521.9 | 29 | 3.96 | 44.4 | 2108.2 | 0.25 | 523.9 | 107.3 | 631.2 | 29.9 | 0 | 0.29 | 30.19 | 31.62 | 0 | 0.3 | 31.93 | 495732.5 | 117491.3 | 764.7 | 4247.1 | 0 | 8014.8 | 90179.2 | 0 | 612.8 | 9575.1 | 148239 | 0 | 554 | 3315.4 | 33335.6 | 88396.1 | 1195.2 | 0 | 0 | 82640.2 | 23728.8 | 934.4 | 8218.6 | 1081.4 | 0.1 | 7916.5
7959 | 332 | Day332 | 14 | Hour14 | 11 | Winter | 2761 | #N/A | Winter | 492373.6 | 2024-11-28 14:00 | 484354.3 | 2036.9 | 1339.9 | 4642.5 | 492373.6 | 467144.8 | 374250.4 | 0.0355 | 0.0536 | 0.52 | 0.51 | 307.9 | 24 | 3.4 | 21.9 | 1032.2 | 0.19 | 309.6 | 52.7 | 362.3 | 320.8 | 25 | 3.54 | 22.8 | 1076 | 0.2 | 322.5 | 54.9 | 377.5 | 171.9 | 6.1 | 0.84 | 18.6 | 739.4 | 0.13 | 172.3 | 40.7 | 213 | 902.1 | 70.2 | 10.8 | 68.6 | 2247.5 | 0.98 | 907.2 | 135.8 | 1043 | 29.66 | 0 | 0.29 | 29.95 | 31.35 | 0 | 0.31 | 31.66 | 492373.6 | 118123.2 | 0 | 4247.1 | 0 | 8374.7 | 88825.2 | 0 | 588.4 | 9302.3 | 147718.7 | 0 | 554 | 3315.4 | 31529.7 | 88396.1 | 1289.5 | 0 | 0 | 82022.4 | 24762.4 | 1447.7 | 8028 | 953.7 | 0.2 | 8116.6
7960 | 332 | Day332 | 15 | Hour15 | 11 | Winter | 2761 | #N/A | Winter | 494244.8 | 2024-11-28 15:00 | 484222.2 | 3578.9 | 1378.8 | 5064.9 | 494244.8 | 467015.3 | 380057 | 0.0355 | 0.0536 | 0.51 | 0.5 | 315.6 | 24.7 | 3.5 | 22.3 | 1054.1 | 0.19 | 317.3 | 53.7 | 371 | 329.6 | 25.8 | 3.65 | 23.3 | 1101.4 | 0.2 | 331.3 | 56.2 | 387.5 | 186.3 | 6.9 | 0.96 | 19.8 | 796 | 0.13 | 186.8 | 43.6 | 230.3 | 878 | 40.5 | 7.26 | 104 | 2148 | 1.59 | 881.1 | 168.5 | 1049.6 | 29.7 | 0 | 0.29 | 29.99 | 31.46 | 0 | 0.31 | 31.77 | 494244.8 | 114187.8 | 0 | 4257.5 | 0 | 7821.6 | 91914.8 | 0 | 564.8 | 8209.2 | 150444.5 | 0 | 554 | 3315.4 | 31994.4 | 88396.1 | 1358.6 | 0 | 0 | 78442.2 | 25345.2 | 1626.4 | 7079.7 | 1705.7 | 51.5 | 8315.2
7961 | 332 | Day332 | 16 | Hour16 | 11 | Winter | 2761 | #N/A | Winter | 502637.4 | 2024-11-28 16:00 | 494633 | 2092.9 | 991.8 | 4919.8 | 502637.4 | 476843.5 | 404150.3 | 0.036 | 0.0548 | 0.48 | 0.47 | 336.9 | 26.8 | 3.79 | 23.3 | 1112.7 | 0.2 | 338.7 | 56.5 | 395.2 | 352.4 | 27.9 | 3.96 | 24.4 | 1166.3 | 0.21 | 354.3 | 59.2 | 413.5 | 372.6 | 23.2 | 3.28 | 30.3 | 1361.5 | 0.23 | 374.2 | 71 | 445.1 | 472.5 | 9 | 0.92 | 55.9 | 2453.2 | 0.22 | 473 | 129 | 602 | 31.27 | 0 | 0.29 | 31.56 | 33.12 | 0 | 0.3 | 33.42 | 502637.4 | 98487.2 | 916.4 | 4257.5 | 0 | 7823.8 | 101669.7 | 0 | 512.1 | 8472.2 | 157973.6 | 0 | 554 | 3315.4 | 36274.3 | 88396.1 | 1450.7 | 1518.8 | 0 | 59485.3 | 28010.7 | 2006.9 | 5659.7 | 5167.8 | 1243.6 | 8116.6
7962 | 332 | Day332 | 17 | Hour17 | 11 | Winter | 2761 | #N/A | Winter | 519405.5 | 2024-11-28 17:00 | 515523.2 | 0 | 0 | 3882.4 | 519405.5 | 496526.9 | 445386.5 | 0.0368 | 0.0573 | 0.44 | 0.43 | 359 | 27.8 | 3.95 | 25.4 | 1195.5 | 0.22 | 361 | 61.1 | 422.1 | 377.1 | 29.1 | 4.12 | 26.9 | 1260.4 | 0.23 | 379.1 | 64.6 | 443.6 | 453.4 | 27.1 | 3.88 | 38.6 | 1642.3 | 0.31 | 455.2 | 87.6 | 542.8 | 693.2 | 17.1 | 2.47 | 84.3 | 3026.5 | 0.64 | 694.4 | 174.7 | 869.1 | 35.21 | 0 | 0.28 | 35.5 | 37.37 | 0 | 0.3 | 37.67 | 519405.5 | 74019 | 1812.4 | 4257.5 | 0 | 8019.4 | 107805.5 | 0 | 485.9 | 5728.9 | 175944.9 | 0 | 2030.8 | 3315.4 | 39937.7 | 88396.1 | 4325.1 | 9541.7 | 0 | 28273.8 | 37406.8 | 2123.6 | 5184.2 | 8986.5 | 1804.3 | 8116.6
7963 | 332 | Day332 | 18 | Hour18 | 11 | Winter | 2761 | #N/A | Winter | 531572.8 | 2024-11-28 18:00 | 527693 | 0 | 0 | 3879.7 | 531572.8 | 508027 | 474538.1 | 0.0373 | 0.0585 | 0.43 | 0.42 | 362.9 | 27.6 | 3.91 | 26.2 | 1221.4 | 0.22 | 364.8 | 62.6 | 427.4 | 381.9 | 28.9 | 4.09 | 27.8 | 1290.8 | 0.24 | 383.9 | 66.3 | 450.2 | 489.7 | 28.6 | 4.08 | 42.1 | 1805.6 | 0.33 | 491.6 | 96 | 587.6 | 637 | 14.1 | 1.79 | 76.4 | 3028.2 | 0.45 | 637.9 | 166.8 | 804.7 | 59.1 | 0 | 0.29 | 59.39 | 62.84 | 0 | 0.3 | 63.14 | 531572.8 | 57034.7 | 3632.1 | 4257.5 | 0 | 8374.7 | 108494.9 | 0 | 145 | 1379.5 | 183815.2 | 0 | 4344.5 | 3315.4 | 54869.8 | 88396.1 | 5211.5 | 9826.3 | 0 | 4470 | 48597.8 | 2442.3 | 3682.9 | 10144 | 4569.3 | 7906.9
7964 | 332 | Day332 | 19 | Hour19 | 11 | Winter | 2761 | #N/A | Winter | 536361.4 | 2024-11-28 19:00 | 531974.8 | 0 | 0 | 4386.6 | 536361.5 | 512103.1 | 475950.6 | 0.0374 | 0.0588 | 0.44 | 0.43 | 356.7 | 27.2 | 3.85 | 25.6 | 1203.8 | 0.22 | 358.6 | 61.6 | 420.1 | 374.4 | 28.4 | 4.02 | 27.1 | 1267.9 | 0.23 | 376.4 | 64.9 | 441.3 | 484.2 | 27.9 | 3.99 | 42.1 | 1787.7 | 0.33 | 486.2 | 95.5 | 581.6 | 739.2 | 24.7 | 4.48 | 94 | 2269.5 | 1.21 | 741.1 | 161.9 | 903.1 | 36.08 | 0 | 0.28 | 36.36 | 38.34 | 0 | 0.3 | 38.64 | 536361.4 | 60410.9 | 4164.4 | 4257.5 | 0 | 8374.7 | 108135.3 | 0 | 0 | 0 | 185750.9 | 0 | 3016.6 | 3315.4 | 58157.1 | 88396.1 | 4158.9 | 8223.6 | 0 | 0 | 57640.5 | 2770.4 | 865.5 | 10522.9 | 4534.8 | 8315.2
7965 | 332 | Day332 | 20 | Hour20 | 11 | Winter | 2761 | #N/A | Winter | 531901.8 | 2024-11-28 20:00 | 527406.6 | 0 | 0 | 4495.2 | 531901.8 | 507786.6 | 467728.1 | 0.0372 | 0.0583 | 0.45 | 0.44 | 351.5 | 27.1 | 3.83 | 24.9 | 1186.9 | 0.21 | 353.4 | 60.3 | 413.7 | 368 | 28.2 | 3.99 | 26.2 | 1246.9 | 0.22 | 369.9 | 63.4 | 433.3 | 455.4 | 27 | 3.77 | 37.8 | 1742.4 | 0.25 | 457.2 | 89.8 | 547 | 791.2 | 60 | 8.47 | 52.8 | 2695 | 0.38 | 795.3 | 133.2 | 928.5 | 36.3 | 5.08 | 0.28 | 41.66 | 38.55 | 5.38 | 0.3 | 44.23 | 531901.8 | 64173.7 | 6009.7 | 4257.5 | 0 | 8374.7 | 107909.2 | 0 | 0 | 0 | 181733.4 | 0 | 3053 | 3315.4 | 56754.9 | 88396.1 | 1698.6 | 6225.6 | 0 | 0 | 61133.6 | 3040.2 | 0 | 8545.1 | 5088.7 | 8315.2
7966 | 332 | Day332 | 21 | Hour21 | 11 | Winter | 2761 | #N/A | Winter | 515102.8 | 2024-11-28 21:00 | 510351.4 | 0 | 0 | 4751.5 | 515102.9 | 491681.2 | 449657.5 | 0.0366 | 0.0566 | 0.46 | 0.45 | 348 | 27.4 | 3.88 | 24.1 | 1158.5 | 0.2 | 349.9 | 58.7 | 408.6 | 362.9 | 28.5 | 4.03 | 25.3 | 1210.4 | 0.21 | 364.9 | 61.4 | 426.3 | 456.7 | 27 | 3.71 | 37.5 | 1791.9 | 0.22 | 458.5 | 91 | 549.4 | 1083.7 | 111.4 | 16.1 | 45.8 | 2773 | 0.54 | 1091.4 | 128.5 | 1220 | 32.96 | 0 | 0.29 | 33.25 | 34.95 | 0 | 0.31 | 35.25 | 515102.8 | 65445.4 | 3977.5 | 4257.5 | 0 | 8374.7 | 106614 | 0 | 0 | 0 | 170851.4 | 0 | 798.8 | 3315.4 | 58055.2 | 88396.1 | 1226.7 | 3790.2 | 0 | 0 | 62463.1 | 2982.3 | 0 | 3270.1 | 2306.1 | 8315.2
7967 | 332 | Day332 | 22 | Hour22 | 11 | Winter | 2761 | #N/A | Winter | 489796.4 | 2024-11-28 22:00 | 485121.8 | 0 | 0 | 4674.6 | 489796.5 | 467809 | 424369.4 | 0.0357 | 0.0539 | 0.47 | 0.46 | 338.1 | 26.4 | 3.73 | 23.8 | 1133.7 | 0.2 | 339.9 | 57.7 | 397.6 | 351.6 | 27.4 | 3.87 | 24.8 | 1180.6 | 0.21 | 353.5 | 60.1 | 413.6 | 511.8 | 33.4 | 4.64 | 39 | 1914.6 | 0.24 | 514 | 96.2 | 610.2 | 870.9 | 35.3 | 6.58 | 109.2 | 2170.1 | 1.65 | 873.7 | 174.3 | 1048 | 31.71 | 0 | 0.29 | 32 | 33.52 | 0 | 0.31 | 33.83 | 489796.4 | 65427.1 | 2134.8 | 4247.1 | 0 | 8374.7 | 97240.6 | 0 | 0 | 0 | 162779.9 | 0 | 159.1 | 3315.4 | 53718.9 | 88396.1 | 1186.6 | 2816 | 0 | 0 | 62416 | 3011.1 | 0 | 2734.2 | 1815.7 | 7916.5
7968 | 332 | Day332 | 23 | Hour23 | 11 | Winter | 2761 | #N/A | Winter | 461982.9 | 2024-11-28 23:00 | 457450.4 | 0 | 0 | 4532.4 | 461982.9 | 441555 | 397949.4 | 0.0347 | 0.051 | 0.48 | 0.48 | 327 | 25.3 | 3.57 | 23.4 | 1104.1 | 0.2 | 328.7 | 56.4 | 385.1 | 339.3 | 26.2 | 3.71 | 24.3 | 1146.3 | 0.21 | 341.1 | 58.5 | 399.7 | 496.9 | 31.6 | 4.37 | 38.7 | 1887.2 | 0.24 | 499.1 | 95 | 594.1 | 510.4 | 15.3 | 1.86 | 55.3 | 2475.3 | 0.24 | 511.4 | 129.1 | 640.5 | 30.38 | 0 | 0.29 | 30.67 | 32.01 | 0 | 0.31 | 32.32 | 461982.9 | 64033.5 | 1193.8 | 4247.1 | 0 | 8374.7 | 87874.1 | 0 | 0 | 0 | 152024.1 | 0 | 159.1 | 3315.4 | 51100.7 | 88396.1 | 975.9 | 288.3 | 0 | 0 | 61015.6 | 3018 | 0 | 1339.9 | 994.1 | 7916.5
7969 | 333 | Day333 | 0 | Hour0 | 11 | Winter | 20 | 537542.6 | Winter | 437293.3 | 2024-11-29 | 432920 | 119.8 | 0 | 4253.5 | 437293.3 | 418233.9 | 374760.6 | 0.0339 | 0.0483 | 0.48 | 0.48 | 322.2 | 24.9 | 3.52 | 23.2 | 1088.9 | 0.2 | 323.9 | 55.7 | 379.6 | 333.9 | 25.8 | 3.64 | 24.1 | 1129.1 | 0.21 | 335.7 | 57.8 | 393.4 | 497.4 | 30.5 | 4.2 | 39.7 | 1927.2 | 0.23 | 499.5 | 97.2 | 596.7 | 813.9 | 78.1 | 11.22 | 39.3 | 2269.4 | 0.39 | 819.3 | 107 | 926.2 | 29.07 | 0 | 0.28 | 29.35 | 30.54 | 0 | 0.3 | 30.84 | 437293.3 | 62532.6 | 518.2 | 4247.1 | 0 | 8019.4 | 82010.2 | 0 | 0 | 0 | 142590.7 | 0 | 100.2 | 3315.4 | 44763.3 | 88396.1 | 797.6 | 2.3 | 0 | 0 | 59436.9 | 3095.8 | 0 | 0 | 202.9 | 7916.5
7970 | 333 | Day333 | 1 | Hour1 | 11 | Winter | 2761 | #N/A | Winter | 422584.8 | 2024-11-29 01:00 | 415848.3 | 2174.3 | 491.4 | 4070.8 | 422584.8 | 401977.3 | 362109.8 | 0.0334 | 0.0464 | 0.48 | 0.48 | 324.7 | 25 | 3.53 | 23.5 | 1100.1 | 0.2 | 326.4 | 56.4 | 382.8 | 336.7 | 26 | 3.67 | 24.4 | 1139.7 | 0.21 | 338.5 | 58.4 | 396.9 | 507.5 | 31.6 | 4.37 | 40 | 1949.1 | 0.24 | 509.6 | 98.2 | 607.8 | 763.9 | 73.1 | 10.5 | 37 | 2137 | 0.37 | 768.9 | 100.8 | 869.8 | 28.75 | 0 | 0.28 | 29.03 | 30.15 | 0 | 0.29 | 30.44 | 422584.8 | 60474.9 | 0 | 4247.1 | 0 | 8019.4 | 79302.1 | 0 | 0 | 0 | 139888 | 0 | 95.5 | 3315.4 | 38048.7 | 88396.1 | 797.6 | 0 | 0 | 0 | 57417.2 | 3057.7 | 0 | 0 | 0 | 7592.3
7971 | 333 | Day333 | 2 | Hour2 | 11 | Winter | 2761 | #N/A | Winter | 414463.4 | 2024-11-29 02:00 | 405938.3 | 3704.9 | 925.4 | 3894.7 | 414463.4 | 392527.7 | 356610.7 | 0.033 | 0.0452 | 0.47 | 0.47 | 330.9 | 25.6 | 3.62 | 23.9 | 1118.1 | 0.2 | 332.6 | 57.3 | 389.9 | 343.7 | 26.7 | 3.77 | 24.7 | 1159 | 0.21 | 345.5 | 59.3 | 404.9 | 504.8 | 30.5 | 4.2 | 40.7 | 1969 | 0.24 | 506.8 | 99.4 | 606.3 | 668.5 | 53.6 | 7.58 | 41.8 | 2198.7 | 0.32 | 672.2 | 107.4 | 779.6 | 28.68 | 0 | 0.28 | 28.96 | 30.04 | 0 | 0.28 | 30.33 | 414463.4 | 57852.6 | 0 | 4247.1 | 0 | 8019.4 | 79600.4 | 0 | 0 | 0 | 138785.6 | 0 | 95.5 | 3315.4 | 33353.7 | 88396.1 | 797.6 | 0 | 0 | 0 | 54836.8 | 3015.9 | 0 | 0 | 0 | 7644
7972 | 333 | Day333 | 3 | Hour3 | 11 | Winter | 2761 | #N/A | Winter | 411311.9 | 2024-11-29 03:00 | 403787.4 | 2917.1 | 1075.8 | 3531.5 | 411311.9 | 390474 | 355577.4 | 0.033 | 0.045 | 0.46 | 0.46 | 337.5 | 26.2 | 3.7 | 24.3 | 1138.5 | 0.21 | 339.3 | 58.3 | 397.5 | 350.7 | 27.3 | 3.85 | 25.2 | 1181.1 | 0.22 | 352.6 | 60.4 | 413 | 509.3 | 31.3 | 4.31 | 40.6 | 1970.9 | 0.24 | 511.4 | 99.4 | 610.8 | 463.5 | 16.3 | 2.04 | 47.9 | 2184.8 | 0.21 | 464.6 | 113.1 | 577.7 | 28.79 | 0 | 0.28 | 29.07 | 30.16 | 0 | 0.28 | 30.44 | 411311.9 | 55734.5 | 0 | 4247.1 | 0 | 7959.9 | 80846.7 | 0 | 0 | 0 | 139876.4 | 0 | 95.5 | 3315.4 | 30042.7 | 88396.1 | 797.6 | 0 | 0 | 0 | 52754.8 | 2979.7 | 0 | 0 | 0 | 7639.4
7973 | 333 | Day333 | 4 | Hour4 | 11 | Winter | 2761 | #N/A | Winter | 415998.2 | 2024-11-29 04:00 | 411349.1 | 940.7 | 0 | 3708.5 | 415998.3 | 397686.9 | 362343.4 | 0.0332 | 0.0459 | 0.45 | 0.45 | 344 | 26.7 | 3.78 | 24.6 | 1158.7 | 0.21 | 345.9 | 59.2 | 405.1 | 356.3 | 27.7 | 3.92 | 25.5 | 1200 | 0.22 | 358.2 | 61.3 | 419.5 | 498.4 | 30.1 | 4.15 | 40.2 | 1943.3 | 0.23 | 500.5 | 98.1 | 598.6 | 507.9 | 23.9 | 3.17 | 47 | 2202.5 | 0.23 | 509.4 | 112.7 | 622.1 | 29.19 | 0 | 0.26 | 29.45 | 30.59 | 0 | 0.27 | 30.86 | 415998.2 | 53654.9 | 0.1 | 4247.1 | 0 | 7123.8 | 83690.8 | 0 | 0 | 0 | 143599 | 0 | 95.5 | 3315.4 | 30864.9 | 88396.1 | 797.6 | 213 | 0 | 0 | 50620.9 | 3034.1 | 0 | 0 | 0 | 7690.7
7974 | 333 | Day333 | 5 | Hour5 | 11 | Winter | 2761 | #N/A | Winter | 438042.6 | 2024-11-29 05:00 | 433854.3 | 0 | 0 | 4188.3 | 438042.6 | 419103.5 | 387082.6 | 0.034 | 0.0485 | 0.43 | 0.43 | 362.6 | 28.7 | 4.07 | 25.2 | 1203.1 | 0.22 | 364.6 | 61.1 | 425.7 | 375.7 | 29.8 | 4.22 | 26.1 | 1246.6 | 0.23 | 377.8 | 63.3 | 441.1 | 510.2 | 31.6 | 4.36 | 40.5 | 1963.7 | 0.24 | 512.3 | 99.1 | 611.4 | 675.7 | 45.1 | 6.27 | 50.5 | 2508.4 | 0.31 | 678.8 | 125.3 | 804.1 | 30.58 | 0 | 0.24 | 30.83 | 32.14 | 0 | 0.26 | 32.4 | 438042.6 | 50960 | 0 | 4247.1 | 0 | 8019.4 | 95482.3 | 0 | 0 | 0 | 152218.5 | 0 | 95.5 | 3315.4 | 34214.3 | 88396.1 | 876.9 | 217.1 | 0 | 0 | 47815.8 | 3144.2 | 0 | 153.6 | 0 | 8115.9
7975 | 333 | Day333 | 6 | Hour6 | 11 | Winter | 2761 | #N/A | Winter | 468367.4 | 2024-11-29 06:00 | 464404.6 | 0 | 0 | 3962.8 | 468367.4 | 448086.4 | 418643 | 0.0351 | 0.052 | 0.42 | 0.41 | 378.2 | 30.3 | 4.29 | 25.8 | 1245.4 | 0.22 | 380.2 | 63 | 443.2 | 393.7 | 31.5 | 4.46 | 26.9 | 1297.1 | 0.23 | 395.8 | 65.6 | 461.4 | 465 | 28.2 | 3.89 | 37.6 | 1797.4 | 0.23 | 466.9 | 91.2 | 558.1 | 549.3 | 10.5 | 1.06 | 64.7 | 2867.4 | 0.24 | 549.9 | 150.3 | 700.1 | 33.86 | 0 | 0.24 | 34.1 | 35.73 | 0 | 0.25 | 35.98 | 468367.4 | 49724.5 | 1758.5 | 4247.1 | 0 | 8019.4 | 107574 | 0 | 0 | 348.1 | 165145.1 | 0 | 95.5 | 3315.4 | 38591.1 | 88396.1 | 894.7 | 606 | 0 | 114 | 46112.4 | 3150 | 0 | 460.9 | 1939.4 | 8116.6
7976 | 333 | Day333 | 7 | Hour7 | 11 | Winter | 2761 | #N/A | Winter | 494356.6 | 2024-11-29 07:00 | 490340.9 | 0 | 0 | 4015.6 | 494356.5 | 472689.4 | 432886.8 | 0.036 | 0.0547 | 0.44 | 0.43 | 363.5 | 28.8 | 4.07 | 25.1 | 1203.5 | 0.22 | 365.4 | 61 | 426.5 | 379.9 | 30 | 4.25 | 26.3 | 1260 | 0.23 | 382 | 64 | 445.9 | 427.9 | 25.3 | 3.48 | 35 | 1679.4 | 0.21 | 429.6 | 85.2 | 514.7 | 605.4 | 14.6 | 2.03 | 73.1 | 2719.9 | 0.51 | 606.4 | 154.3 | 760.6 | 54.15 | 0 | 0.23 | 54.38 | 57.34 | 0 | 0.24 | 57.59 | 494356.6 | 61469.8 | 3572 | 4247.1 | 0 | 8019.4 | 107404.6 | 0 | 0 | 2620.2 | 168436.7 | 0 | 1179.7 | 3315.4 | 43957.9 | 88396.1 | 1643.7 | 2714.1 | 0 | 11123 | 44601.5 | 3125.1 | 313.5 | 4541.2 | 4003 | 7916.5
7977 | 333 | Day333 | 8 | Hour8 | 11 | Winter | 2761 | #N/A | Winter | 502121.8 | 2024-11-29 08:00 | 498343.9 | 0 | 0 | 3777.9 | 502121.8 | 480337.4 | 408102.6 | 0.0361 | 0.0553 | 0.48 | 0.48 | 331.4 | 26.3 | 3.73 | 22.9 | 1097.2 | 0.2 | 333.2 | 55.6 | 388.8 | 344.7 | 27.4 | 3.88 | 23.8 | 1141.1 | 0.21 | 346.6 | 57.9 | 404.4 | 209.5 | 8.6 | 1.12 | 20.7 | 941.1 | 0.1 | 210.1 | 48.7 | 258.8 | 1017.8 | 111 | 16.09 | 37 | 2416.1 | 0.5 | 1025.5 | 109.1 | 1134.7 | 32.17 | 0 | 0.26 | 32.43 | 34.05 | 0 | 0.27 | 34.32 | 502121.8 | 94019.2 | 1171.8 | 4247.1 | 0 | 8019.4 | 100183.5 | 0 | 0 | 6152.3 | 157248.4 | 0 | 399.3 | 3315.4 | 43834.2 | 88396.1 | 894.7 | 392.7 | 0 | 39474 | 45390.3 | 3002.6 | 2203.5 | 628.7 | 736.5 | 8315.2
7978 | 333 | Day333 | 9 | Hour9 | 11 | Winter | 2761 | #N/A | Winter | 503053.9 | 2024-11-29 09:00 | 498377.8 | 358.4 | 0 | 4317.6 | 503053.9 | 480411.4 | 377086.2 | 0.036 | 0.0551 | 0.54 | 0.54 | 291.6 | 22.7 | 3.2 | 20.8 | 981.7 | 0.18 | 293.1 | 50.1 | 343.2 | 303.2 | 23.6 | 3.33 | 21.7 | 1021.1 | 0.18 | 304.8 | 52.1 | 356.9 | 155.3 | 5.4 | 0.68 | 16.2 | 729.1 | 0.07 | 155.7 | 37.9 | 193.6 | 918.4 | 92.9 | 13.4 | 40 | 2408.7 | 0.45 | 924.8 | 111.9 | 1036.7 | 28.96 | 0 | 0.27 | 29.23 | 30.69 | 0 | 0.28 | 30.97 | 503053.9 | 125967.7 | 130.1 | 4198.3 | 0 | 8019.4 | 85630.4 | 0 | 77.1 | 9443 | 146355.2 | 0 | 107.1 | 3315.4 | 39934.5 | 88396.1 | 797.6 | 202.1 | 0 | 71217.4 | 42380 | 2850.2 | 5164.3 | 243.7 | 39.6 | 8315.2
7979 | 333 | Day333 | 10 | Hour10 | 11 | Winter | 2761 | #N/A | Winter | 498323.6 | 2024-11-29 10:00 | 493341.8 | 790.8 | 0 | 4191 | 498323.6 | 475650 | 358944.2 | 0.0359 | 0.0546 | 0.55 | 0.55 | 283.9 | 22.2 | 3.15 | 20.2 | 950 | 0.17 | 285.4 | 48.5 | 333.9 | 295.1 | 23.1 | 3.27 | 21 | 987.7 | 0.18 | 296.7 | 50.5 | 347.2 | 131.6 | 4 | 0.49 | 14.2 | 633.6 | 0.06 | 131.9 | 33.1 | 165 | 1000.1 | 104.6 | 15.11 | 40.4 | 2516.6 | 0.49 | 1007.4 | 115.6 | 1122.9 | 28.43 | 0 | 0.27 | 28.71 | 30.11 | 0 | 0.29 | 30.41 | 498323.6 | 139379.4 | 0 | 4198.3 | 0 | 8019.4 | 83583.7 | 0 | 337.2 | 11808.5 | 138795 | 0 | 107.1 | 3315.4 | 31731.5 | 88396.1 | 797.6 | 0 | 0 | 90762.4 | 33679.9 | 2791.4 | 8416.5 | 166.3 | 160.7 | 7916.5
7980 | 333 | Day333 | 11 | Hour11 | 11 | Winter | 2761 | #N/A | Winter | 493773 | 2024-11-29 11:00 | 486147.6 | 2992.2 | 603 | 4030.2 | 493772.9 | 468846.7 | 353420.7 | 0.0356 | 0.0538 | 0.56 | 0.55 | 280.7 | 22 | 3.11 | 20 | 939.4 | 0.17 | 282.2 | 48 | 330.3 | 292.7 | 23 | 3.25 | 20.8 | 979.1 | 0.18 | 294.3 | 50 | 344.3 | 133.3 | 4.1 | 0.5 | 14.4 | 641.9 | 0.06 | 133.5 | 33.5 | 167.1 | 915.2 | 92.1 | 13.28 | 40.2 | 2414.9 | 0.45 | 921.6 | 112.3 | 1033.9 | 28.21 | 0 | 0.28 | 28.49 | 29.83 | 0 | 0.3 | 30.13 | 493773 | 140352.2 | 104.4 | 4198.3 | 0 | 7823.8 | 81901.3 | 0 | 592.6 | 12278.8 | 135985.9 | 0 | 107.1 | 3315.4 | 30577.7 | 88396.1 | 797.6 | 213 | 0 | 98278.8 | 26499.1 | 2702.9 | 10919 | 142.3 | 244 | 8315.2
7981 | 333 | Day333 | 12 | Hour12 | 11 | Winter | 2761 | #N/A | Winter | 487429.1 | 2024-11-29 12:00 | 479403.4 | 2188.1 | 1818.3 | 4019.3 | 487429.1 | 462458.7 | 347292.3 | 0.0353 | 0.053 | 0.56 | 0.56 | 280.4 | 22 | 3.12 | 19.9 | 936.1 | 0.17 | 281.9 | 47.9 | 329.7 | 292.3 | 23 | 3.25 | 20.7 | 975.7 | 0.18 | 293.9 | 49.9 | 343.7 | 139.9 | 4.3 | 0.53 | 15.1 | 672.8 | 0.07 | 140.2 | 35.1 | 175.4 | 425.8 | 9.7 | 1.07 | 48.8 | 2172.6 | 0.19 | 426.4 | 113.5 | 539.9 | 28.03 | 0 | 0.29 | 28.32 | 29.62 | 0 | 0.3 | 29.93 | 487429.1 | 140136.8 | 0 | 4198.3 | 0 | 8019.4 | 81046.5 | 0 | 645.3 | 12347.3 | 133221.4 | 0 | 107.1 | 3315.4 | 28190.5 | 88396.1 | 797.6 | 0 | 0 | 98636.9 | 25870.5 | 2636.9 | 11291.7 | 160.4 | 361 | 8315.2
7982 | 333 | Day333 | 13 | Hour13 | 11 | Winter | 2761 | #N/A | Winter | 488119.8 | 2024-11-29 13:00 | 474052.8 | 5152 | 4896.4 | 4018.7 | 488119.8 | 457383.4 | 341840.9 | 0.0352 | 0.0525 | 0.57 | 0.56 | 272.2 | 21.2 | 2.99 | 19.6 | 915.8 | 0.17 | 273.6 | 46.9 | 320.5 | 285.5 | 22.3 | 3.16 | 20.4 | 957.4 | 0.18 | 287 | 49 | 336 | 131.6 | 4.1 | 0.51 | 14.1 | 629.4 | 0.06 | 131.8 | 32.9 | 164.7 | 651.5 | 59.9 | 8.58 | 34.5 | 1899.9 | 0.33 | 655.6 | 91.2 | 746.8 | 26.66 | 0 | 0.3 | 26.96 | 28.15 | 0 | 0.31 | 28.45 | 488119.8 | 146278.9 | 284 | 4198.3 | 0 | 8019.4 | 77604.7 | 0 | 624.5 | 15018 | 132438.7 | 0 | 107.1 | 3315.4 | 27532.6 | 87543.1 | 797.6 | 0 | 0 | 99264.4 | 28662.9 | 2709.1 | 10110.5 | 2.5 | 150.9 | 8315.2
7983 | 333 | Day333 | 14 | Hour14 | 11 | Winter | 2761 | #N/A | Winter | 487981 | 2024-11-29 14:00 | 469991.1 | 6708.5 | 7020.6 | 4260.7 | 487980.9 | 453537.1 | 338412.2 | 0.035 | 0.052 | 0.57 | 0.57 | 268.3 | 20.7 | 2.93 | 19.5 | 907.4 | 0.17 | 269.7 | 46.6 | 316.3 | 282 | 21.9 | 3.09 | 20.3 | 950.1 | 0.18 | 283.5 | 48.7 | 332.2 | 127.8 | 4.1 | 0.51 | 13.7 | 609.5 | 0.06 | 128.1 | 31.9 | 160 | 445.3 | 16.2 | 2.05 | 46.4 | 2071.7 | 0.22 | 446.4 | 108.2 | 554.6 | 26.63 | 0 | 0.29 | 26.92 | 28.14 | 0 | 0.31 | 28.45 | 487981 | 149568.8 | 0 | 4198.3 | 0 | 7824 | 75661.9 | 0 | 624.3 | 15182.9 | 132297 | 0 | 170.8 | 3315.4 | 26712.7 | 87386.8 | 845.4 | 0 | 0 | 98442 | 32603.9 | 2715.6 | 10795.5 | 0 | 2.4 | 7916.5
7984 | 333 | Day333 | 15 | Hour15 | 11 | Winter | 2761 | #N/A | Winter | 480638.4 | 2024-11-29 15:00 | 470075.6 | 4593.1 | 1296.2 | 4673.4 | 480638.4 | 453617.9 | 345801.2 | 0.035 | 0.052 | 0.55 | 0.54 | 283.6 | 21.9 | 3.1 | 20.5 | 958.1 | 0.18 | 285.1 | 49.1 | 334.2 | 296.5 | 22.9 | 3.24 | 21.4 | 1001.9 | 0.18 | 298.1 | 51.3 | 349.4 | 142.2 | 4.8 | 0.61 | 15 | 670 | 0.07 | 142.5 | 35 | 177.5 | 931.2 | 100.7 | 14.61 | 34.8 | 2224.2 | 0.47 | 938.2 | 101.2 | 1039.4 | 26.42 | 0 | 0.29 | 26.71 | 27.98 | 0 | 0.31 | 28.29 | 480638.4 | 134837.2 | 0 | 4198.3 | 0 | 8016.9 | 78935.1 | 0 | 644.7 | 9640.5 | 137307 | 0 | 170.8 | 3315.4 | 25845.9 | 87033.9 | 977.9 | 0 | 0 | 84956.5 | 36756.9 | 2838.7 | 10422.2 | 0 | 0.8 | 8315.2
7985 | 333 | Day333 | 16 | Hour16 | 11 | Winter | 2761 | #N/A | Winter | 493865.6 | 2024-11-29 16:00 | 482632.6 | 4221.7 | 1344.1 | 5667.3 | 493865.7 | 465502.1 | 377021.6 | 0.0355 | 0.0534 | 0.51 | 0.5 | 316.8 | 25.3 | 3.58 | 21.9 | 1044.8 | 0.19 | 318.5 | 53.1 | 371.6 | 331.4 | 26.4 | 3.75 | 22.9 | 1093 | 0.2 | 333.2 | 55.5 | 388.7 | 354.3 | 22 | 3.04 | 28.1 | 1357.3 | 0.17 | 355.8 | 68.6 | 424.4 | 837 | 31.8 | 6.17 | 109.7 | 1992.2 | 1.72 | 839.6 | 169.5 | 1009.1 | 28.82 | 0 | 0.29 | 29.11 | 30.52 | 0 | 0.3 | 30.82 | 493865.6 | 116844.1 | 0.5 | 4257.5 | 0 | 8019.4 | 94617.8 | 0 | 640 | 7426 | 146747 | 0 | 170.8 | 3315.4 | 31338.9 | 87519.4 | 1035 | 0 | 0 | 57943.9 | 47660.9 | 3173.3 | 6212.1 | 0 | 5.6 | 8315.2
7986 | 333 | Day333 | 17 | Hour17 | 11 | Winter | 2761 | #N/A | Winter | 514095.2 | 2024-11-29 17:00 | 508577.9 | 0 | 0 | 5517.3 | 514095.2 | 489975.6 | 411730.2 | 0.0366 | 0.0565 | 0.48 | 0.48 | 337.7 | 27.1 | 3.85 | 23 | 1106.7 | 0.2 | 339.6 | 56 | 395.6 | 351.9 | 28.2 | 4 | 24.1 | 1155.8 | 0.21 | 353.8 | 58.6 | 412.4 | 417.9 | 26.4 | 3.68 | 33 | 1568.5 | 0.22 | 419.7 | 79.8 | 499.5 | 679.1 | 28.4 | 3.7 | 66.3 | 3045.5 | 0.31 | 681 | 157.1 | 838.1 | 33.49 | 0 | 0.28 | 33.77 | 35.52 | 0 | 0.3 | 35.82 | 514095.2 | 102365 | 2401.9 | 4257.5 | 0 | 8019.4 | 106108.6 | 0 | 525.1 | 4136.1 | 159331.2 | 0 | 292.8 | 3315.4 | 36517.5 | 88396.1 | 1289.1 | 1800.7 | 0 | 29624.4 | 64759.3 | 3320.1 | 4473.2 | 2172.2 | 2982 | 8315.2
7987 | 333 | Day333 | 18 | Hour18 | 11 | Winter | 2761 | #N/A | Winter | 531092.2 | 2024-11-29 18:00 | 525394.4 | 0 | 0 | 5697.7 | 531092.2 | 505851.6 | 433034.1 | 0.0372 | 0.0583 | 0.49 | 0.49 | 324.6 | 25.5 | 3.61 | 22.7 | 1080.3 | 0.19 | 326.4 | 55 | 381.3 | 341.2 | 26.6 | 3.77 | 24.1 | 1139.6 | 0.21 | 343 | 58.1 | 401.1 | 454 | 27.1 | 3.79 | 37.7 | 1722.1 | 0.26 | 455.8 | 89.1 | 545 | 676.4 | 24.5 | 3.5 | 74 | 2801.2 | 0.56 | 678.1 | 157.6 | 835.7 | 52.91 | 0 | 0.28 | 53.2 | 56.31 | 0 | 0.3 | 56.61 | 531092.2 | 98058.1 | 3665.7 | 4257.5 | 0 | 8019.4 | 102062.3 | 0 | 134.9 | 1406.4 | 164955.4 | 0 | 582 | 3315.4 | 49160.2 | 88396.1 | 1896 | 6724.1 | 0 | 5103.9 | 88144.1 | 3268.8 | 2632.1 | 5463.5 | 2616.9 | 7916.5
7988 | 333 | Day333 | 19 | Hour19 | 11 | Winter | 2761 | #N/A | Winter | 537542.6 | 2024-11-29 19:00 | 531264.7 | 0 | 213 | 6064.9 | 537542.6 | 511419.5 | 433825.8 | 0.0374 | 0.0588 | 0.5 | 0.5 | 316.5 | 24.8 | 3.51 | 22.2 | 1056.9 | 0.19 | 318.2 | 53.7 | 371.9 | 331.5 | 25.8 | 3.66 | 23.4 | 1110.6 | 0.2 | 333.3 | 56.5 | 389.8 | 440.8 | 26.8 | 3.74 | 35.9 | 1671.2 | 0.24 | 442.6 | 85.8 | 528.3 | 537.6 | 23.3 | 3.07 | 51.7 | 2378.4 | 0.25 | 539.1 | 122.7 | 661.8 | 33.13 | 0 | 0.28 | 33.41 | 35.24 | 0 | 0.3 | 35.54 | 537542.6 | 103716.8 | 4944.7 | 4249.9 | 0 | 8265.5 | 100570.4 | 0 | 0 | 0 | 164516.7 | 0 | 467.7 | 3315.4 | 55143 | 88061 | 1418.1 | 2873.5 | 0 | 0 | 100502.7 | 3214.1 | 879.9 | 4892.8 | 2894.5 | 8315.2
7989 | 333 | Day333 | 20 | Hour20 | 11 | Winter | 2761 | #N/A | Winter | 536115 | 2024-11-29 20:00 | 529875.9 | 0.4 | 213 | 6025.7 | 536115 | 510098.2 | 428798.6 | 0.0373 | 0.0587 | 0.51 | 0.5 | 314.1 | 24.7 | 3.49 | 22 | 1047.1 | 0.19 | 315.8 | 53.2 | 369 | 328.6 | 25.7 | 3.64 | 23.1 | 1098.5 | 0.2 | 330.4 | 55.9 | 386.3 | 432.9 | 27.1 | 3.75 | 34.2 | 1650.7 | 0.21 | 434.8 | 83.5 | 518.2 | 571.7 | 29.5 | 3.99 | 50.7 | 2382.5 | 0.27 | 573.7 | 121.8 | 695.5 | 32.76 | 0 | 0.28 | 33.05 | 34.85 | 0 | 0.3 | 35.16 | 536115 | 107316.4 | 5889.2 | 4249.9 | 0 | 7573 | 99793.2 | 0 | 0 | 0 | 161655.4 | 0 | 775.3 | 3315.4 | 54257.5 | 88061 | 1373.8 | 1854.9 | 0 | 0 | 104116.2 | 3200.2 | 0 | 2936 | 4713.1 | 7916.5
7990 | 333 | Day333 | 21 | Hour21 | 11 | Winter | 2761 | #N/A | Winter | 522584.2 | 2024-11-29 21:00 | 516187.1 | 4.5 | 213 | 6179.5 | 522584.1 | 497185.4 | 413765.8 | 0.0368 | 0.0572 | 0.52 | 0.51 | 312.2 | 24.8 | 3.52 | 21.6 | 1030.6 | 0.19 | 313.9 | 52.4 | 366.3 | 325.6 | 25.8 | 3.66 | 22.6 | 1076.6 | 0.2 | 327.4 | 54.7 | 382.1 | 446.9 | 28.4 | 3.93 | 34.8 | 1697.2 | 0.21 | 448.8 | 85.5 | 534.2 | 525.9 | 19.3 | 2.46 | 53.8 | 2437.3 | 0.24 | 527.2 | 126.5 | 653.6 | 31.43 | 0 | 0.28 | 31.71 | 33.38 | 0 | 0.3 | 33.68 | 522584.2 | 108818.4 | 4610.1 | 4249.9 | 0 | 7463.8 | 98294.5 | 0 | 0 | 0 | 153314.1 | 0 | 159.1 | 3315.4 | 52429.9 | 88061 | 1348.5 | 519.5 | 0 | 0 | 105735.2 | 3083.2 | 0 | 891.5 | 2975.8 | 7916.5
7991 | 333 | Day333 | 22 | Hour22 | 11 | Winter | 2761 | #N/A | Winter | 498834 | 2024-11-29 22:00 | 492304 | 10 | 252.2 | 6267.9 | 498834 | 474615.3 | 389334.7 | 0.0359 | 0.0547 | 0.53 | 0.53 | 294.3 | 22.9 | 3.24 | 21 | 988.2 | 0.18 | 295.8 | 50.5 | 346.3 | 306.1 | 23.8 | 3.36 | 21.9 | 1029.2 | 0.19 | 307.8 | 52.6 | 360.4 | 493.6 | 33.1 | 4.62 | 36.8 | 1817.8 | 0.24 | 495.8 | 91 | 586.9 | 556.7 | 28.5 | 3.84 | 49.6 | 2327.7 | 0.26 | 558.6 | 119.1 | 677.7 | 29.7 | 0 | 0.28 | 29.98 | 31.46 | 0 | 0.3 | 31.76 | 498834 | 109499.3 | 1860.5 | 4249.9 | 0 | 7463.8 | 85823.2 | 0 | 0 | 0 | 145664.4 | 0 | 159.1 | 3315.4 | 51523.2 | 88061 | 1214.3 | 0 | 0 | 0 | 106527.7 | 2971.6 | 0 | 0 | 2202.4 | 7560.5
7992 | 333 | Day333 | 23 | Hour23 | 11 | Winter | 2761 | #N/A | Winter | 473527.1 | 2024-11-29 23:00 | 466722.7 | 29 | 366.6 | 6408.8 | 473527.1 | 450367.4 | 364532.2 | 0.035 | 0.0519 | 0.55 | 0.55 | 275.4 | 20.8 | 2.94 | 20.4 | 945.1 | 0.17 | 276.9 | 48.6 | 325.5 | 286.2 | 21.6 | 3.05 | 21.3 | 983 | 0.18 | 287.7 | 50.6 | 338.3 | 494.1 | 33.2 | 4.63 | 36.7 | 1821.6 | 0.23 | 496.3 | 91.1 | 587.4 | 476.1 | 19.8 | 2.59 | 47 | 2133.4 | 0.23 | 477.4 | 110.6 | 588 | 27.57 | 0 | 0.28 | 27.85 | 29.14 | 0 | 0.3 | 29.44 | 473527.1 | 108994.9 | 194.8 | 4239.5 | 0 | 7239.5 | 73301.6 | 0 | 0 | 0 | 137894 | 0 | 159.1 | 3315.4 | 49441 | 87733.2 | 1014.1 | 0 | 0 | 0 | 105998 | 2996.9 | 0 | 0 | 1000.9 | 6177.4
7993 | 334 | Day334 | 0 | Hour0 | 11 | Winter | 33 | 527513.1 | Winter | 451788.1 | 2024-11-30 | 443607 | 904.9 | 759.6 | 6516.6 | 451788.1 | 428399.6 | 343833.8 | 0.0343 | 0.0495 | 0.55 | 0.55 | 273.4 | 20.6 | 2.9 | 20.4 | 941.2 | 0.17 | 274.8 | 48.5 | 323.3 | 283.9 | 21.4 | 3.01 | 21.2 | 978.5 | 0.18 | 285.4 | 50.5 | 335.8 | 478.2 | 30.5 | 4.23 | 37.1 | 1813.8 | 0.23 | 480.3 | 91.2 | 571.4 | 609.9 | 51.1 | 7.27 | 37.1 | 1926.7 | 0.32 | 613.4 | 94.6 | 708 | 25.4 | 0 | 0.28 | 25.67 | 26.8 | 0 | 0.29 | 27.1 | 451788.1 | 107954.3 | 1066.5 | 4239.5 | 0 | 7037 | 69271.6 | 0 | 0 | 0 | 131718.8 | 0 | 159.1 | 3315.4 | 38887.7 | 87378.9 | 759.2 | 0 | 0 | 0 | 104883 | 3071.3 | 0 | 0 | 0 | 4783
7994 | 334 | Day334 | 1 | Hour1 | 11 | Winter | 2761 | #N/A | Winter | 438578.2 | 2024-11-30 01:00 | 427674.4 | 2939.9 | 1536.1 | 6427.8 | 438578.2 | 413223.9 | 332608.3 | 0.0338 | 0.0478 | 0.55 | 0.54 | 277.2 | 20.9 | 2.94 | 20.8 | 955.2 | 0.18 | 278.7 | 49.3 | 327.9 | 287.9 | 21.6 | 3.05 | 21.6 | 993.1 | 0.18 | 289.4 | 51.2 | 340.6 | 479.6 | 30.1 | 4.16 | 37.7 | 1836.9 | 0.23 | 481.7 | 92.5 | 574.2 | 504.1 | 31.9 | 4.41 | 40.4 | 1929.8 | 0.26 | 506.2 | 98 | 604.2 | 25.4 | 0 | 0.28 | 25.68 | 26.78 | 0 | 0.28 | 27.07 | 438578.2 | 105969.9 | 0 | 4239.5 | 0 | 5576.1 | 68109.3 | 0 | 0 | 0 | 130062.3 | 0 | 95.5 | 3315.4 | 33587 | 86879.1 | 744.1 | 0 | 0 | 0 | 102967.5 | 3002.4 | 0 | 0 | 250.7 | 5064.5
7995 | 334 | Day334 | 2 | Hour2 | 11 | Winter | 2761 | #N/A | Winter | 430946.6 | 2024-11-30 02:00 | 419386 | 2920.6 | 2470.4 | 6169.6 | 430946.6 | 405304.1 | 326689.9 | 0.0336 | 0.047 | 0.54 | 0.54 | 281.8 | 21.2 | 2.99 | 21.1 | 970.1 | 0.18 | 283.2 | 50 | 333.3 | 292.5 | 22 | 3.1 | 21.9 | 1008.9 | 0.19 | 294 | 52.1 | 346.1 | 492.8 | 31.9 | 4.42 | 37.8 | 1856 | 0.23 | 494.9 | 93.2 | 588.2 | 657.2 | 56.5 | 8.04 | 38.5 | 2043.2 | 0.33 | 661.1 | 99.4 | 760.5 | 26.01 | 0 | 0.27 | 26.29 | 27.42 | 0 | 0.28 | 27.7 | 430946.6 | 104256.7 | 0 | 4244.2 | 0 | 4958.1 | 68114.2 | 0 | 0 | 0 | 129657.7 | 0 | 95.5 | 3315.4 | 28242.4 | 87318.3 | 744.1 | 0 | 0 | 0 | 101195.7 | 3061 | 0 | 0 | 0 | 6558
7996 | 334 | Day334 | 3 | Hour3 | 11 | Winter | 2761 | #N/A | Winter | 428275.2 | 2024-11-30 03:00 | 418606.7 | 1941.6 | 1555.4 | 6171.5 | 428275.2 | 404529.4 | 327113.9 | 0.0336 | 0.047 | 0.53 | 0.53 | 287.5 | 21.8 | 3.07 | 21.4 | 986.7 | 0.18 | 289 | 50.8 | 339.9 | 298.6 | 22.6 | 3.19 | 22.2 | 1025.2 | 0.19 | 300.2 | 52.8 | 353 | 506.3 | 33.8 | 4.71 | 37.9 | 1874 | 0.24 | 508.5 | 93.8 | 602.4 | 873 | 92 | 13.3 | 35.4 | 2176 | 0.44 | 879.3 | 100.3 | 979.7 | 26.33 | 0 | 0.25 | 26.58 | 27.74 | 0 | 0.27 | 28.01 | 428275.2 | 101161.3 | 0 | 4244.2 | 0 | 5104 | 69562.5 | 0 | 0 | 0 | 130355.4 | 0 | 95.5 | 3315.4 | 26249.1 | 87443.7 | 744.1 | 0 | 0 | 0 | 98305.4 | 2855.9 | 0 | 0 | 0 | 5684.6
7997 | 334 | Day334 | 4 | Hour4 | 11 | Winter | 2761 | #N/A | Winter | 435372.5 | 2024-11-30 04:00 | 427119 | 679.4 | 1234.5 | 6339.6 | 435372.5 | 412596.6 | 337080.3 | 0.034 | 0.0482 | 0.52 | 0.52 | 299.9 | 23.1 | 3.27 | 21.8 | 1015.3 | 0.19 | 301.5 | 52.1 | 353.6 | 311.6 | 24 | 3.4 | 22.6 | 1054.8 | 0.19 | 313.2 | 54.1 | 367.4 | 500.2 | 33.8 | 4.72 | 37.1 | 1837.7 | 0.24 | 502.5 | 91.9 | 594.4 | 529.7 | 29.8 | 4.05 | 45.3 | 2145.6 | 0.26 | 531.7 | 109.4 | 641.1 | 26.84 | 0 | 0.25 | 27.09 | 28.3 | 0 | 0.26 | 28.56 | 435372.5 | 98292.2 | 0 | 4244.2 | 0 | 5848.5 | 75713.5 | 0 | 0 | 0 | 133092.9 | 0 | 95.5 | 3315.4 | 26297.2 | 87729.1 | 744.1 | 0 | 0 | 0 | 95670.3 | 2621.9 | 0 | 0 | 0 | 6543.5
7998 | 334 | Day334 | 5 | Hour5 | 11 | Winter | 2761 | #N/A | Winter | 456080.6 | 2024-11-30 05:00 | 449103.4 | 0 | 217.1 | 6760.1 | 456080.6 | 433416.1 | 360928.7 | 0.0349 | 0.051 | 0.5 | 0.5 | 324.6 | 26 | 3.69 | 22.4 | 1067.2 | 0.2 | 326.3 | 54.3 | 380.6 | 336.8 | 27 | 3.83 | 23.3 | 1107.9 | 0.21 | 338.6 | 56.3 | 395 | 493.5 | 33.4 | 4.65 | 36.6 | 1810.9 | 0.24 | 495.8 | 90.6 | 586.4 | 547.8 | 29.1 | 3.94 | 48.3 | 2270.3 | 0.27 | 549.7 | 116.1 | 665.8 | 28.21 | 0 | 0.24 | 28.45 | 29.8 | 0 | 0.25 | 30.05 | 456080.6 | 95151.9 | 0 | 4244.2 | 0 | 7909.9 | 90181.3 | 0 | 0 | 0 | 138346.9 | 0 | 95.5 | 3315.4 | 27724.6 | 88349.1 | 761.9 | 0 | 0 | 0 | 92766.8 | 2385.1 | 0 | 0 | 7.8 | 8112
7999 | 334 | Day334 | 6 | Hour6 | 11 | Winter | 2761 | #N/A | Winter | 485294.4 | 2024-11-30 06:00 | 478416.4 | 0 | 0 | 6878 | 485294.3 | 461164.6 | 392246.5 | 0.036 | 0.0544 | 0.49 | 0.48 | 336.9 | 27.4 | 3.89 | 22.7 | 1096.2 | 0.2 | 338.8 | 55.5 | 394.2 | 352.2 | 28.6 | 4.05 | 23.9 | 1148.2 | 0.21 | 354.1 | 58.1 | 412.3 | 474.1 | 30.8 | 4.28 | 36.3 | 1779.1 | 0.23 | 476.2 | 89.4 | 565.5 | 443.9 | 10 | 1.12 | 51.3 | 2243.6 | 0.21 | 444.5 | 118.2 | 562.7 | 37.06 | 0 | 0.23 | 37.3 | 39.28 | 0 | 0.25 | 39.52 | 485294.4 | 93047.8 | 1423 | 4247.1 | 0 | 8019.4 | 101108.5 | 0 | 0 | 590.2 | 147696.4 | 0 | 95.5 | 3315.4 | 33423 | 88396.1 | 823.4 | 3698.7 | 0 | 188.5 | 90054.8 | 2214.4 | 0 | 5279.9 | 2101.4 | 7713.3
8000 | 334 | Day334 | 7 | Hour7 | 11 | Winter | 2761 | #N/A | Winter | 508116.7 | 2024-11-30 07:00 | 502594.4 | 0 | 0 | 5522.2 | 508116.7 | 484131.4 | 396704.4 | 0.0367 | 0.0566 | 0.5 | 0.5 | 327.9 | 26.7 | 3.79 | 22 | 1064.3 | 0.2 | 329.7 | 53.8 | 383.5 | 341.4 | 27.8 | 3.94 | 23 | 1109.9 | 0.2 | 343.3 | 56.1 | 399.5 | 400.8 | 24.5 | 3.39 | 32.1 | 1550.2 | 0.19 | 402.5 | 78.3 | 480.8 | 458.6 | 13.3 | 1.59 | 49.9 | 2248.9 | 0.2 | 459.5 | 117 | 576.5 | 35.09 | 0 | 0.24 | 35.33 | 37.21 | 0 | 0.25 | 37.47 | 508116.7 | 111412.3 | 1692.6 | 4247.1 | 0 | 8019.4 | 103753.7 | 0 | 0 | 3794.9 | 149422.3 | 0 | 95.5 | 3315.4 | 35976 | 88396.1 | 823.4 | 963 | 0 | 17059.1 | 88444.1 | 2114 | 542.3 | 6873.6 | 2132 | 8116.6
8001 | 334 | Day334 | 8 | Hour8 | 11 | Winter | 2761 | #N/A | Winter | 511093 | 2024-11-30 08:00 | 505591.6 | 60.2 | 213 | 5228.1 | 511092.9 | 487110.7 | 370697.5 | 0.0365 | 0.0564 | 0.55 | 0.55 | 292.5 | 23.5 | 3.33 | 20.2 | 961.3 | 0.18 | 294.1 | 48.9 | 343 | 304.1 | 24.4 | 3.46 | 21 | 1000 | 0.18 | 305.8 | 50.8 | 356.6 | 181.3 | 5.6 | 0.68 | 19.5 | 875 | 0.08 | 181.7 | 45.6 | 227.2 | 528.9 | 25.2 | 3.34 | 48.7 | 2284 | 0.24 | 530.5 | 116.8 | 647.4 | 29.09 | 0 | 0.25 | 29.34 | 30.86 | 0 | 0.27 | 31.13 | 511093 | 140395.5 | 272.9 | 4247.1 | 0 | 8019.4 | 91217.9 | 0 | 0 | 7327.1 | 139308.6 | 0 | 95.5 | 3315.4 | 35062.7 | 88396.1 | 761.9 | 0 | 0 | 46737.2 | 84424.4 | 1906.9 | 3402.6 | 0 | 1075.8 | 8123.8
8002 | 334 | Day334 | 9 | Hour9 | 11 | Winter | 2761 | #N/A | Winter | 504560.2 | 2024-11-30 09:00 | 499312.8 | 330.6 | 213 | 4703.7 | 504560.2 | 481270.8 | 354403 | 0.0361 | 0.0553 | 0.57 | 0.57 | 276.7 | 22 | 3.12 | 19.4 | 915 | 0.17 | 278.2 | 46.7 | 324.8 | 287.7 | 22.9 | 3.24 | 20.1 | 951.8 | 0.18 | 289.2 | 48.6 | 337.8 | 152.8 | 4.9 | 0.6 | 16.3 | 731.7 | 0.07 | 153.1 | 38.1 | 191.2 | 693.4 | 53.2 | 7.5 | 45.5 | 2355.3 | 0.33 | 697 | 115.8 | 812.8 | 28.24 | 0 | 0.26 | 28.51 | 29.95 | 0 | 0.28 | 30.23 | 504560.2 | 150157.2 | 0 | 4198.3 | 0 | 7501.4 | 84342.6 | 0 | 155.9 | 8379.6 | 132672.2 | 0 | 95.5 | 3315.4 | 33137.4 | 88396.1 | 744.1 | 0 | 0 | 71052.6 | 68984.4 | 1584.8 | 6254.9 | 0 | 0 | 7496.7
8003 | 334 | Day334 | 10 | Hour10 | 11 | Winter | 2761 | #N/A | Winter | 496277.4 | 2024-11-30 10:00 | 491132.6 | 239.9 | 213 | 4691.8 | 496277.4 | 473557.8 | 340696.7 | 0.0358 | 0.0543 | 0.58 | 0.57 | 274.5 | 22.1 | 3.13 | 19.1 | 900.9 | 0.17 | 276 | 45.9 | 322 | 285.3 | 22.9 | 3.25 | 19.8 | 936.8 | 0.18 | 286.9 | 47.8 | 334.6 | 140.7 | 4.2 | 0.51 | 15.3 | 683.6 | 0.06 | 141 | 35.7 | 176.6 | 473.2 | 17.4 | 2.2 | 48.2 | 2206.8 | 0.21 | 474.3 | 114.1 | 588.4 | 27.71 | 0 | 0.27 | 27.99 | 29.36 | 0 | 0.29 | 29.65 | 496277.4 | 155580.6 | 0 | 4198.3 | 0 | 7818.8 | 83355.5 | 0 | 518.8 | 11409.7 | 126660.1 | 0 | 95.5 | 3315.4 | 26112.9 | 88396.1 | 744.1 | 0 | 0 | 89852.3 | 52499.7 | 1300.2 | 7328.5 | 0 | 0 | 7916.5
8004 | 334 | Day334 | 11 | Hour11 | 11 | Winter | 2761 | #N/A | Winter | 488683.4 | 2024-11-30 11:00 | 480605 | 3462.9 | 34.7 | 4580.7 | 488683.3 | 463607.6 | 335118 | 0.0354 | 0.0531 | 0.58 | 0.57 | 274.3 | 22.1 | 3.13 | 19 | 899.2 | 0.17 | 275.8 | 45.9 | 321.7 | 286 | 23 | 3.27 | 19.9 | 937.8 | 0.18 | 287.5 | 47.9 | 335.4 | 138.9 | 4 | 0.48 | 15.2 | 678 | 0.06 | 139.1 | 35.4 | 174.5 | 714.6 | 58.3 | 8.26 | 43.8 | 2318.7 | 0.34 | 718.6 | 113 | 831.5 | 28.01 | 0 | 0.28 | 28.29 | 29.61 | 0 | 0.3 | 29.91 | 488683.4 | 153565.4 | 9.7 | 4198.3 | 0 | 7937.1 | 82163.6 | 0 | 626.9 | 12354.9 | 124307.8 | 0 | 95.5 | 3315.4 | 23950.4 | 88396.1 | 744.1 | 0 | 0 | 95429.8 | 44051.2 | 1102.6 | 10309.6 | 141.9 | 0 | 8286.3
8005 | 334 | Day334 | 12 | Hour12 | 11 | Winter | 2761 | #N/A | Winter | 482071.6 | 2024-11-30 12:00 | 473802 | 2836.4 | 1033.9 | 4399.1 | 482071.5 | 457162.3 | 329200.5 | 0.0351 | 0.0524 | 0.58 | 0.58 | 272.3 | 21.9 | 3.1 | 19 | 894.8 | 0.17 | 273.8 | 45.7 | 319.5 | 283.9 | 22.8 | 3.23 | 19.8 | 932.9 | 0.18 | 285.5 | 47.6 | 333.1 | 138.6 | 4.2 | 0.51 | 15 | 669.5 | 0.06 | 138.8 | 34.9 | 173.8 | 772.7 | 71.1 | 10.19 | 40 | 2249.6 | 0.37 | 777.6 | 107.1 | 884.7 | 27.99 | 0 | 0.29 | 28.28 | 29.55 | 0 | 0.3 | 29.86 | 482071.6 | 152871 | 146 | 4198.3 | 0 | 6180.2 | 80104.6 | 0 | 617.1 | 12983.3 | 122572.2 | 0 | 95.5 | 3315.4 | 23448.2 | 88396.1 | 744.1 | 0 | 0 | 95830.6 | 42392.2 | 1047.8 | 11265 | 106.7 | 0 | 8162.9
8006 | 334 | Day334 | 13 | Hour13 | 11 | Winter | 2761 | #N/A | Winter | 481848.1 | 2024-11-30 13:00 | 467697.4 | 5399.1 | 4312.7 | 4438.9 | 481848.1 | 451374.2 | 322425 | 0.0349 | 0.0517 | 0.59 | 0.59 | 262.5 | 20.9 | 2.96 | 18.6 | 869.2 | 0.17 | 263.9 | 44.5 | 308.4 | 274.8 | 22 | 3.11 | 19.3 | 906.8 | 0.17 | 276.3 | 46.4 | 322.7 | 138.2 | 4.4 | 0.55 | 14.7 | 659.9 | 0.06 | 138.4 | 34.4 | 172.8 | 740.6 | 68.9 | 9.88 | 37.7 | 2132.8 | 0.36 | 745.4 | 101.3 | 846.7 | 27.57 | 0 | 0.3 | 27.87 | 29.1 | 0 | 0.31 | 29.41 | 481848.1 | 159423.1 | 0 | 4198.3 | 0 | 6102 | 76051.8 | 0 | 597.5 | 16074.4 | 120768.7 | 0 | 95.5 | 3315.4 | 22753.1 | 88396.1 | 744.1 | 0 | 0 | 99673.9 | 42013.4 | 1063.9 | 10366.3 | 98.7 | 108.3 | 7668.1
8007 | 334 | Day334 | 14 | Hour14 | 11 | Winter | 2761 | #N/A | Winter | 478343.6 | 2024-11-30 14:00 | 463800 | 4950.7 | 5065.4 | 4527.6 | 478343.6 | 447680.6 | 321026.7 | 0.0348 | 0.0513 | 0.59 | 0.59 | 262.6 | 20.9 | 2.96 | 18.6 | 868.9 | 0.17 | 264 | 44.5 | 308.6 | 274.9 | 22 | 3.12 | 19.3 | 906.6 | 0.17 | 276.4 | 46.4 | 322.8 | 148.2 | 4.7 | 0.58 | 15.9 | 710.6 | 0.07 | 148.5 | 37.1 | 185.6 | 523.9 | 26.8 | 3.61 | 46.5 | 2202.1 | 0.24 | 525.7 | 112.2 | 637.9 | 27.03 | 0 | 0.29 | 27.32 | 28.52 | 0 | 0.31 | 28.83 | 478343.6 | 157316.9 | 0 | 4198.3 | 0 | 6651.3 | 75673.7 | 0 | 600.2 | 14275.2 | 119614.3 | 0 | 95.5 | 3315.4 | 22338 | 88396.1 | 744.1 | 0 | 0 | 96886.6 | 44207.2 | 1347.6 | 10755.6 | 0 | 7.8 | 8224.8
8008 | 334 | Day334 | 15 | Hour15 | 11 | Winter | 2761 | #N/A | Winter | 473142.6 | 2024-11-30 15:00 | 463675.1 | 3540.7 | 1216.8 | 4709.9 | 473142.5 | 447563.7 | 332932.3 | 0.0347 | 0.0512 | 0.56 | 0.56 | 279.4 | 22.2 | 3.15 | 19.7 | 923.1 | 0.17 | 280.9 | 47.2 | 328.1 | 291.6 | 23.2 | 3.29 | 20.5 | 964 | 0.18 | 293.2 | 49.3 | 342.5 | 182.6 | 6.9 | 0.88 | 18.5 | 840.9 | 0.08 | 183 | 43.6 | 226.6 | 1071.5 | 117.5 | 17.05 | 38.6 | 2511.2 | 0.54 | 1079.7 | 113.5 | 1193.2 | 27.69 | 0 | 0.29 | 27.98 | 29.21 | 0 | 0.31 | 29.52 | 473142.6 | 140210.2 | 0 | 4198.3 | 0 | 7854.2 | 79738.3 | 0 | 633 | 9580.7 | 125135.4 | 0 | 159.1 | 3315.4 | 23217.6 | 88396.1 | 918 | 0 | 0 | 81633.5 | 46755.5 | 1607.5 | 9362.9 | 0 | 0 | 8116.6
8009 | 334 | Day334 | 16 | Hour16 | 11 | Winter | 2761 | #N/A | Winter | 484909 | 2024-11-30 16:00 | 475424.2 | 2540.6 | 1230.8 | 5713.4 | 484908.9 | 458689.6 | 368382.8 | 0.0352 | 0.0526 | 0.51 | 0.51 | 315.3 | 25.3 | 3.58 | 21.7 | 1036.2 | 0.19 | 317 | 52.7 | 369.7 | 328.8 | 26.3 | 3.73 | 22.7 | 1081.4 | 0.2 | 330.6 | 55 | 385.6 | 391.7 | 25.9 | 3.6 | 29.6 | 1454.5 | 0.19 | 393.5 | 73 | 466.5 | 994.2 | 54.2 | 9.5 | 110.1 | 2175.4 | 1.8 | 998.4 | 175.5 | 1173.8 | 29.85 | 0 | 0.29 | 30.13 | 31.54 | 0 | 0.3 | 31.84 | 484909 | 116526.1 | 0 | 4257.5 | 0 | 8374.7 | 93033.7 | 0 | 648.5 | 7263.7 | 142415.5 | 0 | 159.1 | 3315.4 | 27414.9 | 88396.1 | 1015.8 | 0 | 0 | 54302.9 | 52468.5 | 1842.4 | 6326.1 | 9 | 17.8 | 7717.9
8010 | 334 | Day334 | 17 | Hour17 | 11 | Winter | 2761 | #N/A | Winter | 505925.4 | 2024-11-30 17:00 | 500701.3 | 0 | 0 | 5224.1 | 505925.4 | 482552.5 | 408420.9 | 0.0362 | 0.0556 | 0.48 | 0.47 | 341.9 | 27.5 | 3.91 | 23.2 | 1118.2 | 0.2 | 343.8 | 56.6 | 400.4 | 356.1 | 28.6 | 4.06 | 24.3 | 1167.3 | 0.21 | 358.1 | 59.2 | 417.2 | 413.4 | 26.3 | 3.65 | 32.2 | 1565 | 0.2 | 415.2 | 78.9 | 494 | 700.3 | 13.4 | 1.37 | 82.7 | 3640.4 | 0.31 | 701 | 191.2 | 892.3 | 34.34 | 0 | 0.28 | 34.63 | 36.38 | 0 | 0.3 | 36.68 | 505925.4 | 97504.5 | 2963.4 | 4257.5 | 0 | 8019.4 | 105927.6 | 0 | 543.2 | 3716.8 | 157708.1 | 0 | 501.3 | 3315.4 | 34834 | 88396.1 | 1436.3 | 1061.7 | 0 | 27495.8 | 63777.3 | 1971.4 | 4392.2 | 2597.5 | 1666.1 | 8315.2
8011 | 334 | Day334 | 18 | Hour18 | 11 | Winter | 2761 | #N/A | Winter | 521824.5 | 2024-11-30 18:00 | 516464.2 | 0 | 0 | 5360.3 | 521824.5 | 497448.9 | 439390.9 | 0.0368 | 0.0572 | 0.48 | 0.47 | 339.7 | 27 | 3.83 | 23.4 | 1119.3 | 0.2 | 341.6 | 56.8 | 398.4 | 355.8 | 28.1 | 3.98 | 24.8 | 1177.4 | 0.21 | 357.7 | 59.9 | 417.6 | 454.6 | 26.9 | 3.76 | 38 | 1731.4 | 0.26 | 456.4 | 89.6 | 546.1 | 600.6 | 11.4 | 1.17 | 71 | 3122 | 0.27 | 601.2 | 164.1 | 765.4 | 42.16 | 0 | 0.29 | 42.45 | 44.75 | 0 | 0.31 | 45.05 | 521824.5 | 82433.6 | 2528 | 4257.5 | 0 | 8374.7 | 106350.2 | 0 | 152.9 | 715.4 | 162604.5 | 0 | 2030.5 | 3315.4 | 52862.8 | 88396.1 | 2132.9 | 6538.3 | 0 | 3995.8 | 75457.1 | 2112.3 | 2348.9 | 8443.4 | 3330.6 | 7916.5
8012 | 334 | Day334 | 19 | Hour19 | 11 | Winter | 2761 | #N/A | Winter | 527513.1 | 2024-11-30 19:00 | 522012.4 | 0 | 0 | 5500.7 | 527513.1 | 502713.7 | 440677.4 | 0.037 | 0.0577 | 0.49 | 0.48 | 333.7 | 26.5 | 3.76 | 23 | 1099 | 0.2 | 335.5 | 55.8 | 391.3 | 349.4 | 27.6 | 3.92 | 24.3 | 1154.8 | 0.21 | 351.3 | 58.7 | 410 | 456.3 | 27.1 | 3.79 | 37.8 | 1742.3 | 0.25 | 458.2 | 89.8 | 548 | 449 | 8.6 | 0.88 | 53.1 | 2329.3 | 0.21 | 449.5 | 122.6 | 572 | 37.46 | 0 | 0.28 | 37.74 | 39.77 | 0 | 0.3 | 40.07 | 527513.1 | 86835.7 | 2579.8 | 4257.5 | 0 | 8374.7 | 105776.4 | 0 | 0 | 0 | 162142.8 | 0 | 1587.7 | 3315.4 | 56463.4 | 88396.1 | 2099.2 | 5684.4 | 0 | 0 | 84698.8 | 2136.8 | 413.4 | 7332.9 | 4212.1 | 8315.2
8013 | 334 | Day334 | 20 | Hour20 | 11 | Winter | 2761 | #N/A | Winter | 524863.2 | 2024-11-30 20:00 | 519284.7 | 0 | 0 | 5578.5 | 524863.2 | 500129.8 | 436787.2 | 0.0369 | 0.0575 | 0.49 | 0.48 | 332.8 | 26.5 | 3.76 | 22.9 | 1096.8 | 0.2 | 334.6 | 55.6 | 390.2 | 347.8 | 27.6 | 3.91 | 24 | 1149.5 | 0.21 | 349.7 | 58.3 | 408 | 444.6 | 26.8 | 3.72 | 36.2 | 1709.8 | 0.23 | 446.4 | 87.2 | 533.7 | 655 | 30.9 | 4.57 | 65.9 | 2425.7 | 0.59 | 657.1 | 138.3 | 795.5 | 35.58 | 0 | 0.28 | 35.86 | 37.76 | 0 | 0.3 | 38.06 | 524863.2 | 88076 | 5871.2 | 4257.5 | 0 | 8374.7 | 105520 | 0 | 0 | 0 | 162193.6 | 0 | 876.8 | 3315.4 | 54403.9 | 88396.1 | 1486.3 | 2091.8 | 0 | 0 | 85883.3 | 2192.7 | 0 | 4434.7 | 4059.8 | 8315.2
8014 | 334 | Day334 | 21 | Hour21 | 11 | Winter | 2761 | #N/A | Winter | 509611.1 | 2024-11-30 21:00 | 503913.6 | 0 | 0 | 5697.5 | 509611.1 | 485611.3 | 423943.2 | 0.0363 | 0.0558 | 0.49 | 0.48 | 334.2 | 26.8 | 3.81 | 22.8 | 1094.9 | 0.2 | 336 | 55.5 | 391.5 | 347.7 | 27.9 | 3.96 | 23.8 | 1140.9 | 0.21 | 349.6 | 57.8 | 407.5 | 460.6 | 27.6 | 3.82 | 37.8 | 1776.2 | 0.24 | 462.5 | 90.8 | 553.2 | 423.4 | 8.1 | 0.83 | 50.1 | 2195.8 | 0.19 | 423.9 | 115.6 | 539.4 | 32.71 | 0 | 0.29 | 33 | 34.66 | 0 | 0.31 | 34.96 | 509611.1 | 85667.9 | 2995.8 | 4257.5 | 0 | 8374.7 | 103961.1 | 0 | 0 | 0 | 156344.7 | 0 | 420.3 | 3315.4 | 53164.2 | 88396.1 | 1338.8 | 1374.6 | 0 | 0 | 83413.8 | 2254.1 | 0 | 968.5 | 2621.8 | 7916.5
8015 | 334 | Day334 | 22 | Hour22 | 11 | Winter | 2761 | #N/A | Winter | 485322.6 | 2024-11-30 22:00 | 479483.2 | 0 | 0 | 5839.3 | 485322.5 | 462489.6 | 400952.7 | 0.0354 | 0.0532 | 0.5 | 0.5 | 323.2 | 25.7 | 3.64 | 22.4 | 1067.8 | 0.2 | 325 | 54.3 | 379.3 | 335.5 | 26.6 | 3.78 | 23.3 | 1109.3 | 0.2 | 337.3 | 56.4 | 393.8 | 508 | 33.2 | 4.64 | 39.1 | 1873.2 | 0.26 | 510.2 | 95 | 605.2 | 554.2 | 28.5 | 3.85 | 49.3 | 2308.1 | 0.27 | 556.1 | 118.2 | 674.3 | 31.21 | 0 | 0.29 | 31.5 | 32.97 | 0 | 0.31 | 33.28 | 485322.6 | 84369.8 | 615.3 | 4257.5 | 0 | 8374.7 | 94356 | 0 | 0 | 0 | 148044.6 | 0 | 388.5 | 3315.4 | 51485.8 | 88396.1 | 1249.1 | 469.7 | 0 | 0 | 82092.3 | 2277.5 | 0 | 533.7 | 1627.1 | 8315.2
8016 | 334 | Day334 | 23 | Hour23 | 11 | Winter | 2761 | #N/A | Winter | 458729.8 | 2024-11-30 23:00 | 452791 | 0 | 0 | 5938.9 | 458729.8 | 437148 | 375813.8 | 0.0345 | 0.0504 | 0.51 | 0.51 | 310.7 | 24.2 | 3.43 | 22.2 | 1042.7 | 0.19 | 312.3 | 53.3 | 365.7 | 322.1 | 25.1 | 3.55 | 23 | 1081.8 | 0.2 | 323.8 | 55.3 | 379.1 | 520.1 | 35.5 | 4.98 | 38.6 | 1872.7 | 0.27 | 522.5 | 94.5 | 617 | 429.1 | 8.2 | 0.84 | 50.8 | 2226.9 | 0.2 | 429.6 | 117.2 | 546.8 | 29.71 | 0 | 0.29 | 30 | 31.29 | 0 | 0.31 | 31.6 | 458729.8 | 82916.1 | 0 | 4247.1 | 0 | 8374.7 | 83663.7 | 0 | 0 | 0 | 141156.9 | 0 | 388.5 | 3315.4 | 45274.6 | 88396.1 | 996.7 | 0 | 0 | 0 | 80641.4 | 2274.7 | 0 | 395.9 | 756.1 | 7309.4
8017 | 335 | Day335 | 0 | Hour0 | 11 | Winter | 73 | 500320.8 | Winter | 434941.6 | 2024-12-01 | 429102.3 | 11.7 | 0 | 5827.6 | 434941.6 | 414599.5 | 353197.6 | 0.0338 | 0.0479 | 0.51 | 0.51 | 309.2 | 24 | 3.4 | 22.2 | 1040.8 | 0.19 | 310.8 | 53.3 | 364.1 | 320.6 | 24.9 | 3.52 | 23.1 | 1080.6 | 0.2 | 322.3 | 55.4 | 377.7 | 510.1 | 33 | 4.61 | 39.4 | 1895.9 | 0.26 | 512.4 | 96 | 608.3 | 825.5 | 80.5 | 11.59 | 38.6 | 2259.1 | 0.4 | 831 | 106 | 937.1 | 29.67 | 0 | 0.2 | 29.87 | 31.17 | 0 | 0.21 | 31.38 | 434941.6 | 81744 | 43 | 4247.1 | 0 | 5809.8 | 78615.3 | 0 | 0 | 0 | 134366.9 | 0 | 333.4 | 3315.4 | 35951.8 | 88396.1 | 744.1 | 1374.6 | 0 | 0 | 79494 | 2250 | 0 | 283.6 | 112.8 | 5923.5
8018 | 335 | Day335 | 1 | Hour1 | 11 | Winter | 2761 | #N/A | Winter | 421745.3 | 2024-12-01 01:00 | 412311.8 | 3834.8 | 0 | 5598.7 | 421745.3 | 398585.6 | 341222.2 | 0.0333 | 0.0461 | 0.5 | 0.5 | 312.4 | 24.3 | 3.44 | 22.5 | 1050.4 | 0.19 | 314.1 | 53.8 | 367.9 | 324.4 | 25.3 | 3.58 | 23.3 | 1090 | 0.2 | 326.2 | 55.9 | 382 | 496.5 | 30.8 | 4.28 | 39.7 | 1887.8 | 0.25 | 498.6 | 96.1 | 594.7 | 780.1 | 68.8 | 9.82 | 43.1 | 2365.9 | 0.37 | 784.8 | 113.7 | 898.5 | 29.35 | 0 | 0.29 | 29.64 | 30.81 | 0 | 0.29 | 31.1 | 421745.3 | 80523.1 | 75.4 | 4247.1 | 0 | 4931.1 | 77211.7 | 0 | 0 | 0 | 131198.8 | 0 | 323.9 | 3315.4 | 30407.9 | 88396.1 | 744.1 | 370.5 | 0 | 0 | 78360 | 2163.1 | 0 | 218.8 | 4.5 | 5300.4
8019 | 335 | Day335 | 2 | Hour2 | 11 | Winter | 2761 | #N/A | Winter | 412400.2 | 2024-12-01 02:00 | 401518.4 | 5454.3 | 0 | 5427.5 | 412400.2 | 388269 | 333923.5 | 0.033 | 0.0449 | 0.5 | 0.5 | 315.3 | 24.5 | 3.47 | 22.7 | 1060.7 | 0.2 | 317 | 54.4 | 371.4 | 327.3 | 25.5 | 3.61 | 23.5 | 1099.6 | 0.2 | 329.1 | 56.4 | 385.4 | 500.3 | 31.4 | 4.36 | 39.7 | 1893.1 | 0.25 | 502.4 | 96.2 | 598.6 | 857.1 | 84.4 | 12.15 | 39.4 | 2321.9 | 0.42 | 862.9 | 108.7 | 971.6 | 29.12 | 0 | 0.29 | 29.41 | 30.54 | 0 | 0.29 | 30.82 | 412400.2 | 78476.7 | 0 | 4247.1 | 0 | 4575.8 | 76110.2 | 0 | 0 | 0 | 129719.2 | 0 | 323.9 | 3315.4 | 26491.5 | 88396.1 | 744.1 | 0 | 0 | 0 | 76540.3 | 1936.4 | 0 | 0 | 0 | 5185.5
8020 | 335 | Day335 | 3 | Hour3 | 11 | Winter | 2761 | #N/A | Winter | 407903.2 | 2024-12-01 03:00 | 399176.4 | 3461.4 | 0 | 5265.5 | 407903.2 | 386007.8 | 333120.5 | 0.033 | 0.0448 | 0.49 | 0.49 | 323.3 | 25.3 | 3.58 | 23.2 | 1083.8 | 0.2 | 325 | 55.5 | 380.5 | 335.2 | 26.3 | 3.71 | 24 | 1123.1 | 0.21 | 337 | 57.5 | 394.5 | 508 | 32.1 | 4.48 | 40.1 | 1906.5 | 0.26 | 510.2 | 97 | 607.2 | 633.8 | 44.3 | 6.19 | 45.5 | 2289.7 | 0.3 | 636.9 | 113.8 | 750.7 | 29.17 | 0 | 0.28 | 29.46 | 30.57 | 0 | 0.28 | 30.85 | 407903.2 | 74782.8 | 0 | 4247.1 | 0 | 4931.1 | 77634.5 | 0 | 0 | 0 | 130220.7 | 0 | 323.9 | 3315.4 | 23307.4 | 88396.1 | 744.1 | 0 | 0 | 0 | 73199.1 | 1583.6 | 0 | 0 | 196.9 | 4733.6
8021 | 335 | Day335 | 4 | Hour4 | 11 | Winter | 2761 | #N/A | Winter | 411504.8 | 2024-12-01 04:00 | 405843.1 | 454.5 | 0 | 5207.2 | 411504.8 | 392336.4 | 340037.1 | 0.0333 | 0.0457 | 0.47 | 0.47 | 336.4 | 26.6 | 3.76 | 23.7 | 1118.9 | 0.21 | 338.2 | 57.1 | 395.4 | 348 | 27.5 | 3.89 | 24.6 | 1158.1 | 0.21 | 349.9 | 59.1 | 409 | 531.8 | 36.2 | 5.08 | 39.6 | 1916.3 | 0.28 | 534.2 | 96.8 | 631.1 | 836.3 | 79.8 | 11.46 | 40.7 | 2345.6 | 0.4 | 841.8 | 110.7 | 952.5 | 29.54 | 0 | 0.26 | 29.8 | 30.97 | 0 | 0.27 | 31.24 | 411504.8 | 71467.7 | 0 | 4247.1 | 0 | 4800.8 | 82611.6 | 0 | 0 | 0 | 133580 | 0 | 323.9 | 3315.4 | 22017.9 | 88396.1 | 744.1 | 0 | 0 | 0 | 70204.1 | 1263.5 | 0 | 0 | 0 | 4573.3
8022 | 335 | Day335 | 5 | Hour5 | 11 | Winter | 2761 | #N/A | Winter | 432410.6 | 2024-12-01 05:00 | 426387.8 | 74.8 | 0 | 5948 | 432410.5 | 411845.4 | 362897.5 | 0.0341 | 0.0483 | 0.45 | 0.45 | 360.4 | 29.4 | 4.18 | 24.3 | 1168.9 | 0.22 | 362.4 | 59.2 | 421.6 | 373.1 | 30.4 | 4.32 | 25.2 | 1210.7 | 0.22 | 375.2 | 61.3 | 436.5 | 496.6 | 31.7 | 4.42 | 38.9 | 1854.1 | 0.26 | 498.8 | 94.3 | 593 | 548.7 | 10.4 | 1.05 | 64.8 | 2863 | 0.24 | 549.2 | 150.2 | 699.5 | 30.8 | 0 | 0.25 | 31.05 | 32.38 | 0 | 0.26 | 32.64 | 432410.6 | 69513 | 0 | 4247.1 | 0 | 8077.7 | 97108.6 | 0 | 0 | 0 | 139430.6 | 0 | 323.9 | 3315.4 | 21253.8 | 88396.1 | 744.1 | 0 | 0 | 0 | 68499.3 | 1013.7 | 0 | 210 | 358.1 | 7826.7
8023 | 335 | Day335 | 6 | Hour6 | 11 | Winter | 2761 | #N/A | Winter | 459808.2 | 2024-12-01 06:00 | 454197.8 | 0 | 0 | 5610.5 | 459808.3 | 438247.3 | 392986.6 | 0.0351 | 0.0516 | 0.44 | 0.44 | 371.6 | 30.7 | 4.36 | 24.5 | 1194.3 | 0.22 | 373.7 | 60.2 | 433.9 | 387.5 | 31.9 | 4.53 | 25.7 | 1248.8 | 0.23 | 389.7 | 63 | 452.7 | 476.9 | 29.5 | 4.13 | 38.5 | 1787.8 | 0.26 | 478.9 | 91.8 | 570.7 | 881.2 | 43.1 | 7.61 | 101.7 | 2122.5 | 1.56 | 884.6 | 165.3 | 1049.9 | 34.15 | 0 | 0.24 | 34.39 | 36.02 | 0 | 0.26 | 36.28 | 459808.2 | 66821.7 | 976.9 | 4247.1 | 0 | 8374.7 | 107786 | 0 | 0 | 234.5 | 147923.7 | 0 | 510.7 | 3315.4 | 26513.6 | 88396.1 | 761.9 | 4180.4 | 0 | 47.6 | 65809.5 | 730.1 | 0 | 2148.1 | 1749.9 | 8112
8024 | 335 | Day335 | 7 | Hour7 | 11 | Winter | 2761 | #N/A | Winter | 481268.2 | 2024-12-01 07:00 | 476926.1 | 0 | 0 | 4342.2 | 481268.2 | 459903.1 | 402303.3 | 0.0357 | 0.0536 | 0.46 | 0.46 | 356.1 | 29.4 | 4.17 | 23.6 | 1145.8 | 0.21 | 358.1 | 57.8 | 415.9 | 373 | 30.6 | 4.35 | 24.9 | 1204.2 | 0.22 | 375.1 | 60.8 | 435.9 | 427.2 | 25 | 3.5 | 36.2 | 1620.9 | 0.25 | 428.9 | 84.5 | 513.5 | 884.8 | 33.4 | 6.49 | 115.2 | 2120.3 | 1.79 | 887.6 | 178.9 | 1066.5 | 37.34 | 0 | 0.25 | 37.59 | 39.47 | 0 | 0.27 | 39.74 | 481268.2 | 78964.9 | 3531.6 | 4247.1 | 0 | 8374.7 | 107981.1 | 0 | 0 | 2295 | 148872.1 | 0 | 539.9 | 3315.4 | 30637.7 | 88396.1 | 768.5 | 5639 | 0 | 12649 | 63272.9 | 748 | 198.1 | 5988.7 | 2246.4 | 8315.2
8025 | 335 | Day335 | 8 | Hour8 | 11 | Winter | 2761 | #N/A | Winter | 485746.6 | 2024-12-01 08:00 | 481829 | 0 | 0 | 3917.7 | 485746.6 | 464660.6 | 378064.7 | 0.0356 | 0.0537 | 0.5 | 0.5 | 328.8 | 26.8 | 3.81 | 22.1 | 1066.6 | 0.2 | 330.6 | 54 | 384.6 | 341.3 | 27.8 | 3.95 | 23 | 1107.7 | 0.2 | 343.2 | 56.1 | 399.3 | 220.9 | 8.6 | 1.16 | 22.7 | 964.2 | 0.13 | 221.5 | 51.5 | 273 | 437.9 | 14.4 | 1.78 | 46.1 | 2093.9 | 0.19 | 438.9 | 108.6 | 547.4 | 31.72 | 0 | 0.22 | 31.94 | 33.51 | 0 | 0.23 | 33.74 | 485746.6 | 107681.9 | 859.7 | 4247.1 | 0 | 8374.7 | 99345.6 | 0 | 0 | 5939.5 | 142547.6 | 0 | 323.9 | 3315.4 | 29606.4 | 88396.1 | 744.1 | 304 | 0 | 40971.8 | 59988.8 | 781.7 | 1867.4 | 1575.2 | 1246.3 | 8315.2
8026 | 335 | Day335 | 9 | Hour9 | 11 | Winter | 2761 | #N/A | Winter | 486362.6 | 2024-12-01 09:00 | 480058 | 2039.3 | 0 | 4265.3 | 486362.5 | 463053.9 | 362921.6 | 0.0354 | 0.0532 | 0.53 | 0.53 | 306.5 | 24.9 | 3.53 | 20.9 | 999 | 0.19 | 308.3 | 50.7 | 359 | 319 | 25.9 | 3.67 | 21.7 | 1039.7 | 0.19 | 320.8 | 52.8 | 373.5 | 172.1 | 5.8 | 0.77 | 18.6 | 774.8 | 0.11 | 172.5 | 41.8 | 214.2 | 698.9 | 57.6 | 8.17 | 42.3 | 2248.5 | 0.33 | 702.8 | 109.4 | 812.2 | 30.31 | 0 | 0.28 | 30.59 | 32.08 | 0 | 0.29 | 32.37 | 486362.6 | 123441 | 0 | 4247.1 | 0 | 8374.7 | 92052.4 | 0 | 139.5 | 7770.8 | 134740.9 | 0 | 323.9 | 3315.4 | 30513.8 | 88396.1 | 744.1 | 213 | 0 | 66027.6 | 48813.4 | 689.7 | 4947.2 | 328.7 | 97.8 | 8315.2
8027 | 335 | Day335 | 10 | Hour10 | 11 | Winter | 2761 | #N/A | Winter | 481971.6 | 2024-12-01 10:00 | 476914.6 | 953.4 | 0 | 4103.6 | 481971.6 | 460092.5 | 356173 | 0.0353 | 0.0528 | 0.53 | 0.53 | 307.4 | 24.9 | 3.53 | 21 | 1002.6 | 0.19 | 309.1 | 50.9 | 360 | 319.4 | 25.9 | 3.67 | 21.8 | 1042.3 | 0.19 | 321.2 | 52.9 | 374.1 | 161.5 | 5.7 | 0.76 | 17.3 | 713.7 | 0.11 | 161.9 | 38.6 | 200.5 | 786.2 | 68.8 | 9.81 | 43.9 | 2402.7 | 0.38 | 791 | 115.6 | 906.6 | 30.01 | 0 | 0.28 | 30.3 | 31.73 | 0 | 0.3 | 32.03 | 481971.6 | 125798.6 | 0 | 4247.1 | 0 | 8174.5 | 91304.5 | 0 | 459.7 | 9499.4 | 134339.9 | 0 | 323.9 | 3315.4 | 25114.4 | 88396.1 | 744.1 | 213 | 0 | 80275.2 | 34931.3 | 633 | 6636.3 | 213 | 0 | 8315.2
8028 | 335 | Day335 | 11 | Hour11 | 11 | Winter | 2761 | #N/A | Winter | 475856.8 | 2024-12-01 11:00 | 471372.9 | 426 | 0 | 4057.9 | 475856.8 | 454850.6 | 353589.1 | 0.035 | 0.0521 | 0.53 | 0.53 | 308.7 | 25 | 3.55 | 21.1 | 1007.7 | 0.19 | 310.4 | 51.2 | 361.6 | 320.6 | 26 | 3.68 | 21.9 | 1047 | 0.2 | 322.4 | 53.2 | 375.6 | 162.5 | 5.9 | 0.79 | 17.2 | 719.1 | 0.1 | 162.8 | 38.6 | 201.5 | 508.2 | 20 | 2.56 | 50.6 | 2327.8 | 0.23 | 509.5 | 120 | 629.5 | 29.93 | 0 | 0.29 | 30.22 | 31.62 | 0 | 0.31 | 31.93 | 475856.8 | 122267.7 | 17 | 4247.1 | 0 | 8174.5 | 90447 | 0 | 556.1 | 8792.6 | 133551.7 | 0 | 323.9 | 3315.4 | 24159.2 | 88396.1 | 744.1 | 213 | 0 | 84704.6 | 27652.7 | 561.7 | 8329.5 | 360 | 103.6 | 8315.2
8029 | 335 | Day335 | 12 | Hour12 | 11 | Winter | 2761 | #N/A | Winter | 470036 | 2024-12-01 12:00 | 465745.8 | 85.1 | 0 | 4205.1 | 470036 | 449518.5 | 350557.4 | 0.0348 | 0.0515 | 0.53 | 0.53 | 306 | 24.5 | 3.48 | 21.2 | 1006.3 | 0.19 | 307.7 | 51.2 | 358.9 | 317.5 | 25.5 | 3.61 | 22 | 1044.6 | 0.19 | 319.3 | 53.2 | 372.5 | 164 | 6 | 0.79 | 17.3 | 729.3 | 0.1 | 164.4 | 39 | 203.4 | 957.2 | 99.5 | 14.38 | 39.3 | 2425.8 | 0.47 | 964.1 | 111.7 | 1075.8 | 29.72 | 0 | 0.3 | 30.02 | 31.36 | 0 | 0.32 | 31.67 | 470036 | 119478.6 | 189.4 | 4247.1 | 0 | 8370.1 | 87470.8 | 0 | 544.8 | 8149.6 | 133895.2 | 0 | 323.9 | 3315.4 | 23392.1 | 88396.1 | 744.1 | 213 | 0 | 84211.3 | 26078 | 494.9 | 7539.2 | 294.9 | 208.8 | 8315.2
8030 | 335 | Day335 | 13 | Hour13 | 11 | Winter | 2761 | #N/A | Winter | 467323.8 | 2024-12-01 13:00 | 461884.6 | 1214.7 | 0 | 4224.6 | 467323.8 | 445855.4 | 345824.7 | 0.0347 | 0.0511 | 0.53 | 0.53 | 302.4 | 24.1 | 3.41 | 21.1 | 999.8 | 0.19 | 304.1 | 51 | 355.1 | 314.1 | 25 | 3.55 | 22 | 1038.3 | 0.19 | 315.9 | 52.9 | 368.8 | 157.8 | 5.4 | 0.72 | 16.9 | 709.1 | 0.1 | 158.1 | 38.1 | 196.2 | 958.6 | 99.8 | 14.44 | 39.3 | 2411.7 | 0.48 | 965.5 | 111.3 | 1076.8 | 29.41 | 0 | 0.3 | 29.72 | 31.04 | 0 | 0.32 | 31.36 | 467323.8 | 121499.1 | 0 | 4247.1 | 0 | 8174.5 | 85183.4 | 0 | 514.1 | 9518.2 | 133537.1 | 0 | 387.6 | 3315.4 | 21562.7 | 88396.1 | 807.7 | 213 | 0 | 84772.1 | 26220.3 | 474.4 | 6069.3 | 213 | 392.9 | 8023.8
8031 | 335 | Day335 | 14 | Hour14 | 11 | Winter | 2761 | #N/A | Winter | 463969.8 | 2024-12-01 14:00 | 458637 | 1079 | 0 | 4253.8 | 463969.7 | 442774 | 345140.9 | 0.0346 | 0.0507 | 0.53 | 0.52 | 304.5 | 24.2 | 3.43 | 21.4 | 1008.1 | 0.19 | 306.1 | 51.4 | 357.6 | 316 | 25.1 | 3.56 | 22.2 | 1045.8 | 0.19 | 317.7 | 53.4 | 371.1 | 159.5 | 5.5 | 0.74 | 17.1 | 714.1 | 0.1 | 159.8 | 38.4 | 198.2 | 746 | 64.3 | 9.18 | 42.7 | 2296.3 | 0.37 | 750.4 | 111.3 | 861.7 | 29.36 | 0 | 0.3 | 29.67 | 30.96 | 0 | 0.32 | 31.28 | 463969.8 | 118828.8 | 81.2 | 4247.1 | 0 | 7876.7 | 84808.3 | 0 | 494.3 | 9316.1 | 134120.8 | 0 | 387.6 | 3315.4 | 20965.8 | 88396.1 | 941.9 | 0 | 0 | 80050.8 | 28500.5 | 467.1 | 6198.4 | 0 | 312.8 | 8315.2
8032 | 335 | Day335 | 15 | Hour15 | 11 | Winter | 2761 | #N/A | Winter | 462318.3 | 2024-12-01 15:00 | 457601 | 113.9 | 0 | 4603.4 | 462318.3 | 441797.9 | 356545.1 | 0.0345 | 0.0506 | 0.5 | 0.5 | 320.5 | 25.5 | 3.62 | 22.3 | 1058.2 | 0.2 | 322.3 | 53.9 | 376.2 | 332.5 | 26.5 | 3.75 | 23.2 | 1098.5 | 0.2 | 334.3 | 56 | 390.3 | 184.8 | 7 | 0.95 | 19.2 | 809.2 | 0.11 | 185.3 | 43.4 | 228.7 | 841 | 72.5 | 10.35 | 48.1 | 2589.8 | 0.41 | 846 | 125.4 | 971.4 | 30.37 | 0 | 0.3 | 30.67 | 32.02 | 0 | 0.32 | 32.34 | 462318.3 | 105773.2 | 0 | 4247.1 | 0 | 8174.5 | 89255.3 | 0 | 463.8 | 5427.5 | 139334.6 | 0 | 541.5 | 3315.4 | 22232.4 | 88396.1 | 1048.1 | 0 | 0 | 67732.3 | 31637.4 | 512.3 | 5486.6 | 86.4 | 88.7 | 8314.7
8033 | 335 | Day335 | 16 | Hour16 | 11 | Winter | 2761 | #N/A | Winter | 472064.4 | 2024-12-01 16:00 | 466917.5 | 0 | 0 | 5147 | 472064.5 | 450640.4 | 385014 | 0.0349 | 0.0516 | 0.46 | 0.46 | 354.6 | 28.8 | 4.1 | 24.1 | 1143.5 | 0.22 | 356.6 | 58.2 | 414.8 | 367.9 | 29.8 | 4.24 | 25 | 1186.9 | 0.23 | 369.9 | 60.5 | 430.4 | 393.2 | 23.2 | 3.26 | 33.1 | 1483.2 | 0.23 | 394.8 | 77.4 | 472.2 | 526.5 | 14.5 | 1.93 | 60.7 | 2406.3 | 0.37 | 527.5 | 132.5 | 659.9 | 31.82 | 0 | 0.3 | 32.12 | 33.58 | 0 | 0.32 | 33.9 | 472064.4 | 87050.4 | 16.4 | 4257.5 | 0 | 8174.5 | 102803.4 | 0 | 439.2 | 3038.2 | 146647.1 | 0 | 541.5 | 3315.4 | 27367.8 | 88396.1 | 3168.9 | 325.4 | 0 | 45276.9 | 37746.6 | 549.5 | 2727.1 | 1695.7 | 291.5 | 8315.2
8034 | 335 | Day335 | 17 | Hour17 | 11 | Winter | 2761 | #N/A | Winter | 490205.4 | 2024-12-01 17:00 | 485446.3 | 0 | 0 | 4759.1 | 490205.4 | 468166.2 | 418492.2 | 0.0356 | 0.0538 | 0.46 | 0.45 | 362.7 | 29.5 | 4.21 | 24.5 | 1160.2 | 0.23 | 364.8 | 59.1 | 423.9 | 380.6 | 30.8 | 4.39 | 25.9 | 1223.1 | 0.24 | 382.7 | 62.5 | 445.1 | 455.9 | 26.2 | 3.69 | 39.3 | 1723.5 | 0.28 | 457.7 | 90.7 | 548.4 | 565.3 | 28.1 | 3.76 | 52 | 2404.7 | 0.26 | 567.2 | 123.7 | 690.9 | 40.69 | 0 | 0.29 | 40.99 | 43.02 | 0 | 0.31 | 43.34 | 490205.4 | 71713.2 | 3224.4 | 4257.5 | 0 | 8374.7 | 109775.1 | 0 | 339.3 | 2097.9 | 150193.4 | 0 | 1648 | 3315.4 | 37761.1 | 88396.1 | 4446.2 | 7100.3 | 0 | 19797.5 | 48911 | 567.5 | 1669.3 | 2962.7 | 2997.7 | 8315.2
8035 | 335 | Day335 | 18 | Hour18 | 11 | Winter | 2761 | #N/A | Winter | 498842.4 | 2024-12-01 18:00 | 493833.7 | 0 | 0 | 5008.8 | 498842.5 | 476111.6 | 430940.6 | 0.0359 | 0.0546 | 0.47 | 0.46 | 355.1 | 28.8 | 4.11 | 24.1 | 1138.2 | 0.22 | 357 | 58 | 415.1 | 375.1 | 30.2 | 4.31 | 25.7 | 1209.7 | 0.24 | 377.1 | 61.8 | 439 | 468.6 | 26.1 | 3.68 | 41.1 | 1790.8 | 0.29 | 470.4 | 94.6 | 565 | 901.5 | 41.8 | 7.45 | 106.1 | 2238.4 | 1.6 | 904.8 | 173.3 | 1078 | 43.5 | 0 | 0.3 | 43.8 | 46.03 | 0 | 0.32 | 46.35 | 498842.4 | 67901.9 | 4929.4 | 4257.5 | 0 | 8374.7 | 108935.9 | 0 | 90.6 | 710.3 | 150525 | 0 | 1648 | 3315.4 | 46766.7 | 88396.1 | 4446.2 | 9345.6 | 0 | 2514.8 | 63982.1 | 604.1 | 1321.1 | 2351 | 1756.4 | 8315.2
8036 | 335 | Day335 | 19 | Hour19 | 11 | Winter | 2761 | #N/A | Winter | 500320.8 | 2024-12-01 19:00 | 494263.9 | 0 | 0 | 6056.9 | 500320.8 | 476538.3 | 418353.2 | 0.0359 | 0.0546 | 0.48 | 0.47 | 348.4 | 28.3 | 4.03 | 23.6 | 1118.8 | 0.22 | 350.3 | 57 | 407.3 | 364 | 29.5 | 4.2 | 24.8 | 1172.4 | 0.23 | 366 | 59.8 | 425.8 | 472 | 27.9 | 3.92 | 39.8 | 1774.3 | 0.28 | 473.9 | 92.7 | 566.7 | 1098.4 | 117.6 | 17.05 | 42.1 | 2655.8 | 0.55 | 1106.6 | 121.4 | 1228 | 33.57 | 0 | 0.21 | 33.78 | 35.51 | 0 | 0.23 | 35.74 | 500320.8 | 81967.5 | 2785.3 | 4257.5 | 0 | 8374.7 | 107276.9 | 0 | 0 | 0 | 150363.7 | 0 | 775.2 | 3315.4 | 45811 | 88396.1 | 3830.9 | 3166.6 | 0 | 0 | 81392.1 | 575.4 | 429.3 | 1141.2 | 2562.3 | 8315.2
8037 | 335 | Day335 | 20 | Hour20 | 11 | Winter | 2761 | #N/A | Winter | 494867.8 | 2024-12-01 20:00 | 488636.4 | 0 | 0 | 6231.3 | 494867.7 | 471192.3 | 404875.8 | 0.0357 | 0.0541 | 0.5 | 0.49 | 327.9 | 26.2 | 3.72 | 22.8 | 1069.7 | 0.2 | 329.7 | 54.7 | 384.4 | 342 | 27.2 | 3.87 | 23.8 | 1117.8 | 0.21 | 343.9 | 57.2 | 401.1 | 499 | 33 | 4.66 | 38.5 | 1792 | 0.28 | 501.2 | 91.9 | 593.2 | 1079.8 | 114.8 | 16.63 | 42.2 | 2637.7 | 0.54 | 1087.7 | 121 | 1208.7 | 32.31 | 0 | 0.3 | 32.6 | 34.17 | 0 | 0.32 | 34.48 | 494867.8 | 89992 | 2912.5 | 4257.5 | 0 | 7914.1 | 97870.2 | 0 | 0 | 0 | 147379.6 | 0 | 541.5 | 3315.4 | 46911.9 | 88396.1 | 3370 | 2006.8 | 0 | 0 | 89434 | 558 | 0 | 800 | 2869.8 | 8315.2
8038 | 335 | Day335 | 21 | Hour21 | 11 | Winter | 2761 | #N/A | Winter | 481008.5 | 2024-12-01 21:00 | 474881.2 | 0 | 0 | 6127.3 | 481008.5 | 458157.9 | 387407.7 | 0.0352 | 0.0526 | 0.51 | 0.5 | 317.4 | 25.1 | 3.56 | 22.3 | 1048.3 | 0.2 | 319.1 | 53.6 | 372.7 | 330.2 | 26 | 3.69 | 23.3 | 1092.1 | 0.21 | 332 | 55.9 | 387.9 | 501.9 | 33.7 | 4.76 | 38.3 | 1788.8 | 0.28 | 504.2 | 91.6 | 595.8 | 1074.5 | 115.3 | 16.71 | 40.8 | 2601.8 | 0.53 | 1082.5 | 118.5 | 1201 | 31.74 | 0 | 0.3 | 32.03 | 33.51 | 0 | 0.32 | 33.83 | 481008.5 | 93600.8 | 1494.8 | 4257.5 | 0 | 7380 | 91019 | 0 | 0 | 0 | 143992 | 0 | 541.5 | 3315.4 | 43118.5 | 88396.1 | 2375.8 | 1517.2 | 0 | 0 | 93053.9 | 546.9 | 0 | 110 | 2258.4 | 8249
8039 | 335 | Day335 | 22 | Hour22 | 11 | Winter | 2761 | #N/A | Winter | 460953.2 | 2024-12-01 22:00 | 454879.6 | 0 | 0 | 6073.7 | 460953.3 | 439173.6 | 365136.5 | 0.0345 | 0.0504 | 0.52 | 0.52 | 299.4 | 23.4 | 3.3 | 21.4 | 1004 | 0.19 | 301 | 51.4 | 352.4 | 311.3 | 24.2 | 3.43 | 22.3 | 1045.2 | 0.19 | 312.9 | 53.5 | 366.5 | 510.7 | 34.1 | 4.79 | 38.8 | 1845.3 | 0.27 | 513 | 93.9 | 606.9 | 813 | 66.7 | 9.48 | 49.7 | 2609.9 | 0.4 | 817.6 | 127.5 | 945.2 | 30.99 | 0 | 0.21 | 31.21 | 32.66 | 0 | 0.23 | 32.88 | 460953.2 | 95816.7 | 1340.6 | 4257.5 | 0 | 7463.8 | 81334.4 | 0 | 0 | 0 | 136115.4 | 0 | 502.2 | 3315.4 | 39967.6 | 88396.1 | 1068.9 | 1374.6 | 0 | 0 | 95303.7 | 513 | 0 | 150.6 | 1648.8 | 7352.4
8040 | 335 | Day335 | 23 | Hour23 | 11 | Winter | 2761 | #N/A | Winter | 438138.3 | 2024-12-01 23:00 | 432031 | 0 | 0 | 6107.3 | 438138.3 | 417439.1 | 341764 | 0.0338 | 0.048 | 0.54 | 0.54 | 283.5 | 21.9 | 3.09 | 20.7 | 958.7 | 0.18 | 285 | 49.3 | 334.4 | 294.8 | 22.7 | 3.21 | 21.6 | 998.4 | 0.19 | 296.4 | 51.4 | 347.8 | 494.7 | 32.5 | 4.52 | 37.5 | 1847.7 | 0.23 | 496.9 | 92.6 | 589.5 | 484.4 | 16.3 | 2.05 | 50.9 | 2285.5 | 0.23 | 485.5 | 119.1 | 604.6 | 29.63 | 0 | 0.23 | 29.86 | 31.14 | 0 | 0.25 | 31.38 | 438138.3 | 96374.3 | 1456.7 | 4242.6 | 0 | 7359.2 | 72271.4 | 0 | 0 | 0 | 126419.8 | 0 | 159.1 | 3315.4 | 35867.1 | 88396.1 | 901.8 | 1374.6 | 0 | 0 | 95873 | 501.4 | 0 | 71.4 | 1218.1 | 7389.3
8041 | 336 | Day336 | 0 | Hour0 | 12 | Winter | 107 | 472494.6 | Winter | 416584.4 | 2024-12-02 | 410252.7 | 0 | 213 | 6118.7 | 416584.4 | 396671.1 | 320150.3 | 0.0331 | 0.0456 | 0.56 | 0.56 | 269.4 | 20.4 | 2.88 | 20.2 | 924.6 | 0.17 | 270.8 | 47.8 | 318.7 | 280.2 | 21.2 | 2.99 | 21.1 | 962.9 | 0.18 | 281.6 | 49.8 | 331.4 | 494.6 | 33 | 4.59 | 37.1 | 1832.3 | 0.24 | 496.8 | 91.8 | 588.6 | 601.9 | 41.2 | 5.76 | 44.3 | 2184.9 | 0.29 | 604.7 | 109.5 | 714.2 | 29.08 | 0 | 0.14 | 29.22 | 30.5 | 0 | 0.15 | 30.65 | 416584.4 | 96434.1 | 1402.2 | 4186.2 | 0 | 6859.3 | 63614.2 | 0 | 0 | 0 | 118840.2 | 0 | 159.1 | 3315.4 | 31520.2 | 88061 | 639.3 | 1553.2 | 0 | 0 | 95940 | 494.1 | 0 | 366.1 | 637.3 | 5169
8042 | 336 | Day336 | 1 | Hour1 | 12 | Winter | 2761 | #N/A | Winter | 398953.9 | 2024-12-02 01:00 | 392613.2 | 0 | 370.7 | 5970 | 398953.9 | 379821 | 302105.6 | 0.0326 | 0.0436 | 0.56 | 0.56 | 265.9 | 19.9 | 2.81 | 20.2 | 919.6 | 0.17 | 267.2 | 47.7 | 314.9 | 276.1 | 20.7 | 2.91 | 21.1 | 956.5 | 0.18 | 277.5 | 49.6 | 327.2 | 505 | 35 | 4.89 | 36.6 | 1831 | 0.24 | 507.4 | 91.3 | 598.6 | 799.9 | 80.7 | 11.64 | 35 | 2104.7 | 0.39 | 805.5 | 97.8 | 903.3 | 26.66 | 0 | 0.23 | 26.89 | 27.95 | 0 | 0.24 | 28.19 | 398953.9 | 96848.3 | 1437.9 | 4109.2 | 0 | 4931.1 | 59232.9 | 0 | 0 | 0 | 114947.7 | 0 | 99.9 | 3315.4 | 26012.3 | 86698.8 | 571.6 | 748.6 | 0 | 0 | 96333.2 | 515.1 | 0 | 0 | 1232 | 4936.7
8043 | 336 | Day336 | 2 | Hour2 | 12 | Winter | 2761 | #N/A | Winter | 387947.6 | 2024-12-02 02:00 | 380717.5 | 1128.5 | 370.7 | 5731 | 387947.7 | 368439 | 291115.1 | 0.0322 | 0.0423 | 0.56 | 0.56 | 265.3 | 19.8 | 2.78 | 20.4 | 921.9 | 0.17 | 266.7 | 47.9 | 314.6 | 275.2 | 20.5 | 2.88 | 21.2 | 957.6 | 0.18 | 276.6 | 49.8 | 326.4 | 488.8 | 32.6 | 4.53 | 36.7 | 1815.9 | 0.23 | 491 | 90.9 | 581.9 | 700.8 | 69.2 | 9.96 | 32.4 | 1892.6 | 0.35 | 705.5 | 88.9 | 794.5 | 25.21 | 0 | 0.29 | 25.49 | 26.43 | 0 | 0.31 | 26.73 | 387947.6 | 96832.6 | 1198.4 | 4109.2 | 0 | 4852.7 | 56975.6 | 0 | 0 | 0 | 113107.4 | 0 | 95.5 | 3315.4 | 20661.7 | 86227.6 | 571.6 | 0 | 0 | 0 | 96296.4 | 536.1 | 0 | 0 | 0 | 4936.7
8044 | 336 | Day336 | 3 | Hour3 | 12 | Winter | 2761 | #N/A | Winter | 383111.4 | 2024-12-02 03:00 | 375061.9 | 1876.7 | 370.7 | 5802 | 383111.4 | 363012.9 | 285620.9 | 0.0321 | 0.0417 | 0.56 | 0.56 | 263.8 | 19.7 | 2.78 | 20.2 | 914.2 | 0.17 | 265.1 | 47.5 | 312.7 | 273.6 | 20.4 | 2.88 | 21 | 949.2 | 0.18 | 275 | 49.4 | 324.4 | 494.3 | 33 | 4.59 | 37 | 1833.4 | 0.23 | 496.5 | 91.7 | 588.2 | 767.3 | 77.1 | 11.12 | 33.8 | 2028.9 | 0.37 | 772.6 | 94.4 | 867 | 24.14 | 0 | 0.29 | 24.43 | 25.33 | 0 | 0.3 | 25.63 | 383111.4 | 97490.5 | 0 | 4109.2 | 0 | 4375.6 | 56328.6 | 0 | 0 | 0 | 110378.5 | 0 | 95.5 | 3315.4 | 20411.6 | 86034.9 | 571.6 | 0 | 0 | 0 | 96928.4 | 562.1 | 0 | 0 | 5.5 | 4334.9
8045 | 336 | Day336 | 4 | Hour4 | 12 | Winter | 2761 | #N/A | Winter | 383429.8 | 2024-12-02 04:00 | 374808.8 | 2298.7 | 370.7 | 5951.5 | 383429.7 | 362757.5 | 285130.2 | 0.0322 | 0.0417 | 0.56 | 0.56 | 264.8 | 20 | 2.82 | 20.1 | 911.7 | 0.17 | 266.1 | 47.4 | 313.5 | 274.7 | 20.7 | 2.92 | 20.9 | 946.6 | 0.18 | 276.1 | 49.2 | 325.3 | 502.2 | 34.3 | 4.77 | 36.9 | 1840.4 | 0.24 | 504.5 | 91.8 | 596.3 | 940 | 105.3 | 15.29 | 31.6 | 2142 | 0.46 | 947.3 | 95.6 | 1042.9 | 23.92 | 0 | 0.29 | 24.21 | 25.09 | 0 | 0.29 | 25.38 | 383429.8 | 98299.5 | 0 | 4109.2 | 0 | 4375.6 | 57288.9 | 0 | 0 | 0 | 108927.4 | 0 | 95.5 | 3315.4 | 20411.6 | 86034.9 | 571.6 | 0 | 0 | 0 | 97716 | 583.5 | 0 | 0 | 142.3 | 4733.6
8046 | 336 | Day336 | 5 | Hour5 | 12 | Winter | 2761 | #N/A | Winter | 391146.7 | 2024-12-02 05:00 | 381295.3 | 2552.1 | 1259.6 | 6039.7 | 391146.7 | 368952.2 | 291134.2 | 0.0324 | 0.0425 | 0.56 | 0.56 | 270.5 | 20.6 | 2.91 | 20.3 | 924.5 | 0.18 | 271.9 | 47.9 | 319.7 | 280.6 | 21.4 | 3.02 | 21.1 | 960.1 | 0.18 | 282.1 | 49.7 | 331.8 | 493.8 | 33 | 4.59 | 36.9 | 1831.2 | 0.23 | 496 | 91.6 | 587.6 | 830.5 | 88.8 | 12.85 | 32.3 | 2029.2 | 0.42 | 836.6 | 92.9 | 929.5 | 24.6 | 0 | 0.29 | 24.89 | 25.8 | 0 | 0.29 | 26.08 | 391146.7 | 100012.5 | 0 | 4109.2 | 0 | 4375.6 | 60577.2 | 0 | 0 | 0 | 111332 | 0 | 95.5 | 3315.4 | 20669.6 | 86088.1 | 571.6 | 0 | 0 | 0 | 99383 | 629.5 | 0 | 0 | 0 | 4549.4
8047 | 336 | Day336 | 6 | Hour6 | 12 | Winter | 2761 | #N/A | Winter | 401790.3 | 2024-12-02 06:00 | 393458.1 | 208.1 | 1952.5 | 6171.6 | 401790.3 | 380577 | 299311.1 | 0.0327 | 0.044 | 0.55 | 0.55 | 277.3 | 21.4 | 3.02 | 20.5 | 940.1 | 0.18 | 278.8 | 48.5 | 327.3 | 287.2 | 22.1 | 3.12 | 21.2 | 975.1 | 0.19 | 288.7 | 50.3 | 339 | 504.2 | 35 | 4.89 | 36.6 | 1825.6 | 0.24 | 506.6 | 91.1 | 597.7 | 859.9 | 94.7 | 13.73 | 31 | 2013.4 | 0.44 | 866.5 | 91.1 | 957.6 | 24.97 | 0 | 0.27 | 25.24 | 26.17 | 0 | 0.28 | 26.45 | 401790.3 | 102479.2 | 6.7 | 4109.2 | 0 | 4375.6 | 64787.5 | 0 | 0 | 278.2 | 114476.9 | 0 | 95.5 | 3315.4 | 20669.6 | 86903.1 | 571.6 | 0 | 0 | 81.1 | 101480.3 | 639.5 | 0 | 0 | 0 | 4334.9
8048 | 336 | Day336 | 7 | Hour7 | 12 | Winter | 2761 | #N/A | Winter | 415646 | 2024-12-02 07:00 | 408280.4 | 537.8 | 1061.5 | 5766.3 | 415646 | 394749.3 | 295037.5 | 0.0331 | 0.0456 | 0.58 | 0.58 | 261 | 20.2 | 2.85 | 19.3 | 883.2 | 0.17 | 262.4 | 45.6 | 308 | 270.5 | 20.9 | 2.95 | 20 | 916.4 | 0.18 | 271.9 | 47.4 | 319.3 | 407.3 | 26.9 | 3.74 | 30.8 | 1520.1 | 0.19 | 409.1 | 76.2 | 485.2 | 1001.2 | 113.2 | 16.45 | 32.7 | 2249.3 | 0.5 | 1009.1 | 99.9 | 1109 | 25.51 | 0 | 0.27 | 25.78 | 26.78 | 0 | 0.28 | 27.06 | 415646 | 120608.5 | 803.7 | 4118.4 | 0 | 4375.6 | 63287.1 | 0 | 0 | 1961.3 | 110766.6 | 0 | 95.5 | 3315.4 | 20669.6 | 87033.9 | 571.6 | 0 | 0 | 13779.8 | 104233.2 | 634.2 | 232.9 | 0 | 0 | 4739.6
8049 | 336 | Day336 | 8 | Hour8 | 12 | Winter | 2761 | #N/A | Winter | 426265.8 | 2024-12-02 08:00 | 419701.4 | 928.7 | 217.1 | 5418.6 | 426265.8 | 405673.7 | 283740.5 | 0.0334 | 0.0467 | 0.61 | 0.61 | 234.2 | 17.6 | 2.49 | 17.9 | 807.5 | 0.16 | 235.4 | 42 | 277.4 | 242.6 | 18.2 | 2.57 | 18.6 | 837.9 | 0.16 | 243.8 | 43.6 | 287.4 | 252.1 | 13.6 | 1.85 | 21.7 | 1035.4 | 0.12 | 253 | 52.6 | 305.6 | 865.1 | 89.5 | 12.93 | 35.8 | 2206.4 | 0.42 | 871.3 | 101.7 | 973 | 24.82 | 0 | 0.27 | 25.08 | 26.1 | 0 | 0.28 | 26.39 | 426265.8 | 142525.3 | 0 | 4121.7 | 0 | 4375.6 | 56178.3 | 0 | 0 | 3590.3 | 107379 | 0 | 95.5 | 3315.4 | 20669.6 | 87033.9 | 571.6 | 0 | 0 | 35781.3 | 102517.8 | 635.9 | 1472.4 | 0 | 0 | 6562.6
8050 | 336 | Day336 | 9 | Hour9 | 12 | Winter | 2761 | #N/A | Winter | 438398.4 | 2024-12-02 09:00 | 428838.7 | 1526.2 | 2694.3 | 5339.2 | 438398.4 | 414417 | 284234.2 | 0.0336 | 0.0475 | 0.62 | 0.62 | 229 | 17.3 | 2.44 | 17.4 | 788 | 0.15 | 230.2 | 41 | 271.2 | 237.5 | 17.9 | 2.52 | 18.2 | 819 | 0.16 | 238.7 | 42.6 | 281.3 | 204.6 | 9.5 | 1.26 | 19.1 | 888.4 | 0.09 | 205.3 | 45.6 | 250.8 | 676.5 | 58.8 | 8.38 | 38.2 | 2080.7 | 0.32 | 680.5 | 100.3 | 780.8 | 24.64 | 0 | 0.28 | 24.92 | 25.96 | 0 | 0.29 | 26.25 | 438398.4 | 154164.2 | 0 | 4121.7 | 0 | 4375.6 | 56742.7 | 0 | 142.9 | 5908.6 | 107303.2 | 0 | 100.2 | 3315.4 | 20669.8 | 87033.9 | 571.6 | 0 | 0 | 55651.7 | 91804.6 | 656.4 | 2640.3 | 0 | 0 | 7402.4
8051 | 336 | Day336 | 10 | Hour10 | 12 | Winter | 2761 | #N/A | Winter | 447719.6 | 2024-12-02 10:00 | 434299 | 3682.1 | 4364.1 | 5374.3 | 447719.5 | 419639.2 | 284202.3 | 0.0338 | 0.048 | 0.63 | 0.63 | 222.4 | 16.8 | 2.37 | 17 | 765.6 | 0.15 | 223.5 | 39.8 | 263.4 | 231.7 | 17.4 | 2.46 | 17.8 | 799.7 | 0.15 | 232.9 | 41.6 | 274.6 | 181.1 | 8.3 | 1.1 | 17 | 789.1 | 0.08 | 181.7 | 40.5 | 222.2 | 539.7 | 30.1 | 4.1 | 45.9 | 2178.8 | 0.26 | 541.7 | 110.9 | 652.6 | 24.38 | 0 | 0.29 | 24.66 | 25.61 | 0 | 0.3 | 25.91 | 447719.6 | 163517.2 | 0 | 4121.7 | 0 | 5426.1 | 56220.9 | 0 | 433.5 | 7950.9 | 106589.4 | 0 | 159.1 | 3315.4 | 20671.2 | 87033.9 | 664.6 | 0 | 0 | 72377.5 | 82091.9 | 663.4 | 4752.4 | 0 | 0 | 6868.6
8052 | 336 | Day336 | 11 | Hour11 | 12 | Winter | 2761 | #N/A | Winter | 450970.2 | 2024-12-02 11:00 | 436398.9 | 4712.1 | 4584.6 | 5274.7 | 450970.2 | 421654.3 | 285199 | 0.0338 | 0.0482 | 0.64 | 0.63 | 220.9 | 16.7 | 2.36 | 16.9 | 758.3 | 0.15 | 222 | 39.5 | 261.5 | 231.1 | 17.5 | 2.46 | 17.7 | 794.5 | 0.16 | 232.3 | 41.4 | 273.7 | 184.7 | 9.1 | 1.22 | 16.7 | 785.7 | 0.09 | 185.3 | 40.2 | 225.4 | 656 | 57.3 | 8.2 | 37.8 | 1994.3 | 0.34 | 659.9 | 97.3 | 757.2 | 25.04 | 0 | 0.3 | 25.33 | 26.29 | 0 | 0.31 | 26.6 | 450970.2 | 165771.2 | 0 | 4198.3 | 0 | 5351.2 | 56410.4 | 0 | 579.9 | 9740.3 | 105853.4 | 0 | 159.1 | 3315.4 | 20793.4 | 88353.6 | 764.3 | 0 | 0 | 82973 | 71808.4 | 669.7 | 6829.3 | 0 | 9.4 | 6940.6
8053 | 336 | Day336 | 12 | Hour12 | 12 | Winter | 2761 | #N/A | Winter | 449942 | 2024-12-02 12:00 | 435297.3 | 3867.3 | 5665.4 | 5111.9 | 449941.9 | 420610.1 | 287278.2 | 0.0337 | 0.048 | 0.63 | 0.63 | 226.4 | 17.2 | 2.43 | 17.1 | 773.6 | 0.15 | 227.6 | 40.2 | 267.8 | 237.1 | 18 | 2.55 | 18 | 810.7 | 0.16 | 238.3 | 42.2 | 280.4 | 177.9 | 8.4 | 1.12 | 16.5 | 768.3 | 0.08 | 178.4 | 39.4 | 217.8 | 445.9 | 9.2 | 0.98 | 52.1 | 2292.7 | 0.2 | 446.4 | 120.5 | 567 | 26.34 | 0 | 0.3 | 26.64 | 27.65 | 0 | 0.31 | 27.96 | 449942 | 162663.8 | 81.2 | 4198.3 | 0 | 4496.9 | 58082.6 | 0 | 607.8 | 9927.2 | 107016.5 | 0 | 159.1 | 3315.4 | 20718.2 | 88396.1 | 813.9 | 0 | 0 | 84601.3 | 66854.5 | 673 | 8748.5 | 25.4 | 222.7 | 7333.4
8054 | 336 | Day336 | 13 | Hour13 | 12 | Winter | 2761 | #N/A | Winter | 450573 | 2024-12-02 13:00 | 432454.4 | 4056.4 | 9165.5 | 4896.7 | 450573.1 | 417903.5 | 286127.6 | 0.0336 | 0.0477 | 0.63 | 0.63 | 223.4 | 17 | 2.39 | 17 | 765.3 | 0.15 | 224.6 | 39.8 | 264.4 | 234.2 | 17.8 | 2.51 | 17.7 | 800.9 | 0.16 | 235.4 | 41.7 | 277.1 | 166 | 7.7 | 1.02 | 15.5 | 723.3 | 0.08 | 166.5 | 37.1 | 203.6 | 839.6 | 81.8 | 11.79 | 39.5 | 2286.9 | 0.42 | 845.3 | 107.8 | 953.1 | 26.22 | 0 | 0.3 | 26.51 | 27.52 | 0 | 0.31 | 27.84 | 450573 | 164445.4 | 112.2 | 4198.3 | 0 | 4717.3 | 57152.2 | 0 | 597.4 | 11331 | 106544.1 | 0 | 159.1 | 3315.4 | 20698.5 | 88396.1 | 834.4 | 0 | 0 | 86668.6 | 65157.5 | 690.9 | 8328.6 | 0 | 236 | 6579.9
8055 | 336 | Day336 | 14 | Hour14 | 12 | Winter | 2761 | #N/A | Winter | 446935.2 | 2024-12-02 14:00 | 429920.9 | 3174.8 | 8986.9 | 4852.5 | 446935.1 | 415492.8 | 286924.2 | 0.0336 | 0.0474 | 0.63 | 0.63 | 227.1 | 17.3 | 2.45 | 17.2 | 775.5 | 0.15 | 228.3 | 40.3 | 268.6 | 237.8 | 18.2 | 2.57 | 17.9 | 810.5 | 0.16 | 239 | 42.1 | 281.1 | 171.2 | 8.1 | 1.08 | 15.8 | 738.4 | 0.08 | 171.7 | 37.8 | 209.5 | 923 | 94.1 | 13.59 | 39.7 | 2385.9 | 0.46 | 929.5 | 110.9 | 1040.5 | 26.29 | 0 | 0.3 | 26.58 | 27.58 | 0 | 0.31 | 27.9 | 446935.2 | 160010.9 | 0 | 4198.3 | 0 | 4928.4 | 58003 | 0 | 589.7 | 10923.8 | 106462.6 | 0 | 159.1 | 3315.4 | 20698.5 | 88396.1 | 762.8 | 0 | 0 | 86236.8 | 61494.1 | 766.5 | 8206.4 | 0 | 0 | 6520.6
8056 | 336 | Day336 | 15 | Hour15 | 12 | Winter | 2761 | #N/A | Winter | 440198.2 | 2024-12-02 15:00 | 429094 | 2202.9 | 3975.6 | 4925.8 | 440198.3 | 414709.2 | 293533.6 | 0.0335 | 0.0473 | 0.61 | 0.61 | 237.6 | 18.1 | 2.55 | 18 | 812.5 | 0.16 | 238.9 | 42.2 | 281.1 | 247.7 | 18.8 | 2.65 | 18.8 | 848.3 | 0.16 | 249 | 44.1 | 293.1 | 195.1 | 9.9 | 1.34 | 17.5 | 817.8 | 0.09 | 195.8 | 41.9 | 237.6 | 564.3 | 32.8 | 4.5 | 46.7 | 2234.7 | 0.27 | 566.5 | 113.4 | 679.9 | 26.81 | 0 | 0.3 | 27.11 | 28.14 | 0 | 0.31 | 28.45 | 440198.2 | 146664.6 | 0 | 4198.3 | 0 | 6176.1 | 59570.3 | 0 | 613.3 | 8486.3 | 110055.6 | 0 | 159.1 | 3315.4 | 20793.4 | 88396.1 | 869.2 | 0 | 0 | 74652.5 | 62149.7 | 762.9 | 7378.5 | 0 | 0 | 6675
8057 | 336 | Day336 | 16 | Hour16 | 12 | Winter | 2761 | #N/A | Winter | 448842.7 | 2024-12-02 16:00 | 437240.4 | 2453.2 | 3887.8 | 5261.3 | 448842.7 | 422470.9 | 322840.7 | 0.0338 | 0.0482 | 0.56 | 0.56 | 277.8 | 21.9 | 3.1 | 19.9 | 925.3 | 0.18 | 279.3 | 47.5 | 326.8 | 290.2 | 22.9 | 3.24 | 20.8 | 966.9 | 0.18 | 291.7 | 49.6 | 341.4 | 372.3 | 24.3 | 3.37 | 28.3 | 1397.6 | 0.17 | 373.9 | 70 | 443.9 | 523.1 | 18.3 | 2.3 | 54.3 | 2453.9 | 0.24 | 524.3 | 127.5 | 651.9 | 28.21 | 0 | 0.3 | 28.5 | 29.65 | 0 | 0.31 | 29.96 | 448842.7 | 126002 | 0 | 4257.5 | 0 | 7487.4 | 74762.1 | 0 | 638.4 | 7482.5 | 121856 | 0 | 159.1 | 3315.4 | 21713.3 | 88396.1 | 893.8 | 0 | 0 | 53232.2 | 63833.5 | 815.4 | 5601.4 | 0 | 0 | 8184.5
8058 | 336 | Day336 | 17 | Hour17 | 12 | Winter | 2761 | #N/A | Winter | 460493.4 | 2024-12-02 17:00 | 455093 | 0 | 934.6 | 4465.8 | 460493.4 | 439429.9 | 359239.3 | 0.0344 | 0.0502 | 0.51 | 0.51 | 311.3 | 24.8 | 3.52 | 21.7 | 1027.7 | 0.19 | 313 | 52.4 | 365.4 | 325.2 | 25.8 | 3.65 | 22.9 | 1077.8 | 0.2 | 327 | 55 | 382.1 | 413.3 | 25.8 | 3.57 | 32.7 | 1578.9 | 0.2 | 415 | 79.8 | 494.8 | 441.1 | 9.1 | 0.96 | 51.6 | 2268.6 | 0.2 | 441.6 | 119.3 | 560.9 | 33.39 | 0 | 0.29 | 33.68 | 35.16 | 0 | 0.31 | 35.47 | 460493.4 | 101254 | 1696.4 | 4257.5 | 0 | 8174.5 | 86813.1 | 0 | 496.8 | 5010.2 | 136024.1 | 0 | 159.1 | 3315.4 | 25804.4 | 88396.1 | 991.4 | 3607.3 | 0 | 25801.4 | 69072.7 | 873.1 | 4513 | 553.9 | 433 | 8315.2
8059 | 336 | Day336 | 18 | Hour18 | 12 | Winter | 2761 | #N/A | Winter | 467921.8 | 2024-12-02 18:00 | 463923.9 | 0 | 0 | 3998 | 467921.8 | 447814.4 | 384668.2 | 0.0347 | 0.0512 | 0.51 | 0.5 | 312.9 | 24.8 | 3.51 | 21.9 | 1037.5 | 0.19 | 314.6 | 52.9 | 367.5 | 331 | 26.1 | 3.69 | 23.4 | 1102.9 | 0.2 | 332.8 | 56.4 | 389.2 | 445.1 | 26.9 | 3.72 | 35.9 | 1727.5 | 0.21 | 446.9 | 87.5 | 534.4 | 457.4 | 12.5 | 1.49 | 50.7 | 2248.3 | 0.22 | 458.1 | 117.8 | 575.9 | 63.93 | 0 | 0.29 | 64.22 | 67.42 | 0 | 0.31 | 67.73 | 467921.8 | 83253.6 | 4592.3 | 4257.5 | 0 | 8374.7 | 87921.6 | 0 | 138.8 | 1100.1 | 140520.5 | 0 | 159.1 | 3315.4 | 37045.3 | 88396.1 | 979.5 | 9106.2 | 0 | 4139.4 | 76963 | 912.5 | 3200.7 | 1613.3 | 3738 | 7916.5
8060 | 336 | Day336 | 19 | Hour19 | 12 | Winter | 2761 | #N/A | Winter | 472494.6 | 2024-12-02 19:00 | 468309.4 | 0 | 0 | 4185.1 | 472494.6 | 451985.9 | 389537.8 | 0.0349 | 0.0516 | 0.52 | 0.5 | 307.8 | 24.3 | 3.44 | 21.7 | 1023.9 | 0.19 | 309.5 | 52.2 | 361.7 | 326.3 | 25.6 | 3.62 | 23.2 | 1090.4 | 0.2 | 328.1 | 55.8 | 383.8 | 446.4 | 26.9 | 3.71 | 36.2 | 1734.4 | 0.22 | 448.2 | 87.9 | 536.2 | 546 | 26.8 | 3.59 | 49.8 | 2317.4 | 0.26 | 547.8 | 118.9 | 666.7 | 37.56 | 0 | 0.29 | 37.85 | 39.6 | 0 | 0.31 | 39.91 | 472494.6 | 82956.8 | 5202.5 | 4257.5 | 0 | 8374.7 | 86945.7 | 0 | 0 | 0 | 140954.6 | 0 | 159.1 | 3315.4 | 40922.9 | 88396.1 | 997.3 | 10012.1 | 0 | 0 | 81933.9 | 1022.9 | 682.5 | 233.5 | 2472.6 | 7916.5
8061 | 336 | Day336 | 20 | Hour20 | 12 | Winter | 2761 | #N/A | Winter | 470023.2 | 2024-12-02 20:00 | 465469.4 | 0 | 0 | 4553.7 | 470023.2 | 449279.4 | 387195.1 | 0.0348 | 0.0514 | 0.51 | 0.51 | 309.4 | 24.5 | 3.47 | 21.7 | 1027.4 | 0.19 | 311.1 | 52.4 | 363.5 | 325.4 | 25.6 | 3.63 | 23 | 1084.7 | 0.2 | 327.2 | 55.4 | 382.6 | 446.5 | 27 | 3.72 | 36.1 | 1734.4 | 0.22 | 448.3 | 87.8 | 536.2 | 433.7 | 8.6 | 0.9 | 51.1 | 2240.3 | 0.2 | 434.2 | 117.9 | 552.1 | 34.97 | 0 | 0.29 | 35.26 | 36.86 | 0 | 0.31 | 37.17 | 470023.2 | 82828.1 | 7094 | 4257.5 | 0 | 8374.7 | 87155.4 | 0 | 0 | 0 | 140321.9 | 0 | 159.1 | 3315.4 | 43467.3 | 88396.1 | 979.5 | 3674.2 | 0 | 0 | 81708.1 | 1120 | 0 | 279.4 | 3315.4 | 8127.2
8062 | 336 | Day336 | 21 | Hour21 | 12 | Winter | 2761 | #N/A | Winter | 457726.4 | 2024-12-02 21:00 | 453277.1 | 0 | 0 | 4449.3 | 457726.4 | 437690.3 | 377502.9 | 0.0344 | 0.0501 | 0.51 | 0.5 | 314.4 | 24.8 | 3.52 | 22.1 | 1044.5 | 0.19 | 316.1 | 53.3 | 369.4 | 328.2 | 25.9 | 3.67 | 23.1 | 1091.5 | 0.2 | 329.9 | 55.7 | 385.7 | 463 | 29.3 | 4.05 | 36.2 | 1760.6 | 0.22 | 465 | 88.7 | 553.7 | 715.2 | 59.4 | 8.46 | 45.2 | 2273.1 | 0.36 | 719.3 | 113.1 | 832.3 | 32.26 | 0 | 0.3 | 32.55 | 33.95 | 0 | 0.31 | 34.27 | 457726.4 | 80223.4 | 3758.4 | 4257.5 | 0 | 8374.7 | 86191.3 | 0 | 0 | 0 | 139105.8 | 0 | 159.1 | 3315.4 | 39315.8 | 88396.1 | 983.9 | 3644.9 | 0 | 0 | 79033.2 | 1190.2 | 0 | 535.6 | 2789.7 | 7261
8063 | 336 | Day336 | 22 | Hour22 | 12 | Winter | 2761 | #N/A | Winter | 440095.1 | 2024-12-02 22:00 | 435841.6 | 0 | 0 | 4253.6 | 440095.1 | 421090.8 | 362144.1 | 0.0338 | 0.0483 | 0.51 | 0.51 | 303.5 | 23.4 | 3.31 | 22 | 1025.7 | 0.19 | 305.1 | 52.6 | 357.7 | 316.4 | 24.4 | 3.45 | 23 | 1070.8 | 0.2 | 318.1 | 55 | 373.1 | 465 | 29.1 | 4.03 | 36.6 | 1780.5 | 0.22 | 467 | 89.7 | 556.7 | 957.4 | 98.3 | 14.21 | 40.5 | 2451.4 | 0.48 | 964.2 | 113.7 | 1077.9 | 31.11 | 0 | 0.21 | 31.33 | 32.69 | 0 | 0.23 | 32.92 | 440095.1 | 77951 | 3190.7 | 4257.5 | 0 | 8272.2 | 77722.4 | 0 | 0 | 0 | 135634.6 | 0 | 159.1 | 3315.4 | 36496.5 | 88396.1 | 960.7 | 3738.9 | 0 | 0 | 76754.2 | 1196.8 | 0 | 0 | 2079.7 | 5450.9
8064 | 336 | Day336 | 23 | Hour23 | 12 | Winter | 2761 | #N/A | Winter | 417989.2 | 2024-12-02 23:00 | 413711.3 | 0 | 0 | 4277.9 | 417989.2 | 399981.9 | 341447 | 0.0332 | 0.0459 | 0.52 | 0.52 | 293.7 | 22.4 | 3.15 | 21.8 | 1004.2 | 0.19 | 295.3 | 51.8 | 347 | 305.9 | 23.2 | 3.28 | 22.7 | 1047.2 | 0.19 | 307.5 | 54 | 361.5 | 489.2 | 31.9 | 4.43 | 37.3 | 1834.6 | 0.23 | 491.4 | 92.1 | 583.5 | 916.1 | 91.6 | 13.22 | 41 | 2421.7 | 0.46 | 922.4 | 113.3 | 1035.8 | 30.52 | 0 | 0.3 | 30.82 | 31.98 | 0 | 0.32 | 32.3 | 417989.2 | 76542.2 | 2762.5 | 4198.3 | 0 | 5842 | 70009.8 | 0 | 0 | 0 | 128895.8 | 0 | 159.1 | 3315.4 | 33619.9 | 88396.1 | 803 | 3445 | 0 | 0 | 75324.7 | 1217.5 | 0 | 17.5 | 1615.4 | 5450.9
8065 | 337 | Day337 | 0 | Hour0 | 12 | Winter | 101 | 482470.9 | Winter | 396002.4 | 2024-12-03 | 391542.4 | 0 | 0 | 4460 | 396002.4 | 378792.9 | 320158.9 | 0.0326 | 0.0435 | 0.54 | 0.54 | 278.6 | 20.8 | 2.92 | 21.3 | 967.6 | 0.18 | 280.1 | 50.2 | 330.2 | 289 | 21.5 | 3.03 | 22.1 | 1004.2 | 0.19 | 290.4 | 52.1 | 342.5 | 486.4 | 31.4 | 4.35 | 37.4 | 1834.7 | 0.23 | 488.5 | 92.1 | 580.7 | 779.2 | 66.1 | 9.41 | 45.7 | 2434.8 | 0.38 | 783.8 | 118.3 | 902.1 | 30.11 | 0 | 0.21 | 30.32 | 31.47 | 0 | 0.22 | 31.69 | 396002.4 | 75843.5 | 106.1 | 4198.3 | 0 | 5842 | 61005 | 0 | 0 | 0 | 120880.9 | 0 | 159.1 | 3315.4 | 32980.6 | 88396.1 | 591.8 | 2683.5 | 0 | 0 | 74654.4 | 1189.1 | 0 | 250.4 | 1484.6 | 4688.7
8066 | 337 | Day337 | 1 | Hour1 | 12 | Winter | 2761 | #N/A | Winter | 377973.8 | 2024-12-03 01:00 | 373528.8 | 102.7 | 4.1 | 4338.2 | 377973.8 | 361549.5 | 302801.2 | 0.0321 | 0.0415 | 0.55 | 0.55 | 274.7 | 20.5 | 2.89 | 21.1 | 952.3 | 0.18 | 276.1 | 49.5 | 325.6 | 284.7 | 21.3 | 2.99 | 21.9 | 987.7 | 0.19 | 286.1 | 51.3 | 337.5 | 464.1 | 27.9 | 3.84 | 37.6 | 1813.4 | 0.22 | 466 | 91.7 | 557.7 | 906.1 | 91.4 | 13.18 | 40.5 | 2388 | 0.46 | 912.5 | 111.8 | 1024.2 | 28.25 | 0 | 0.3 | 28.55 | 29.48 | 0 | 0.31 | 29.79 | 377973.8 | 75172.6 | 395.6 | 4198.3 | 0 | 5842 | 57666.2 | 0 | 0 | 0 | 113079.1 | 0 | 95.5 | 3315.4 | 27531.3 | 87990.1 | 518.1 | 2169.4 | 0 | 0 | 73971.3 | 1201.3 | 0 | 175.2 | 1241.7 | 4952.2
8067 | 337 | Day337 | 2 | Hour2 | 12 | Winter | 2761 | #N/A | Winter | 368031.6 | 2024-12-03 02:00 | 360699.4 | 2272.3 | 875.8 | 4184.1 | 368031.6 | 349252.8 | 294491 | 0.0317 | 0.04 | 0.54 | 0.54 | 279.2 | 20.9 | 2.94 | 21.4 | 967.7 | 0.18 | 280.7 | 50.3 | 330.9 | 289.6 | 21.7 | 3.06 | 22.1 | 1002.2 | 0.19 | 291 | 52.1 | 343.1 | 453 | 26.4 | 3.62 | 37.6 | 1795.1 | 0.22 | 454.8 | 91.1 | 545.9 | 716.2 | 59.4 | 8.43 | 43.8 | 2295 | 0.36 | 720.3 | 112.3 | 832.6 | 28 | 0 | 0.3 | 28.3 | 29.21 | 0 | 0.31 | 29.51 | 368031.6 | 73540.5 | 413.4 | 4188.9 | 0 | 5268.2 | 57085.2 | 0 | 0 | 0 | 111849.1 | 0 | 95.5 | 3315.4 | 24353.9 | 87033.9 | 518.1 | 369.5 | 0 | 0 | 72243.3 | 1297.2 | 0 | 0 | 0 | 4538.1
8068 | 337 | Day337 | 3 | Hour3 | 12 | Winter | 2761 | #N/A | Winter | 362391.2 | 2024-12-03 03:00 | 353534.5 | 3062.8 | 1777.7 | 4016.2 | 362391.2 | 342374.6 | 291145.4 | 0.0316 | 0.0392 | 0.53 | 0.53 | 283.7 | 21.2 | 2.99 | 21.7 | 983.2 | 0.19 | 285.2 | 51.1 | 336.3 | 294.9 | 22.1 | 3.12 | 22.5 | 1020.2 | 0.19 | 296.4 | 53 | 349.4 | 449.4 | 25.8 | 3.53 | 37.7 | 1794.1 | 0.22 | 451.2 | 91.2 | 542.4 | 663.2 | 56.3 | 8 | 39.4 | 2084.8 | 0.33 | 667.1 | 101.7 | 768.8 | 27.88 | 0 | 0.32 | 28.2 | 29.09 | 0 | 0.3 | 29.4 | 362391.2 | 71245.8 | 0 | 4188.9 | 0 | 4746.1 | 57129.1 | 0 | 0 | 0 | 111874.9 | 0 | 95.5 | 3315.4 | 22135.9 | 87033.9 | 518.1 | 107.6 | 0 | 0 | 69957.4 | 1288.4 | 0 | 78.4 | 0 | 4339.5
8069 | 337 | Day337 | 4 | Hour4 | 12 | Winter | 2761 | #N/A | Winter | 359842.8 | 2024-12-03 04:00 | 351815.7 | 3135.5 | 825.4 | 4066.1 | 359842.8 | 340721.7 | 290148.3 | 0.0315 | 0.039 | 0.53 | 0.53 | 286 | 21.4 | 3.02 | 21.9 | 990.8 | 0.19 | 287.5 | 51.5 | 339 | 296.9 | 22.3 | 3.14 | 22.7 | 1027.4 | 0.2 | 298.5 | 53.4 | 351.8 | 469.2 | 28.1 | 3.87 | 38.2 | 1836.7 | 0.22 | 471.1 | 93 | 564.1 | 531.3 | 29.8 | 4.06 | 45.6 | 2153.1 | 0.26 | 533.3 | 109.8 | 643.1 | 26.51 | 0 | 0.3 | 26.81 | 27.66 | 0 | 0.3 | 27.95 | 359842.8 | 69694.5 | 0 | 4188.9 | 0 | 4788.7 | 57271.4 | 0 | 0 | 0 | 111921.9 | 0 | 95.5 | 3315.4 | 20801.5 | 87033.9 | 518.1 | 213 | 0 | 0 | 68485.8 | 1208.7 | 0 | 0 | 108.3 | 4530
8070 | 337 | Day337 | 5 | Hour5 | 12 | Winter | 2761 | #N/A | Winter | 361492.6 | 2024-12-03 05:00 | 355329.2 | 1088.1 | 874.8 | 4200.5 | 361492.6 | 344090.9 | 293671.9 | 0.0316 | 0.0394 | 0.52 | 0.52 | 290.6 | 21.9 | 3.08 | 22.1 | 1003.1 | 0.19 | 292.1 | 52 | 344.1 | 300.9 | 22.7 | 3.19 | 22.9 | 1038.4 | 0.2 | 302.4 | 53.9 | 356.3 | 473.6 | 28.4 | 3.91 | 38.6 | 1851.7 | 0.23 | 475.5 | 93.8 | 569.3 | 627.9 | 49.4 | 6.98 | 40.9 | 2096.3 | 0.31 | 631.2 | 103.4 | 734.7 | 26.58 | 0 | 0.28 | 26.86 | 27.71 | 0 | 0.29 | 28 | 361492.6 | 67820.8 | 0 | 4188.9 | 0 | 5286.5 | 58861 | 0 | 0 | 0 | 113231.1 | 0 | 95.5 | 3315.4 | 20801.5 | 87033.9 | 518.1 | 340 | 0 | 0 | 66738.4 | 1082.4 | 0 | 228.3 | 0 | 4877.5
8071 | 337 | Day337 | 6 | Hour6 | 12 | Winter | 2761 | #N/A | Winter | 368951.6 | 2024-12-03 06:00 | 364224.5 | 4.5 | 444.6 | 4278 | 368951.6 | 352627.5 | 302025.4 | 0.0318 | 0.0404 | 0.51 | 0.51 | 298.8 | 22.7 | 3.2 | 22.4 | 1024.4 | 0.19 | 300.3 | 53 | 353.3 | 308.7 | 23.4 | 3.31 | 23.2 | 1059 | 0.2 | 310.3 | 54.8 | 365.1 | 493 | 31.6 | 4.38 | 38.3 | 1866 | 0.24 | 495.1 | 93.9 | 589 | 603.3 | 46.5 | 6.56 | 40.1 | 2044.3 | 0.3 | 606.5 | 101.1 | 707.6 | 27.08 | 0 | 0.27 | 27.35 | 28.22 | 0 | 0.29 | 28.51 | 368951.6 | 66926.2 | 365.9 | 4188.9 | 0 | 5286.5 | 62698.2 | 0 | 0 | 129.2 | 116811 | 0 | 95.5 | 3315.4 | 20929.6 | 87449.7 | 518.1 | 366.6 | 0 | 39.8 | 65873.3 | 884 | 0 | 155.9 | 368.8 | 4733.6
8072 | 337 | Day337 | 7 | Hour7 | 12 | Winter | 2761 | #N/A | Winter | 381864.8 | 2024-12-03 07:00 | 377168.1 | 0 | 775.1 | 3921.6 | 381864.8 | 365042.6 | 304560.7 | 0.0321 | 0.0419 | 0.53 | 0.53 | 290.8 | 22.2 | 3.14 | 21.7 | 993.3 | 0.19 | 292.3 | 51.4 | 343.7 | 301.1 | 23 | 3.24 | 22.5 | 1028.9 | 0.2 | 302.7 | 53.2 | 355.9 | 435.5 | 27.4 | 3.79 | 34.1 | 1662.9 | 0.21 | 437.4 | 83.8 | 521.1 | 617.9 | 42.4 | 5.91 | 45.1 | 2256.8 | 0.29 | 620.7 | 112.4 | 733.2 | 26.89 | 0 | 0.27 | 27.16 | 28.06 | 0 | 0.28 | 28.35 | 381864.8 | 77304 | 1540.4 | 4188.9 | 0 | 5286.5 | 63612 | 0 | 0 | 1349.1 | 116379.8 | 0 | 95.5 | 3315.4 | 20861.4 | 88396.1 | 518.1 | 366.6 | 0 | 9668.3 | 65364.9 | 921.7 | 90.2 | 218 | 259 | 4740.8
8073 | 337 | Day337 | 8 | Hour8 | 12 | Winter | 2761 | #N/A | Winter | 394566.2 | 2024-12-03 08:00 | 389562.2 | 868 | 323.5 | 3812.4 | 394566.1 | 376914.8 | 293849 | 0.0325 | 0.0432 | 0.56 | 0.56 | 268.8 | 20.4 | 2.88 | 20.2 | 920.9 | 0.18 | 270.2 | 47.7 | 317.9 | 278.2 | 21.2 | 2.98 | 20.9 | 953.4 | 0.18 | 279.7 | 49.4 | 329.1 | 262.7 | 12.3 | 1.64 | 24.5 | 1134.8 | 0.12 | 263.5 | 58.3 | 321.8 | 409.4 | 7.7 | 0.77 | 48.4 | 2141 | 0.18 | 409.9 | 112.2 | 522.1 | 25.89 | 0 | 0.27 | 26.15 | 27.11 | 0 | 0.28 | 27.39 | 394566.2 | 100717.2 | 10.2 | 4188.9 | 0 | 5286.5 | 60276.3 | 0 | 0 | 3674.4 | 112132.3 | 0 | 95.5 | 3315.4 | 20778.9 | 87033.9 | 518.1 | 213 | 0 | 31524.5 | 64535.4 | 982.8 | 1016.6 | 213 | 0 | 5013.9
8074 | 337 | Day337 | 9 | Hour9 | 12 | Winter | 2761 | #N/A | Winter | 412395.7 | 2024-12-03 09:00 | 401239.5 | 2136.9 | 4978.9 | 4040.4 | 412395.7 | 388103.5 | 289652.2 | 0.0327 | 0.0444 | 0.59 | 0.59 | 253.1 | 19.3 | 2.73 | 19 | 865 | 0.17 | 254.4 | 44.8 | 299.3 | 263.3 | 20.1 | 2.83 | 19.8 | 900.1 | 0.17 | 264.7 | 46.7 | 311.3 | 216.9 | 9.6 | 1.26 | 20.7 | 954.8 | 0.1 | 217.6 | 49.2 | 266.8 | 920.7 | 100.7 | 14.6 | 33.2 | 2177.1 | 0.45 | 927.7 | 98.2 | 1025.9 | 25.36 | 0 | 0.27 | 25.64 | 26.58 | 0 | 0.29 | 26.87 | 412395.7 | 122743.5 | 0 | 4188.9 | 0 | 4428.9 | 59633.9 | 0 | 143.4 | 6809.8 | 109649.4 | 0 | 95.5 | 3315.4 | 20764.5 | 87033.9 | 518.1 | 23.6 | 0 | 55815.7 | 58947 | 1027.6 | 2834.3 | 213 | 7 | 5335.1
8075 | 337 | Day337 | 10 | Hour10 | 12 | Winter | 2761 | #N/A | Winter | 424278.1 | 2024-12-03 10:00 | 409621.7 | 6284 | 4517.9 | 3854.5 | 424278.1 | 396126.4 | 281710.7 | 0.0329 | 0.0452 | 0.62 | 0.61 | 229.8 | 17.2 | 2.42 | 17.7 | 796.3 | 0.15 | 231 | 41.5 | 272.5 | 241.5 | 18.1 | 2.55 | 18.6 | 836.1 | 0.16 | 242.7 | 43.5 | 286.3 | 211.2 | 10.7 | 1.44 | 18.9 | 887.1 | 0.1 | 211.9 | 45.4 | 257.3 | 821.8 | 84.8 | 12.24 | 34.3 | 2104 | 0.4 | 827.7 | 97.1 | 924.7 | 24.25 | 0 | 0.28 | 24.54 | 25.45 | 0 | 0.29 | 25.75 | 424278.1 | 142567.5 | 220.5 | 4188.9 | 0 | 4537.4 | 54514.7 | 0 | 550.2 | 9344.1 | 106521.8 | 0 | 95.5 | 3315.4 | 20764.5 | 87033.9 | 518.1 | 0 | 0 | 76194.1 | 55384.8 | 1094.3 | 5893.9 | 366.6 | 0 | 5574.7
8076 | 337 | Day337 | 11 | Hour11 | 12 | Winter | 2761 | #N/A | Winter | 428389.2 | 2024-12-03 11:00 | 415904 | 4491.7 | 4151.1 | 3842.4 | 428389.3 | 402131.1 | 282171.2 | 0.0331 | 0.0459 | 0.62 | 0.62 | 226.9 | 17 | 2.39 | 17.5 | 786.9 | 0.15 | 228 | 41 | 269 | 238.1 | 17.8 | 2.51 | 18.4 | 825.1 | 0.16 | 239.3 | 43 | 282.3 | 215.8 | 11.2 | 1.51 | 19.1 | 897.4 | 0.1 | 216.6 | 45.9 | 262.5 | 661.9 | 54 | 7.65 | 41.4 | 2149.9 | 0.33 | 665.6 | 105.5 | 771.1 | 25.06 | 0 | 0.29 | 25.35 | 26.26 | 0 | 0.3 | 26.56 | 428389.2 | 146218 | 0 | 4198.3 | 0 | 4988.6 | 54267 | 0 | 662.3 | 10311.6 | 106414.3 | 0 | 95.5 | 3315.4 | 20793.4 | 87580.7 | 518.1 | 0 | 0 | 83091.2 | 50942.7 | 1210.3 | 8485.3 | 213 | 20.2 | 5275.6
8077 | 337 | Day337 | 12 | Hour12 | 12 | Winter | 2761 | #N/A | Winter | 432719.6 | 2024-12-03 12:00 | 420201.1 | 4221 | 4211.8 | 4085.6 | 432719.6 | 406233.1 | 287079.7 | 0.0332 | 0.0463 | 0.62 | 0.61 | 232.8 | 17.7 | 2.49 | 17.7 | 799.4 | 0.15 | 234 | 41.6 | 275.6 | 243.8 | 18.5 | 2.61 | 18.5 | 836.7 | 0.16 | 245.1 | 43.5 | 288.6 | 211.1 | 10.5 | 1.41 | 19.1 | 891 | 0.1 | 211.8 | 45.7 | 257.5 | 744.5 | 69.5 | 9.96 | 37.7 | 2137.4 | 0.36 | 749.3 | 101.5 | 850.7 | 26.47 | 0 | 0.29 | 26.76 | 27.76 | 0 | 0.3 | 28.06 | 432719.6 | 145639.8 | 0 | 4198.3 | 0 | 5090.3 | 57274.7 | 0 | 622.3 | 10466.9 | 107355.3 | 0 | 95.5 | 3315.4 | 20793.4 | 88396.1 | 518.1 | 42.6 | 0 | 85083.9 | 48014.8 | 1452 | 9461.4 | 213 | 20.2 | 5372.1
8078 | 337 | Day337 | 13 | Hour13 | 12 | Winter | 2761 | #N/A | Winter | 435781.6 | 2024-12-03 13:00 | 422739.4 | 3824.1 | 4881.3 | 4336.9 | 435781.6 | 408652.8 | 286841.6 | 0.0333 | 0.0466 | 0.62 | 0.62 | 230.9 | 17.4 | 2.46 | 17.6 | 794.9 | 0.15 | 232.1 | 41.3 | 273.4 | 241.5 | 18.3 | 2.58 | 18.4 | 830.4 | 0.16 | 242.7 | 43.2 | 285.9 | 206.4 | 10.2 | 1.36 | 18.8 | 875.7 | 0.1 | 207.1 | 44.9 | 252 | 894.9 | 92.5 | 13.37 | 37.1 | 2284 | 0.44 | 901.3 | 105.3 | 1006.6 | 26.55 | 0 | 0.29 | 26.84 | 27.84 | 0 | 0.3 | 28.14 | 435781.6 | 148940 | 0.2 | 4198.3 | 0 | 4431.6 | 56895.8 | 0 | 582.8 | 11688.7 | 108112.1 | 0 | 95.5 | 3315.4 | 20793.4 | 88396.1 | 518.1 | 85.2 | 0 | 85204.3 | 49668.2 | 1796 | 8635.1 | 280 | 174.6 | 5211.9
8079 | 337 | Day337 | 14 | Hour14 | 12 | Winter | 2761 | #N/A | Winter | 434790.6 | 2024-12-03 14:00 | 423263.6 | 1724.8 | 5062.4 | 4739.9 | 434790.7 | 409152.1 | 286053.4 | 0.0333 | 0.0467 | 0.62 | 0.62 | 227 | 16.8 | 2.37 | 17.7 | 791.9 | 0.15 | 228.1 | 41.3 | 269.4 | 237.1 | 17.6 | 2.47 | 18.4 | 826.9 | 0.16 | 238.3 | 43.1 | 281.4 | 218.3 | 11.7 | 1.58 | 19 | 897 | 0.1 | 219.1 | 45.8 | 264.9 | 859.1 | 86.6 | 12.51 | 37.8 | 2249.8 | 0.43 | 865.1 | 104.9 | 970.1 | 26.36 | 0 | 0.29 | 26.64 | 27.66 | 0 | 0.3 | 27.96 | 434790.6 | 148737.3 | 0 | 4198.3 | 0 | 4375.6 | 54526.8 | 0 | 582 | 10105.5 | 109770 | 0 | 159.1 | 3315.4 | 20793.4 | 88396.1 | 518.7 | 0 | 0 | 81496.2 | 54251 | 2302.6 | 8498.3 | 220.7 | 0.5 | 4610.6
8080 | 337 | Day337 | 15 | Hour15 | 12 | Winter | 2761 | #N/A | Winter | 436315.5 | 2024-12-03 15:00 | 425423 | 1528.1 | 4147 | 5217.4 | 436315.5 | 411213.3 | 292861 | 0.0334 | 0.0469 | 0.61 | 0.6 | 235.9 | 17.5 | 2.47 | 18.2 | 821.6 | 0.16 | 237.1 | 42.8 | 279.9 | 246.2 | 18.3 | 2.57 | 19.1 | 858 | 0.16 | 247.5 | 44.7 | 292.1 | 225.2 | 11.7 | 1.59 | 19.9 | 934.5 | 0.11 | 226 | 47.8 | 273.8 | 675.5 | 44.5 | 6.19 | 51.2 | 2514.6 | 0.32 | 678.5 | 126.2 | 804.7 | 26.67 | 0 | 0.29 | 26.96 | 28 | 0 | 0.3 | 28.3 | 436315.5 | 143454.5 | 0 | 4198.3 | 0 | 4375.6 | 56942.2 | 0 | 621.4 | 7834.5 | 114041.3 | 0 | 159.1 | 3315.4 | 20793.4 | 88396.1 | 639.6 | 0 | 0 | 71261.3 | 60929 | 2808.3 | 6679.2 | 15.4 | 1.1 | 4358.6
8081 | 337 | Day337 | 16 | Hour16 | 12 | Winter | 2761 | #N/A | Winter | 449492.6 | 2024-12-03 16:00 | 436909 | 2492.3 | 4147 | 5944.3 | 449492.6 | 422158 | 318418.4 | 0.0338 | 0.0482 | 0.56 | 0.56 | 270.4 | 20.8 | 2.94 | 19.9 | 917.9 | 0.17 | 271.9 | 47.3 | 319.1 | 282.9 | 21.7 | 3.07 | 20.8 | 960.8 | 0.18 | 284.4 | 49.5 | 333.8 | 372.5 | 24 | 3.34 | 28.8 | 1395.7 | 0.18 | 374.1 | 70.4 | 444.6 | 564.8 | 29.8 | 4.04 | 49.5 | 2333.1 | 0.27 | 566.8 | 119.1 | 685.9 | 27.86 | 0 | 0.28 | 28.14 | 29.31 | 0 | 0.29 | 29.61 | 449492.6 | 131074.2 | 1.1 | 4247.1 | 0 | 4480.2 | 70759.3 | 0 | 644.4 | 7332.7 | 125374.5 | 0 | 159.1 | 3315.4 | 20825.1 | 88396.1 | 664.3 | 196.2 | 0 | 49737.5 | 70182.8 | 3176.8 | 5113.9 | 30.7 | 7.4 | 7150.5
8082 | 337 | Day337 | 17 | Hour17 | 12 | Winter | 2761 | #N/A | Winter | 468013.4 | 2024-12-03 17:00 | 457551.2 | 0 | 4115.8 | 6346.3 | 468013.4 | 441773.3 | 349657.5 | 0.0345 | 0.0505 | 0.52 | 0.52 | 302.7 | 24 | 3.4 | 21.2 | 1003 | 0.19 | 304.3 | 51.2 | 355.5 | 316.2 | 25 | 3.54 | 22.2 | 1050 | 0.19 | 317.9 | 53.6 | 371.5 | 433.6 | 27.9 | 3.87 | 33.5 | 1632.8 | 0.21 | 435.5 | 82.2 | 517.7 | 1084.4 | 122.4 | 17.8 | 35.8 | 2428 | 0.55 | 1092.9 | 108.3 | 1201.2 | 31.61 | 0 | 0.28 | 31.89 | 33.31 | 0 | 0.3 | 33.61 | 468013.4 | 118355.8 | 2324.8 | 4247.1 | 0 | 6908.3 | 85643.2 | 0 | 515.1 | 3255.4 | 135543 | 0 | 415.3 | 3315.4 | 21988.5 | 88396.1 | 825.9 | 49.8 | 0 | 25044.7 | 85861.7 | 3678.9 | 4366.8 | 61.4 | 843.5 | 7203.1
8083 | 337 | Day337 | 18 | Hour18 | 12 | Winter | 2761 | #N/A | Winter | 476249.7 | 2024-12-03 18:00 | 470119.4 | 0 | 0 | 6130.4 | 476249.7 | 453707.8 | 362627 | 0.0349 | 0.0518 | 0.52 | 0.52 | 300.6 | 23.5 | 3.32 | 21.4 | 1007.6 | 0.18 | 302.2 | 51.5 | 353.6 | 315.1 | 24.5 | 3.46 | 22.6 | 1060.3 | 0.19 | 316.8 | 54.2 | 371.1 | 440.3 | 27.3 | 3.78 | 35 | 1688.8 | 0.21 | 442.2 | 85.4 | 527.5 | 348.9 | 9 | 1.05 | 46.1 | 1740.9 | 0.2 | 349.4 | 98.1 | 447.5 | 32.74 | 0 | 0.23 | 32.97 | 34.55 | 0 | 0.25 | 34.8 | 476249.7 | 113622.7 | 4699.1 | 4234.2 | 0 | 7409.6 | 84558.9 | 0 | 149.8 | 886 | 141502.5 | 0 | 305.2 | 3315.4 | 26236.7 | 87859.8 | 894.7 | 1610.8 | 0 | 4354.7 | 104137 | 4095.3 | 2005.8 | 0 | 5094.6 | 7851.8
8084 | 337 | Day337 | 19 | Hour19 | 12 | Winter | 2761 | #N/A | Winter | 482470.9 | 2024-12-03 19:00 | 476401.8 | 0 | 0 | 6069 | 482470.9 | 459669.5 | 368995.1 | 0.0351 | 0.0525 | 0.53 | 0.52 | 296.5 | 23.2 | 3.28 | 21.1 | 993.6 | 0.18 | 298.1 | 50.8 | 348.8 | 311.6 | 24.2 | 3.43 | 22.3 | 1047.2 | 0.19 | 313.2 | 53.6 | 366.8 | 444.5 | 27.8 | 3.84 | 35.1 | 1698.3 | 0.22 | 446.4 | 85.8 | 532.2 | 584.2 | 37.4 | 5.2 | 45.3 | 2203.3 | 0.28 | 586.7 | 111 | 697.7 | 32.6 | 0 | 0.15 | 32.76 | 34.44 | 0 | 0.16 | 34.6 | 482470.9 | 113475.8 | 6401 | 4221.4 | 0 | 7463.8 | 84533 | 0 | 0 | 0 | 141289.1 | 0 | 305.2 | 3315.4 | 28810.5 | 87850.4 | 898.6 | 3906.7 | 0 | 0 | 109171.2 | 4304.5 | 543.5 | 0 | 5018.6 | 8194
8085 | 337 | Day337 | 20 | Hour20 | 12 | Winter | 2761 | #N/A | Winter | 479451.6 | 2024-12-03 20:00 | 473325.3 | 9.9 | 0 | 6116.4 | 479451.6 | 456733.8 | 365274.5 | 0.0351 | 0.0522 | 0.54 | 0.53 | 289.3 | 22.4 | 3.17 | 20.8 | 975 | 0.18 | 290.9 | 49.9 | 340.8 | 302.3 | 23.4 | 3.3 | 21.8 | 1020.8 | 0.19 | 303.9 | 52.3 | 356.2 | 449.7 | 28.5 | 3.94 | 35.1 | 1710.3 | 0.21 | 451.7 | 86.2 | 537.8 | 1046.4 | 118.8 | 17.28 | 35.5 | 2324 | 0.53 | 1054.7 | 104.9 | 1159.5 | 30.86 | 0 | 0.14 | 31 | 32.59 | 0 | 0.15 | 32.74 | 479451.6 | 114177.1 | 4931.8 | 4221.4 | 0 | 7463.8 | 81228.5 | 0 | 0 | 0 | 139465.8 | 0 | 159.1 | 3315.4 | 33140 | 87850.4 | 890.3 | 2607.9 | 0 | 0 | 109767.9 | 4409.2 | 0 | 247.1 | 2995.4 | 6741.9
8086 | 337 | Day337 | 21 | Hour21 | 12 | Winter | 2761 | #N/A | Winter | 463143.6 | 2024-12-03 21:00 | 456844.7 | 4.6 | 278.9 | 6015.3 | 463143.6 | 441065.5 | 348861.6 | 0.0345 | 0.0506 | 0.55 | 0.55 | 273.5 | 20.6 | 2.91 | 20.4 | 940.1 | 0.17 | 274.9 | 48.4 | 323.3 | 285.7 | 21.5 | 3.03 | 21.4 | 984.1 | 0.18 | 287.2 | 50.7 | 337.9 | 453.7 | 28.4 | 3.93 | 35.8 | 1733.4 | 0.22 | 455.7 | 87.5 | 543.1 | 781.7 | 69.7 | 9.98 | 42.9 | 2333 | 0.39 | 786.5 | 112.5 | 899 | 29.43 | 0 | 0.14 | 29.57 | 31.04 | 0 | 0.15 | 31.19 | 463143.6 | 114281.9 | 4404.9 | 4216.9 | 0 | 6201.8 | 71481.5 | 0 | 0 | 0 | 134842 | 0 | 159.1 | 3315.4 | 32820.9 | 87849.3 | 890.3 | 2679.6 | 0 | 0 | 109866.8 | 4415.2 | 0 | 544.6 | 2649.5 | 5011.7
8087 | 337 | Day337 | 22 | Hour22 | 12 | Winter | 2761 | #N/A | Winter | 439432 | 2024-12-03 22:00 | 433267 | 0.4 | 153.6 | 6011 | 439432 | 418606.6 | 326057.9 | 0.0338 | 0.0481 | 0.57 | 0.57 | 254.7 | 18.5 | 2.6 | 19.9 | 899.4 | 0.16 | 256 | 46.7 | 302.7 | 265.7 | 19.2 | 2.7 | 20.8 | 939.7 | 0.17 | 267 | 48.9 | 315.8 | 462.6 | 28.9 | 4.01 | 36.5 | 1767.5 | 0.22 | 464.5 | 89.2 | 553.8 | 883.3 | 97.4 | 14.15 | 31.5 | 2047.9 | 0.45 | 890 | 92.6 | 982.7 | 28.58 | 0 | 0.22 | 28.8 | 30.07 | 0 | 0.24 | 30.3 | 439432 | 113374.2 | 3180.7 | 4208.6 | 0 | 5035.7 | 59740.2 | 0 | 0 | 0 | 128096.1 | 0 | 159.1 | 3315.4 | 31335.1 | 87400.5 | 845.4 | 2741 | 0 | 0 | 108980.8 | 4393.3 | 0 | 279.1 | 2673.5 | 4540.7
8088 | 337 | Day337 | 23 | Hour23 | 12 | Winter | 2761 | #N/A | Winter | 412257.4 | 2024-12-03 23:00 | 405364.3 | 126.3 | 703.3 | 6063.5 | 412257.4 | 391968.8 | 300752.7 | 0.033 | 0.0452 | 0.59 | 0.59 | 238 | 17.1 | 2.39 | 19 | 847.8 | 0.16 | 239.2 | 44.3 | 283.5 | 248.2 | 17.7 | 2.49 | 19.9 | 885.8 | 0.17 | 249.4 | 46.3 | 295.8 | 448.7 | 26.9 | 3.71 | 36.4 | 1755 | 0.21 | 450.5 | 88.7 | 539.2 | 768.1 | 66.8 | 9.54 | 43.4 | 2345.5 | 0.38 | 772.7 | 113.4 | 886.1 | 27.34 | 0 | 0.13 | 27.47 | 28.7 | 0 | 0.14 | 28.84 | 412257.4 | 111504.6 | 3276.2 | 4057.3 | 0 | 4931.1 | 51539.3 | 0 | 0 | 0 | 114925.1 | 0 | 159.1 | 3315.4 | 28686.8 | 87397.2 | 635.2 | 1830 | 0 | 0 | 107153.5 | 4351.1 | 0 | 0 | 1066.4 | 4538.1
8089 | 338 | Day338 | 0 | Hour0 | 12 | Winter | 61 | 509101.7 | Winter | 391144.8 | 2024-12-04 | 379261.6 | 910.2 | 4956.1 | 6016.9 | 391144.7 | 367004.5 | 281798.8 | 0.0323 | 0.0423 | 0.61 | 0.6 | 234.6 | 17.2 | 2.41 | 18.6 | 825.2 | 0.16 | 235.8 | 43.2 | 279 | 245.1 | 18 | 2.52 | 19.4 | 861.3 | 0.17 | 246.3 | 45.1 | 291.4 | 447.2 | 26.9 | 3.7 | 36.2 | 1748 | 0.21 | 449.1 | 88.4 | 537.4 | 587.2 | 49 | 6.96 | 35.8 | 1872 | 0.3 | 590.6 | 91.7 | 682.3 | 25.09 | 0 | 0.13 | 25.22 | 26.24 | 0 | 0.13 | 26.37 | 391144.8 | 109346 | 8.7 | 4054.3 | 0 | 4928 | 49543 | 0 | 0 | 0 | 103795.4 | 0 | 95.5 | 3315.4 | 25387.8 | 87145.7 | 544.9 | 2980.2 | 0 | 0 | 105024.8 | 4321.2 | 0 | 0 | 1921.7 | 4538.1
8090 | 338 | Day338 | 1 | Hour1 | 12 | Winter | 2761 | #N/A | Winter | 376935.5 | 2024-12-04 01:00 | 359896.5 | 1534.9 | 9775.6 | 5728.6 | 376935.5 | 348460.3 | 270544 | 0.0318 | 0.04 | 0.6 | 0.6 | 237.8 | 17.4 | 2.44 | 18.9 | 837.5 | 0.16 | 239 | 43.9 | 282.9 | 247.9 | 18.2 | 2.56 | 19.6 | 869.9 | 0.17 | 249.1 | 45.5 | 294.6 | 419.7 | 23.4 | 3.19 | 35.8 | 1696.7 | 0.2 | 421.3 | 86.4 | 507.7 | 432.9 | 20 | 2.64 | 40.4 | 1888.6 | 0.2 | 434.2 | 96.7 | 530.9 | 23.82 | 0 | 0.3 | 24.12 | 24.84 | 0 | 0.3 | 25.14 | 376935.5 | 106391.5 | 0 | 4054.3 | 0 | 4730.9 | 48261.3 | 0 | 0 | 0 | 101657.9 | 0 | 95.5 | 3315.4 | 21246.7 | 86034.9 | 544.9 | 602.3 | 0 | 0 | 102076.9 | 4314.5 | 0 | 0 | 800.6 | 4538.1
8091 | 338 | Day338 | 2 | Hour2 | 12 | Winter | 2761 | #N/A | Winter | 368065.5 | 2024-12-04 02:00 | 348631.5 | 3698.3 | 10145.7 | 5590 | 368065.5 | 337664.4 | 262603.2 | 0.0315 | 0.0386 | 0.61 | 0.61 | 233.9 | 17.1 | 2.41 | 18.6 | 821.9 | 0.16 | 235.1 | 43.2 | 278.2 | 244.1 | 18 | 2.54 | 19.3 | 854.1 | 0.17 | 245.3 | 44.8 | 290.1 | 432.9 | 24.8 | 3.38 | 36.2 | 1731.6 | 0.2 | 434.5 | 87.9 | 522.4 | 529.8 | 38.7 | 5.44 | 36.5 | 1860.1 | 0.25 | 532.5 | 92 | 624.5 | 22.48 | 0 | 0.3 | 22.78 | 23.41 | 0 | 0.3 | 23.71 | 368065.5 | 105462.3 | 0.4 | 4054.3 | 0 | 4375.6 | 46616.6 | 0 | 0 | 0 | 97261.3 | 0 | 95.5 | 3315.4 | 20304.3 | 86034.9 | 544.9 | 0 | 0 | 0 | 101139.2 | 4323 | 0 | 0 | 0 | 4733.6
8092 | 338 | Day338 | 3 | Hour3 | 12 | Winter | 2761 | #N/A | Winter | 364215.6 | 2024-12-04 03:00 | 345008.8 | 4267.3 | 9369.6 | 5569.9 | 364215.6 | 334192.1 | 259997.5 | 0.0314 | 0.0382 | 0.61 | 0.61 | 233.2 | 17.2 | 2.42 | 18.5 | 816.3 | 0.16 | 234.3 | 42.9 | 277.2 | 243.5 | 18.1 | 2.55 | 19.2 | 848.4 | 0.17 | 244.7 | 44.5 | 289.2 | 436.2 | 25.5 | 3.5 | 36 | 1725.6 | 0.21 | 437.9 | 87.5 | 525.4 | 431 | 21.5 | 2.88 | 38.8 | 1830.3 | 0.2 | 432.5 | 93.4 | 525.9 | 22.27 | 0 | 0.3 | 22.56 | 23.15 | 0 | 0.29 | 23.44 | 364215.6 | 104218.1 | 0 | 4054.3 | 0 | 4375.6 | 46342.6 | 0 | 0 | 0 | 94930 | 0 | 95.5 | 3315.4 | 20304.3 | 86034.9 | 544.9 | 0 | 0 | 0 | 99984.9 | 4233.3 | 0 | 0 | 0 | 4704.9
8093 | 338 | Day338 | 4 | Hour4 | 12 | Winter | 2761 | #N/A | Winter | 365807.2 | 2024-12-04 04:00 | 351111.6 | 4274.9 | 4636.3 | 5784.3 | 365807.1 | 340067.6 | 261866.9 | 0.0315 | 0.0388 | 0.61 | 0.6 | 235.2 | 17.3 | 2.44 | 18.6 | 823.2 | 0.16 | 236.3 | 43.2 | 279.6 | 244.2 | 18 | 2.54 | 19.3 | 854.6 | 0.17 | 245.4 | 44.8 | 290.3 | 445.7 | 26.7 | 3.68 | 36.1 | 1742.9 | 0.21 | 447.5 | 88.1 | 535.6 | 568.1 | 46.3 | 6.56 | 34.9 | 1844.9 | 0.27 | 571.3 | 89.9 | 661.2 | 22.31 | 0 | 0.3 | 22.6 | 23.23 | 0 | 0.28 | 23.51 | 365807.2 | 103940.3 | 8.2 | 4054.3 | 0 | 4375.6 | 46966.7 | 0 | 0 | 0 | 96167 | 0 | 95.5 | 3315.4 | 20304.3 | 86034.9 | 544.9 | 0 | 0 | 0 | 99957.9 | 3982.4 | 0 | 0 | 0 | 4334.9
8094 | 338 | Day338 | 5 | Hour5 | 12 | Winter | 2761 | #N/A | Winter | 380701.6 | 2024-12-04 05:00 | 371262.5 | 2216.8 | 1041.5 | 6180.8 | 380701.6 | 359397.7 | 275902.4 | 0.032 | 0.0411 | 0.59 | 0.58 | 245.2 | 17.8 | 2.51 | 19.4 | 865.6 | 0.17 | 246.4 | 45.3 | 291.7 | 253.5 | 18.4 | 2.58 | 20.2 | 897.4 | 0.17 | 254.8 | 47 | 301.8 | 469.5 | 30.2 | 4.19 | 36.3 | 1772 | 0.22 | 471.5 | 89.1 | 560.7 | 539.8 | 35.7 | 4.95 | 40.7 | 2016.3 | 0.25 | 542.2 | 100.8 | 643.1 | 23.13 | 0 | 0.26 | 23.39 | 24.19 | 0 | 0.27 | 24.46 | 380701.6 | 104799.2 | 0.3 | 4054.3 | 0 | 4375.6 | 50169.4 | 0 | 0 | 0 | 107007.8 | 0 | 95.5 | 3315.4 | 20304.3 | 86034.9 | 544.9 | 0 | 0 | 0 | 101331.2 | 3468.1 | 0 | 0 | 0 | 4334.9
8095 | 338 | Day338 | 6 | Hour6 | 12 | Winter | 2761 | #N/A | Winter | 408559.9 | 2024-12-04 06:00 | 400491.1 | 852.2 | 929.3 | 6287.2 | 408559.9 | 387361.5 | 299494.6 | 0.0328 | 0.0444 | 0.56 | 0.56 | 270.3 | 20.5 | 2.89 | 20.3 | 927.6 | 0.17 | 271.7 | 48 | 319.7 | 279.9 | 21.2 | 2.99 | 21 | 962.2 | 0.18 | 281.3 | 49.8 | 331.1 | 488.9 | 32.5 | 4.53 | 36.9 | 1806.7 | 0.24 | 491.1 | 90.8 | 581.9 | 881.1 | 98 | 14.22 | 31.1 | 2033.8 | 0.45 | 887.9 | 91.8 | 979.7 | 24.75 | 0 | 0.25 | 25 | 25.95 | 0 | 0.27 | 26.22 | 408559.9 | 109065.3 | 311 | 4125 | 0 | 4395.5 | 62860.6 | 0 | 0 | 611.8 | 117343 | 0 | 95.5 | 3315.4 | 20341.3 | 86162.4 | 544.9 | 0 | 0 | 149.7 | 105421.7 | 2882 | 0 | 0 | 0 | 5003.2
8096 | 338 | Day338 | 7 | Hour7 | 12 | Winter | 2761 | #N/A | Winter | 434293.7 | 2024-12-04 07:00 | 428088.6 | 0 | 366.6 | 5838.5 | 434293.7 | 413721.8 | 306266.8 | 0.0336 | 0.0474 | 0.57 | 0.57 | 257.5 | 19.3 | 2.72 | 19.5 | 890 | 0.17 | 258.8 | 46.1 | 304.9 | 267 | 20 | 2.82 | 20.2 | 924 | 0.17 | 268.4 | 47.8 | 316.2 | 414.4 | 25.9 | 3.58 | 32.7 | 1586 | 0.2 | 416.1 | 80.1 | 496.2 | 798.3 | 77.2 | 11.1 | 37.9 | 2205.8 | 0.39 | 803.7 | 103.8 | 907.4 | 26.31 | 0 | 0.26 | 26.57 | 27.68 | 0 | 0.28 | 27.95 | 434293.7 | 128026.9 | 515.6 | 4129 | 0 | 5334.2 | 62770.3 | 0 | 0 | 4354.8 | 121306.8 | 0 | 95.5 | 3315.4 | 20858 | 87397.2 | 544.9 | 0 | 0 | 12637.3 | 108601.5 | 2433.3 | 568.1 | 0 | 0 | 6601.8
8097 | 338 | Day338 | 8 | Hour8 | 12 | Winter | 2761 | #N/A | Winter | 448076.8 | 2024-12-04 08:00 | 442200.6 | 57.1 | 366.6 | 5452.4 | 448076.8 | 427179.8 | 294802.7 | 0.034 | 0.0488 | 0.62 | 0.61 | 226.7 | 16.4 | 2.31 | 17.9 | 802.7 | 0.15 | 227.8 | 41.9 | 269.7 | 235.6 | 17 | 2.39 | 18.7 | 835.8 | 0.16 | 236.8 | 43.6 | 280.4 | 262.9 | 13.7 | 1.86 | 23.2 | 1091 | 0.12 | 263.9 | 55.8 | 319.6 | 683.5 | 50.2 | 7.05 | 46.9 | 2392.5 | 0.32 | 686.9 | 118.3 | 805.2 | 26.6 | 0 | 0.27 | 26.88 | 28.02 | 0 | 0.29 | 28.31 | 448076.8 | 153274.1 | 2133.3 | 4168.9 | 0 | 4730.9 | 54095.7 | 0 | 0 | 7463.1 | 117335.7 | 0 | 95.5 | 3315.4 | 20531.9 | 87850.4 | 544.9 | 0 | 0 | 36446.9 | 107218.4 | 2145.6 | 3884.7 | 0 | 0 | 6344.9
8098 | 338 | Day338 | 9 | Hour9 | 12 | Winter | 2761 | #N/A | Winter | 457260.7 | 2024-12-04 09:00 | 450251.4 | 1090.8 | 368.4 | 5550.1 | 457260.7 | 434833.5 | 290751 | 0.0342 | 0.0497 | 0.63 | 0.63 | 217.4 | 15.9 | 2.23 | 17.1 | 765.4 | 0.14 | 218.5 | 39.9 | 258.4 | 226 | 16.5 | 2.31 | 17.8 | 797 | 0.15 | 227.1 | 41.6 | 268.7 | 197.9 | 7.5 | 0.95 | 20.1 | 911.4 | 0.09 | 198.4 | 47.2 | 245.6 | 428.4 | 11.9 | 1.4 | 47.1 | 2118.5 | 0.19 | 429.2 | 110.3 | 539.5 | 26.52 | 0 | 0.28 | 26.8 | 27.99 | 0 | 0.29 | 28.28 | 457260.7 | 166509.7 | 1413.4 | 4168.9 | 0 | 4926.5 | 53596.1 | 0 | 135.3 | 9115.1 | 112905.5 | 0 | 95.5 | 3315.4 | 21379.3 | 87850.4 | 544.9 | 555 | 0 | 55544.4 | 100180.7 | 1534.1 | 6459.2 | 0 | 1798.5 | 5538.5
8099 | 338 | Day338 | 10 | Hour10 | 12 | Winter | 2761 | #N/A | Winter | 464807.8 | 2024-12-04 10:00 | 455984 | 751.7 | 2114 | 5958.1 | 464807.8 | 440271.2 | 285891.7 | 0.0345 | 0.0504 | 0.65 | 0.65 | 210.4 | 15.5 | 2.18 | 16.5 | 737.3 | 0.14 | 211.4 | 38.5 | 249.9 | 218.5 | 16 | 2.26 | 17.2 | 766.8 | 0.15 | 219.6 | 40 | 259.6 | 173.5 | 7.2 | 0.93 | 17 | 779.3 | 0.08 | 174 | 40.3 | 214.3 | 528.3 | 27.6 | 3.71 | 46.4 | 2205.1 | 0.24 | 530.1 | 112.2 | 642.4 | 25.89 | 0 | 0.28 | 26.17 | 27.29 | 0 | 0.3 | 27.59 | 464807.8 | 178916.1 | 0 | 4190.7 | 0 | 5659.1 | 53316.4 | 0 | 538.7 | 11397.2 | 110003.2 | 0 | 95.5 | 3315.4 | 20705.5 | 88061 | 544.9 | 0 | 0 | 76927.7 | 89077.4 | 975.1 | 8086 | 0 | 0 | 6439.7
8100 | 338 | Day338 | 11 | Hour11 | 12 | Winter | 2761 | #N/A | Winter | 472560.8 | 2024-12-04 11:00 | 459376.4 | 3452.6 | 3736.3 | 5995.4 | 472560.8 | 443502.9 | 289656.6 | 0.0346 | 0.0507 | 0.65 | 0.64 | 209.5 | 15.4 | 2.16 | 16.4 | 735.5 | 0.14 | 210.6 | 38.4 | 248.9 | 218.6 | 16 | 2.25 | 17.2 | 768.7 | 0.15 | 219.7 | 40.1 | 259.8 | 161.7 | 6.9 | 0.9 | 15.7 | 719.9 | 0.08 | 162.2 | 37.2 | 199.3 | 529.5 | 23.9 | 3.15 | 49.9 | 2326.7 | 0.24 | 531.1 | 119.3 | 650.4 | 26.18 | 0 | 0.28 | 26.47 | 27.58 | 0 | 0.3 | 27.88 | 472560.8 | 182904.2 | 0 | 4190.7 | 0 | 5985.3 | 53814.2 | 0 | 615.6 | 11668.5 | 112071.2 | 0 | 95.5 | 3315.4 | 21424.8 | 88061 | 544.9 | 153.6 | 0 | 84676.7 | 85300.3 | 643 | 10530.8 | 0 | 250.8 | 6782.9
8101 | 338 | Day338 | 12 | Hour12 | 12 | Winter | 2761 | #N/A | Winter | 475213.1 | 2024-12-04 12:00 | 461147.7 | 4063.6 | 4100.8 | 5901.1 | 475213.1 | 445193.1 | 291525 | 0.0346 | 0.0508 | 0.65 | 0.64 | 212.7 | 15.8 | 2.22 | 16.5 | 741.5 | 0.14 | 213.8 | 38.6 | 252.4 | 222.2 | 16.4 | 2.31 | 17.3 | 775.8 | 0.15 | 223.3 | 40.4 | 263.7 | 160.4 | 6.9 | 0.9 | 15.5 | 711 | 0.08 | 160.9 | 36.7 | 197.6 | 591.3 | 34.4 | 4.71 | 48.8 | 2355.6 | 0.27 | 593.6 | 119 | 712.7 | 26.25 | 0 | 0.29 | 26.54 | 27.63 | 0 | 0.3 | 27.93 | 475213.1 | 183688 | 244.8 | 4190.7 | 0 | 5455.9 | 55706.8 | 0 | 616.3 | 13636.2 | 112331.4 | 0 | 95.5 | 3315.4 | 21425.1 | 88061 | 544.9 | 153.6 | 0 | 84678.2 | 84333.9 | 423.5 | 10901.7 | 0 | 633.2 | 6780.6
8102 | 338 | Day338 | 13 | Hour13 | 12 | Winter | 2761 | #N/A | Winter | 473551.9 | 2024-12-04 13:00 | 461210.8 | 2475.1 | 4100.8 | 5765.3 | 473551.9 | 445256 | 286951.5 | 0.0346 | 0.0508 | 0.65 | 0.65 | 210.5 | 15.6 | 2.2 | 16.3 | 733.7 | 0.14 | 211.6 | 38.2 | 249.8 | 219.3 | 16.2 | 2.28 | 17.1 | 765.5 | 0.15 | 220.4 | 39.9 | 260.3 | 161.6 | 6.9 | 0.91 | 15.7 | 715.5 | 0.08 | 162.1 | 37 | 199.1 | 920.3 | 95.4 | 13.78 | 37.9 | 2341.2 | 0.45 | 926.9 | 107.8 | 1034.7 | 26.18 | 0 | 0.28 | 26.47 | 27.56 | 0 | 0.3 | 27.86 | 473551.9 | 186600.4 | 4 | 4190.7 | 0 | 4375.6 | 54968.5 | 0 | 588.1 | 14768.8 | 110666.6 | 0 | 95.5 | 3315.4 | 20575.7 | 88061 | 544.9 | 153.6 | 0 | 91434 | 79523.4 | 286.1 | 11591.2 | 0 | 44.1 | 6710.7
8103 | 338 | Day338 | 14 | Hour14 | 12 | Winter | 2761 | #N/A | Winter | 473637.9 | 2024-12-04 14:00 | 460825 | 3108.6 | 3990.8 | 5713.5 | 473637.9 | 444894.3 | 287899.1 | 0.0346 | 0.0508 | 0.65 | 0.65 | 208.5 | 15.3 | 2.16 | 16.3 | 730.9 | 0.14 | 209.6 | 38.1 | 247.7 | 217.5 | 16 | 2.25 | 17.1 | 763.3 | 0.15 | 218.6 | 39.8 | 258.5 | 160.9 | 6.9 | 0.9 | 15.6 | 713.3 | 0.08 | 161.4 | 36.9 | 198.3 | 594 | 38.7 | 5.36 | 45.3 | 2237 | 0.28 | 596.6 | 112 | 708.6 | 25.85 | 0 | 0.28 | 26.13 | 27.2 | 0 | 0.3 | 27.5 | 473637.9 | 185738.7 | 0 | 4195.4 | 0 | 5829.3 | 53851.9 | 0 | 585.1 | 14084.1 | 111273.1 | 0 | 95.5 | 3315.4 | 20732.7 | 88061 | 544.9 | 0 | 0 | 89898.7 | 80950.8 | 220 | 10624.1 | 213 | 0 | 7035.2
8104 | 338 | Day338 | 15 | Hour15 | 12 | Winter | 2761 | #N/A | Winter | 473741.7 | 2024-12-04 15:00 | 460891.8 | 3272.1 | 3887.8 | 5690 | 473741.7 | 444961.4 | 304528.2 | 0.0346 | 0.0508 | 0.62 | 0.61 | 230.4 | 17.2 | 2.42 | 17.6 | 798.8 | 0.15 | 231.6 | 41.5 | 273.1 | 240.6 | 17.9 | 2.53 | 18.4 | 835.3 | 0.16 | 241.9 | 43.4 | 285.2 | 165.5 | 7.5 | 0.99 | 15.7 | 723.2 | 0.08 | 166 | 37.2 | 203.3 | 520.7 | 25.5 | 3.42 | 47.4 | 2213.2 | 0.25 | 522.4 | 113.4 | 635.9 | 26.97 | 0 | 0.28 | 27.25 | 28.38 | 0 | 0.3 | 28.68 | 473741.7 | 169213.5 | 0 | 4195.4 | 0 | 6803.7 | 60750.2 | 0 | 639 | 9905 | 119026.5 | 0 | 159.1 | 3315.4 | 21425.1 | 88061 | 721.4 | 70.3 | 0 | 79441.8 | 79001.7 | 225.9 | 9751.7 | 93.1 | 0 | 7292.6
8105 | 338 | Day338 | 16 | Hour16 | 12 | Winter | 2761 | #N/A | Winter | 484045.3 | 2024-12-04 16:00 | 469600.7 | 4475.8 | 3887.8 | 6081 | 484045.3 | 453232.2 | 337763.5 | 0.0349 | 0.0517 | 0.56 | 0.56 | 276.4 | 21.8 | 3.09 | 19.6 | 921 | 0.17 | 277.9 | 47.1 | 325 | 289.7 | 22.8 | 3.23 | 20.6 | 965.9 | 0.18 | 291.2 | 49.4 | 340.7 | 347.9 | 22.3 | 3.11 | 27.1 | 1302.3 | 0.17 | 349.5 | 65.9 | 415.4 | 762.1 | 67.7 | 9.68 | 41.9 | 2285.5 | 0.37 | 766.8 | 110.1 | 876.9 | 29.4 | 0 | 0.28 | 29.68 | 31.04 | 0 | 0.29 | 31.34 | 484045.3 | 146281.8 | 24.8 | 4257.5 | 0 | 7819.2 | 80214.2 | 0 | 668 | 9857.6 | 130460.7 | 0 | 159.1 | 3315.4 | 22124.2 | 88396.1 | 779.3 | 213 | 0 | 60052.6 | 75469.6 | 234.1 | 6945.9 | 2171.8 | 559.9 | 6914.4
8106 | 338 | Day338 | 17 | Hour17 | 12 | Winter | 2761 | #N/A | Winter | 496738.4 | 2024-12-04 17:00 | 489987.6 | 0 | 1498.8 | 5252 | 496738.5 | 472532.8 | 377239.9 | 0.0356 | 0.054 | 0.52 | 0.51 | 303.4 | 23.6 | 3.33 | 21.6 | 1021.3 | 0.18 | 305 | 52.1 | 357.1 | 318.5 | 24.6 | 3.48 | 22.9 | 1076.3 | 0.19 | 320.2 | 55 | 375.2 | 436.3 | 28.5 | 4 | 33.7 | 1598.2 | 0.23 | 438.2 | 81.4 | 519.6 | 475.9 | 9 | 0.9 | 56.2 | 2488.7 | 0.21 | 476.5 | 130.4 | 606.9 | 33.11 | 0 | 0.23 | 33.34 | 35.01 | 0 | 0.24 | 35.25 | 496738.4 | 119498.5 | 2613.6 | 4257.5 | 0 | 7819.2 | 88661.8 | 0 | 562.9 | 5540.2 | 149875.5 | 0 | 159.1 | 3315.4 | 26418.1 | 88396.1 | 1006.1 | 4717.5 | 0 | 32404 | 80767.2 | 224.2 | 6134.8 | 6777 | 3164.5 | 7817.2
8107 | 338 | Day338 | 18 | Hour18 | 12 | Winter | 2761 | #N/A | Winter | 506355.6 | 2024-12-04 18:00 | 501054.2 | 0 | 0 | 5301.4 | 506355.6 | 482992.9 | 404943.8 | 0.036 | 0.0552 | 0.51 | 0.5 | 306.7 | 23.3 | 3.29 | 22.4 | 1045.8 | 0.19 | 308.3 | 53.6 | 361.9 | 324.1 | 24.4 | 3.45 | 23.9 | 1110.6 | 0.2 | 325.8 | 57 | 382.8 | 465.5 | 29.9 | 4.19 | 36.5 | 1717.4 | 0.25 | 467.5 | 87.8 | 555.3 | 1051.3 | 65 | 10.77 | 104.2 | 2462.8 | 1.62 | 1056.1 | 178.1 | 1234.2 | 47.38 | 0 | 0.24 | 47.62 | 50.17 | 0 | 0.26 | 50.43 | 506355.6 | 101411.9 | 6118.5 | 4257.5 | 0 | 8374.7 | 88444.1 | 0 | 153.8 | 1049.5 | 157863.6 | 0 | 1550.9 | 3315.4 | 36717.9 | 88396.1 | 1790.8 | 8114.3 | 0 | 5348.4 | 94668.1 | 192.1 | 3573.4 | 8796.2 | 3905.4 | 8315.2
8108 | 338 | Day338 | 19 | Hour19 | 12 | Winter | 2761 | #N/A | Winter | 509101.7 | 2024-12-04 19:00 | 503005.8 | 0 | 0 | 6095.8 | 509101.7 | 484839.8 | 406483.2 | 0.0361 | 0.0554 | 0.51 | 0.51 | 303.3 | 23 | 3.25 | 22.1 | 1034.5 | 0.18 | 304.9 | 53 | 357.9 | 318.8 | 24.1 | 3.4 | 23.4 | 1091.1 | 0.2 | 320.5 | 55.9 | 376.4 | 471.5 | 30.1 | 4.2 | 37.1 | 1754.5 | 0.25 | 473.5 | 89.4 | 562.9 | 669 | 39.3 | 5.62 | 58.7 | 2443.4 | 0.46 | 671.7 | 131.7 | 803.4 | 33.31 | 0 | 0.09 | 33.41 | 35.28 | 0 | 0.1 | 35.38 | 509101.7 | 102618.4 | 5257.2 | 4257.5 | 0 | 8082.6 | 88040.4 | 0 | 0 | 0 | 157130.7 | 0 | 1550.9 | 3315.4 | 43562.5 | 88396.1 | 1596.5 | 5293.4 | 0 | 0 | 102451.7 | 166.8 | 645.7 | 10308.1 | 4872.8 | 8315.2
8109 | 338 | Day338 | 20 | Hour20 | 12 | Winter | 2761 | #N/A | Winter | 502364.4 | 2024-12-04 20:00 | 496304.4 | 0 | 0 | 6060.1 | 502364.4 | 478465.9 | 395996.6 | 0.0359 | 0.0548 | 0.53 | 0.52 | 293.2 | 22.4 | 3.16 | 21.3 | 999 | 0.18 | 294.8 | 51.1 | 345.9 | 307.5 | 23.4 | 3.3 | 22.5 | 1049.9 | 0.19 | 309.1 | 53.8 | 362.9 | 450 | 27.2 | 3.78 | 36.7 | 1726.5 | 0.23 | 451.9 | 88.2 | 540.1 | 728.1 | 56.1 | 8.18 | 50.7 | 2233 | 0.51 | 732 | 117.3 | 849.4 | 31.2 | 0 | 0.13 | 31.34 | 33.04 | 0 | 0.14 | 33.19 | 502364.4 | 106367.8 | 4270.2 | 4239.4 | 0 | 7755.9 | 84611 | 0 | 0 | 0 | 151793.4 | 0 | 159.1 | 3315.4 | 45943.5 | 87850.4 | 1139.9 | 4918.4 | 0 | 0 | 106218.8 | 149 | 0 | 3287.6 | 4134.1 | 8315.2
8110 | 338 | Day338 | 21 | Hour21 | 12 | Winter | 2761 | #N/A | Winter | 482679 | 2024-12-04 21:00 | 476700.3 | 0 | 39.1 | 5939.7 | 482679 | 459875 | 376459.9 | 0.0353 | 0.0528 | 0.54 | 0.53 | 280.3 | 20.8 | 2.92 | 21.1 | 974.7 | 0.17 | 281.7 | 50.2 | 331.9 | 293.2 | 21.7 | 3.05 | 22.1 | 1021 | 0.18 | 294.7 | 52.6 | 347.3 | 474 | 30.6 | 4.27 | 36.7 | 1765.8 | 0.24 | 476.1 | 89.4 | 565.5 | 887.2 | 84.8 | 12.2 | 43.3 | 2465.7 | 0.44 | 893 | 116.9 | 1010 | 30.11 | 0 | 0.29 | 30.4 | 31.81 | 0 | 0.31 | 32.12 | 482679 | 106219.1 | 3724.2 | 4221.9 | 0 | 7463.8 | 74701.2 | 0 | 0 | 0 | 147620.3 | 0 | 159.1 | 3315.4 | 42832.9 | 87850.4 | 1122.1 | 3448.6 | 0 | 0 | 106085.8 | 133.3 | 0 | 3258.1 | 2957.4 | 7920.3
8111 | 338 | Day338 | 22 | Hour22 | 12 | Winter | 2761 | #N/A | Winter | 455274.4 | 2024-12-04 22:00 | 449110.5 | 0 | 153.6 | 6010.3 | 455274.4 | 433645.8 | 349268.5 | 0.0344 | 0.05 | 0.56 | 0.56 | 254.6 | 17.9 | 2.51 | 20.3 | 915.6 | 0.16 | 255.8 | 47.7 | 303.5 | 266.2 | 18.7 | 2.62 | 21.3 | 958.1 | 0.17 | 267.5 | 49.9 | 317.4 | 470.7 | 29.6 | 4.11 | 37.2 | 1777.8 | 0.24 | 472.7 | 90.3 | 562.9 | 988.6 | 105 | 15.42 | 41.2 | 2227.4 | 0.63 | 995.9 | 107.8 | 1103.7 | 28.97 | 0 | 0.2 | 29.17 | 30.53 | 0 | 0.22 | 30.75 | 455274.4 | 106005.9 | 2907.4 | 4221.9 | 0 | 7359.2 | 59416.9 | 0 | 0 | 0 | 138258.7 | 0 | 159.1 | 3315.4 | 41683.8 | 87850.4 | 1079.2 | 3016.5 | 0 | 0 | 105897.4 | 108.5 | 0 | 3321.7 | 2052.3 | 7328
8112 | 338 | Day338 | 23 | Hour23 | 12 | Winter | 2761 | #N/A | Winter | 424002 | 2024-12-04 23:00 | 417607 | 119.7 | 366.6 | 5908.6 | 424002 | 403620.6 | 318934 | 0.0335 | 0.0467 | 0.58 | 0.58 | 241.9 | 17 | 2.38 | 19.6 | 871 | 0.16 | 243 | 45.6 | 288.6 | 253 | 17.8 | 2.49 | 20.5 | 911.7 | 0.17 | 254.2 | 47.7 | 301.9 | 446.7 | 25.5 | 3.52 | 37.7 | 1764.5 | 0.23 | 448.5 | 90.3 | 538.8 | 923.2 | 95.2 | 13.99 | 41.3 | 2150.5 | 0.6 | 929.8 | 105.6 | 1035.4 | 27.29 | 0 | 0.2 | 27.49 | 28.69 | 0 | 0.22 | 28.9 | 424002 | 105068 | 2219 | 4158.7 | 0 | 4931.1 | 52380.4 | 0 | 0 | 0 | 122670.8 | 0 | 159.1 | 3315.4 | 37096 | 87397.2 | 855.8 | 3750.5 | 0 | 0 | 104927.4 | 140.6 | 0 | 737.2 | 2990.9 | 5269.3
8113 | 339 | Day339 | 0 | Hour0 | 12 | Winter | 68 | 504052 | Winter | 399845.6 | 2024-12-05 | 389523.2 | 173.9 | 4437.9 | 5710.8 | 399845.7 | 376802.1 | 297248.9 | 0.0327 | 0.0436 | 0.6 | 0.6 | 234.7 | 16.7 | 2.34 | 19 | 839.8 | 0.16 | 235.8 | 44.1 | 279.9 | 243.7 | 17.3 | 2.43 | 19.7 | 871.7 | 0.16 | 244.9 | 45.7 | 290.6 | 464.3 | 28.7 | 3.98 | 37.2 | 1770.4 | 0.23 | 466.2 | 90 | 556.2 | 432.2 | 15.5 | 1.94 | 44.4 | 2028.3 | 0.19 | 433.2 | 104.9 | 538.1 | 26 | 0 | 0.29 | 26.29 | 27.23 | 0 | 0.31 | 27.54 | 399845.6 | 102596.8 | 1183.1 | 4088 | 0 | 4931.1 | 48719.1 | 0 | 0 | 0 | 110253.6 | 0 | 95.5 | 3315.4 | 35214.3 | 87397.2 | 705.3 | 1346.4 | 0 | 0 | 102384.5 | 212.3 | 0 | 323.6 | 401.4 | 4936.7
8114 | 339 | Day339 | 1 | Hour1 | 12 | Winter | 2761 | #N/A | Winter | 386018.4 | 2024-12-05 01:00 | 368765.4 | 2199.3 | 9262.4 | 5791.3 | 386018.3 | 356954 | 285646.5 | 0.032 | 0.0411 | 0.59 | 0.59 | 238.9 | 17.1 | 2.39 | 19.3 | 852.9 | 0.16 | 240.1 | 44.7 | 284.8 | 247.7 | 17.7 | 2.49 | 19.9 | 882.9 | 0.17 | 248.9 | 46.3 | 295.2 | 464.1 | 28.6 | 3.96 | 37.3 | 1773.5 | 0.24 | 466 | 90.2 | 556.3 | 432.6 | 15.5 | 1.94 | 44.5 | 2030.4 | 0.19 | 433.5 | 105 | 538.6 | 23.75 | 0 | 0.13 | 23.89 | 24.77 | 0 | 0.13 | 24.9 | 386018.4 | 100371.8 | 0 | 4088 | 0 | 4931.1 | 48099.5 | 0 | 0 | 0 | 107608.2 | 0 | 95.5 | 3315.4 | 30768.6 | 86034.9 | 705.3 | 0 | 0 | 0 | 100121.8 | 250 | 0 | 0 | 0 | 4936.7
8115 | 339 | Day339 | 2 | Hour2 | 12 | Winter | 2761 | #N/A | Winter | 377647.5 | 2024-12-05 02:00 | 355607 | 4180.8 | 12430.5 | 5429.3 | 377647.5 | 344353.7 | 279679 | 0.0316 | 0.0395 | 0.59 | 0.58 | 244.1 | 17.4 | 2.44 | 19.7 | 871.6 | 0.17 | 245.3 | 45.7 | 291 | 253.8 | 18.2 | 2.56 | 20.3 | 902.4 | 0.17 | 255 | 47.3 | 302.3 | 466.8 | 28.6 | 3.96 | 37.6 | 1790.4 | 0.23 | 468.7 | 91 | 559.7 | 658.5 | 54.3 | 7.71 | 39.8 | 2115.6 | 0.31 | 662.2 | 102.9 | 765.1 | 23.37 | 0 | 0.13 | 23.5 | 24.38 | 0 | 0.13 | 24.51 | 377647.5 | 97968.6 | 0 | 4088 | 0 | 4931.1 | 48076.9 | 0 | 0 | 0 | 107592.5 | 0 | 95.5 | 3315.4 | 24839.3 | 86034.9 | 705.3 | 0 | 0 | 0 | 97705.3 | 263.3 | 0 | 0 | 93.6 | 4733.6
8116 | 339 | Day339 | 3 | Hour3 | 12 | Winter | 2761 | #N/A | Winter | 371634.6 | 2024-12-05 03:00 | 350842.3 | 3356.4 | 12165 | 5270.9 | 371634.6 | 339792.6 | 275672.2 | 0.0315 | 0.0389 | 0.58 | 0.58 | 247.8 | 17.7 | 2.48 | 20 | 885.4 | 0.17 | 249 | 46.5 | 295.5 | 257.6 | 18.5 | 2.59 | 20.7 | 917.2 | 0.17 | 258.9 | 48 | 306.9 | 473.2 | 29.4 | 4.08 | 37.8 | 1801.5 | 0.24 | 475.2 | 91.6 | 566.8 | 621.9 | 52.1 | 7.4 | 36.9 | 1975.1 | 0.3 | 625.5 | 95.8 | 721.3 | 23.35 | 0 | 0.16 | 23.5 | 24.3 | 0 | 0.14 | 24.44 | 371634.6 | 95962.4 | 8.2 | 4088 | 0 | 4740.7 | 47967.2 | 0 | 0 | 0 | 107658 | 0 | 95.5 | 3315.4 | 21059 | 86034.9 | 705.3 | 0 | 0 | 0 | 95639.4 | 323 | 0 | 0 | 156.3 | 4334.9
8117 | 339 | Day339 | 4 | Hour4 | 12 | Winter | 2761 | #N/A | Winter | 370256.8 | 2024-12-05 04:00 | 355390.2 | 3181.6 | 6300.9 | 5384.1 | 370256.8 | 344174.2 | 274827.9 | 0.0316 | 0.0393 | 0.58 | 0.58 | 249.8 | 18 | 2.52 | 20 | 887.9 | 0.17 | 251 | 46.6 | 297.6 | 259.1 | 18.7 | 2.62 | 20.7 | 919.5 | 0.18 | 260.4 | 48.2 | 308.5 | 472.6 | 28.7 | 3.98 | 38.3 | 1818 | 0.24 | 474.6 | 92.6 | 567.1 | 395.6 | 14.7 | 1.86 | 40.2 | 1839.9 | 0.18 | 396.6 | 95.1 | 491.6 | 23.02 | 0 | 0.29 | 23.31 | 24.07 | 0 | 0.28 | 24.35 | 370256.8 | 95428.8 | 0 | 4088 | 0 | 4730.9 | 48696.4 | 0 | 0 | 0 | 106752.4 | 0 | 95.5 | 3315.4 | 20409.1 | 86034.9 | 705.3 | 0 | 0 | 0 | 95031.5 | 397.4 | 0 | 0 | 7.8 | 4334.9
8118 | 339 | Day339 | 5 | Hour5 | 12 | Winter | 2761 | #N/A | Winter | 381646.7 | 2024-12-05 05:00 | 374700.9 | 769.8 | 168.5 | 6007.6 | 381646.7 | 362700 | 288391.5 | 0.032 | 0.0415 | 0.56 | 0.56 | 258.8 | 18.4 | 2.57 | 20.9 | 927.6 | 0.17 | 260 | 48.5 | 308.6 | 267.9 | 19 | 2.66 | 21.6 | 961 | 0.18 | 269.2 | 50.3 | 319.5 | 479.6 | 29.2 | 4.03 | 38.8 | 1849 | 0.24 | 481.6 | 94 | 575.5 | 719.7 | 67.2 | 9.63 | 36.4 | 2066.4 | 0.35 | 724.4 | 98.1 | 822.4 | 25.22 | 0 | 0.26 | 25.48 | 26.4 | 0 | 0.27 | 26.67 | 381646.7 | 93255.2 | 0 | 4123.6 | 0 | 4539.1 | 51129.2 | 0 | 0 | 0 | 116780 | 0 | 95.5 | 3315.4 | 20669.6 | 87033.9 | 705.3 | 0 | 0 | 0 | 92748.1 | 507.1 | 0 | 0 | 0.4 | 4733.6
8119 | 339 | Day339 | 6 | Hour6 | 12 | Winter | 2761 | #N/A | Winter | 409457.6 | 2024-12-05 06:00 | 403583.7 | 0 | 4.1 | 5869.8 | 409457.7 | 390325.6 | 316575.9 | 0.0328 | 0.0447 | 0.52 | 0.52 | 286.9 | 21 | 2.95 | 22.1 | 1008.1 | 0.18 | 288.3 | 52.2 | 340.5 | 296.8 | 21.7 | 3.05 | 22.9 | 1043.8 | 0.19 | 298.3 | 54.1 | 352.3 | 499.5 | 31.7 | 4.43 | 39.3 | 1871 | 0.26 | 501.7 | 95.1 | 596.8 | 482 | 24.8 | 3.33 | 42.7 | 2024.3 | 0.22 | 483.7 | 103.1 | 586.8 | 26.44 | 0 | 0.25 | 26.69 | 27.72 | 0 | 0.27 | 27.98 | 409457.6 | 92881.8 | 16.5 | 4124.7 | 0 | 4733.1 | 63596 | 0 | 0 | 211.8 | 132285.9 | 0 | 95.5 | 3315.4 | 20669.6 | 87033.9 | 705.3 | 0 | 0 | 52.3 | 91962.4 | 655.3 | 0 | 0 | 0 | 5798.2
8120 | 339 | Day339 | 7 | Hour7 | 12 | Winter | 2761 | #N/A | Winter | 435490.8 | 2024-12-05 07:00 | 430429 | 0 | 0 | 5061.8 | 435490.8 | 415950.4 | 332779.1 | 0.0336 | 0.0476 | 0.53 | 0.53 | 286 | 21.3 | 3 | 21.6 | 992 | 0.18 | 287.4 | 51.2 | 338.6 | 296 | 22 | 3.1 | 22.4 | 1027.8 | 0.19 | 297.6 | 53 | 350.6 | 437 | 26.2 | 3.63 | 35.8 | 1684.1 | 0.22 | 438.7 | 86 | 524.8 | 1017 | 114.3 | 16.6 | 33.9 | 2306 | 0.5 | 1024.9 | 102.7 | 1127.6 | 29.46 | 0 | 0.14 | 29.61 | 30.93 | 0 | 0.15 | 31.08 | 435490.8 | 102711.7 | 319.3 | 4198.3 | 0 | 8374.7 | 69108.1 | 0 | 0 | 1822.4 | 135379.3 | 0 | 95.5 | 3315.4 | 22716.2 | 88396.1 | 705.3 | 170.9 | 0 | 9779.6 | 90326.8 | 782.9 | 176.8 | 0 | 0 | 8038.1
8121 | 339 | Day339 | 8 | Hour8 | 12 | Winter | 2761 | #N/A | Winter | 449532.9 | 2024-12-05 08:00 | 444294.8 | 479.7 | 0.1 | 4758.2 | 449532.9 | 429166.9 | 328070.4 | 0.034 | 0.0491 | 0.57 | 0.56 | 262.3 | 19.4 | 2.74 | 20 | 913.7 | 0.17 | 263.6 | 47.3 | 310.9 | 272.1 | 20.2 | 2.84 | 20.8 | 948.2 | 0.17 | 273.5 | 49.1 | 322.5 | 325.8 | 17.7 | 2.42 | 28.4 | 1314.6 | 0.17 | 326.9 | 67.6 | 394.5 | 1046.8 | 108 | 15.59 | 43.7 | 2681.1 | 0.51 | 1054.3 | 123.7 | 1178 | 28.84 | 0 | 0.22 | 29.05 | 30.32 | 0 | 0.23 | 30.55 | 449532.9 | 121462.5 | 634 | 4198.3 | 0 | 7793.4 | 64817.6 | 0 | 0 | 4090.3 | 129460.7 | 0 | 112.7 | 3315.4 | 28636.8 | 88396.1 | 705.3 | 0 | 0 | 29646.7 | 86766.6 | 958.9 | 1471.5 | 138 | 13.1 | 7927.2
8122 | 339 | Day339 | 9 | Hour9 | 12 | Winter | 2761 | #N/A | Winter | 457175.9 | 2024-12-05 09:00 | 451221 | 730.4 | 217.1 | 5007.3 | 457175.9 | 435756.5 | 327966.6 | 0.0343 | 0.0498 | 0.58 | 0.58 | 253.2 | 18.7 | 2.64 | 19.4 | 882.8 | 0.16 | 254.4 | 45.7 | 300.2 | 262.9 | 19.4 | 2.74 | 20.1 | 917.1 | 0.17 | 264.2 | 47.5 | 311.7 | 242 | 10.9 | 1.46 | 23.2 | 1042.5 | 0.13 | 242.8 | 54.3 | 297 | 693.3 | 44.9 | 6.22 | 53.1 | 2616.2 | 0.32 | 696.4 | 131.1 | 827.5 | 28.14 | 0 | 0.15 | 28.29 | 29.66 | 0 | 0.16 | 29.82 | 457175.9 | 129209.3 | 57.2 | 4198.3 | 0 | 8270.1 | 63505.5 | 0 | 34.2 | 6035.7 | 127327.8 | 0 | 112.7 | 3315.4 | 32078.1 | 88396.1 | 705.3 | 0 | 0 | 55540 | 66533.7 | 1065.6 | 3343.8 | 0 | 178.4 | 7094.8
8123 | 339 | Day339 | 10 | Hour10 | 12 | Winter | 2761 | #N/A | Winter | 460103 | 2024-12-05 10:00 | 455722 | 219.8 | 0 | 4161.3 | 460103 | 440028.1 | 332983.7 | 0.0344 | 0.0503 | 0.56 | 0.56 | 272.7 | 20.7 | 2.91 | 20.3 | 935.7 | 0.17 | 274.1 | 48.2 | 322.3 | 282.9 | 21.4 | 3.02 | 21 | 970.7 | 0.18 | 284.4 | 50 | 334.3 | 192.1 | 7.7 | 1.02 | 19.3 | 852.6 | 0.1 | 192.6 | 44.7 | 237.4 | 501.8 | 15.7 | 1.91 | 53.6 | 2426.6 | 0.22 | 502.8 | 126 | 628.8 | 28.95 | 0 | 0.28 | 29.23 | 30.51 | 0 | 0.3 | 30.81 | 460103 | 127119.3 | 0 | 4198.3 | 0 | 8374.7 | 71048.8 | 0 | 297.8 | 8380.9 | 132369.3 | 0 | 110.6 | 3315.4 | 24465.2 | 88396.1 | 705.3 | 0 | 0 | 73988.9 | 43174.6 | 1277.1 | 5244 | 122 | 184.9 | 7916.5
8124 | 339 | Day339 | 11 | Hour11 | 12 | Winter | 2761 | #N/A | Winter | 466339.2 | 2024-12-05 11:00 | 457506.1 | 3332.1 | 1339.9 | 4161 | 466339.2 | 441731.4 | 333440.6 | 0.0345 | 0.0505 | 0.55 | 0.55 | 278.4 | 21.5 | 3.03 | 20.3 | 943.4 | 0.17 | 279.9 | 48.4 | 328.3 | 290.3 | 22.4 | 3.16 | 21.1 | 983.4 | 0.18 | 291.9 | 50.5 | 342.4 | 192.2 | 8 | 1.06 | 19 | 845.9 | 0.1 | 192.8 | 44.3 | 237 | 850.9 | 83 | 11.94 | 39.8 | 2328.5 | 0.41 | 856.6 | 109.3 | 965.9 | 28.81 | 0 | 0.29 | 29.1 | 30.34 | 0 | 0.3 | 30.64 | 466339.2 | 132898.6 | 0 | 4198.3 | 0 | 7819.2 | 75440.1 | 0 | 625.7 | 10499.8 | 132243.5 | 0 | 95.5 | 3315.4 | 21227.2 | 88396.1 | 705.3 | 0 | 0 | 86357.5 | 33922.4 | 1493.3 | 7566.6 | 608.8 | 11.7 | 7731.3
8125 | 339 | Day339 | 12 | Hour12 | 12 | Winter | 2761 | #N/A | Winter | 467432.4 | 2024-12-05 12:00 | 458022.9 | 3961.5 | 1339.9 | 4108.1 | 467432.4 | 442227 | 334872.3 | 0.0345 | 0.0505 | 0.55 | 0.55 | 280.8 | 21.8 | 3.08 | 20.3 | 947.4 | 0.18 | 282.3 | 48.6 | 330.9 | 293 | 22.8 | 3.22 | 21.2 | 987.9 | 0.18 | 294.6 | 50.7 | 345.3 | 190.3 | 7.8 | 1.03 | 19 | 841.5 | 0.1 | 190.8 | 44.1 | 234.9 | 704.4 | 56.4 | 7.99 | 44.1 | 2316.9 | 0.33 | 708.2 | 113.2 | 821.5 | 28.98 | 0 | 0.29 | 29.26 | 30.5 | 0 | 0.3 | 30.8 | 467432.4 | 132560.1 | 139.3 | 4198.3 | 0 | 7819.2 | 76869.6 | 0 | 561.4 | 10842.9 | 132031.9 | 0 | 95.5 | 3315.4 | 21301.7 | 88396.1 | 705.3 | 0 | 0 | 87592.3 | 31772 | 1791.5 | 9992.8 | 645.3 | 240.8 | 7557.6
8126 | 339 | Day339 | 13 | Hour13 | 12 | Winter | 2761 | #N/A | Winter | 467260.6 | 2024-12-05 13:00 | 458467.8 | 3335.5 | 1339.9 | 4117.4 | 467260.6 | 442652.5 | 332042.2 | 0.0345 | 0.0505 | 0.55 | 0.55 | 278.1 | 21.5 | 3.03 | 20.2 | 941.8 | 0.17 | 279.6 | 48.3 | 327.9 | 290 | 22.4 | 3.16 | 21.1 | 981.5 | 0.18 | 291.5 | 50.4 | 341.9 | 181.6 | 7.5 | 0.99 | 18.1 | 799.9 | 0.1 | 182.1 | 41.9 | 224.1 | 629.6 | 44.5 | 6.22 | 44.8 | 2259.5 | 0.29 | 632.6 | 112.2 | 744.8 | 28.86 | 0 | 0.29 | 29.14 | 30.38 | 0 | 0.3 | 30.69 | 467260.6 | 135218.3 | 0 | 4198.3 | 0 | 6563.9 | 75599.3 | 0 | 559.7 | 11808.6 | 132068.3 | 0 | 95.5 | 3315.4 | 20943.7 | 88396.1 | 705.3 | 156.5 | 0 | 89580.7 | 31228.8 | 2040.6 | 9640.7 | 326.9 | 241.2 | 7907.7
8127 | 339 | Day339 | 14 | Hour14 | 12 | Winter | 2761 | #N/A | Winter | 465898.4 | 2024-12-05 14:00 | 457424 | 2995 | 1339.9 | 4139.5 | 465898.5 | 441662.3 | 331256.2 | 0.0345 | 0.0504 | 0.55 | 0.55 | 277.7 | 21.4 | 3.03 | 20.2 | 939.9 | 0.17 | 279.1 | 48.2 | 327.4 | 289.3 | 22.4 | 3.16 | 21 | 978.9 | 0.18 | 290.8 | 50.2 | 341.1 | 184.2 | 7.7 | 1.03 | 18.2 | 805.6 | 0.1 | 184.7 | 42.3 | 227 | 476.5 | 17 | 2.14 | 49 | 2237 | 0.21 | 477.6 | 115.7 | 593.3 | 28.77 | 0 | 0.29 | 29.06 | 30.28 | 0 | 0.3 | 30.58 | 465898.4 | 134642.3 | 0 | 4198.3 | 0 | 6664.5 | 75316.1 | 0 | 551.6 | 12055 | 131387 | 0 | 95.5 | 3315.4 | 20947.1 | 88396.1 | 705.3 | 230.9 | 0 | 88708.4 | 30852.4 | 2474.9 | 9210.9 | 306.1 | 0 | 7393.5
8128 | 339 | Day339 | 15 | Hour15 | 12 | Winter | 2761 | #N/A | Winter | 465121.6 | 2024-12-05 15:00 | 457678.2 | 1967.2 | 1308.7 | 4167.5 | 465121.6 | 441906.9 | 345205.8 | 0.0345 | 0.0504 | 0.53 | 0.53 | 293.3 | 22.6 | 3.19 | 21.3 | 993.7 | 0.18 | 294.9 | 50.9 | 345.8 | 305.6 | 23.6 | 3.33 | 22.1 | 1034.6 | 0.19 | 307.2 | 53 | 360.2 | 211.8 | 10 | 1.35 | 19.9 | 895.4 | 0.11 | 212.4 | 46.6 | 259 | 898.5 | 90.8 | 13.1 | 39.4 | 2348.2 | 0.45 | 904.7 | 109.5 | 1014.2 | 29.65 | 0 | 0.29 | 29.94 | 31.22 | 0 | 0.3 | 31.53 | 465121.6 | 119915.9 | 0 | 4257.5 | 0 | 7819.2 | 79241.9 | 0 | 571.7 | 7787.3 | 138466.4 | 0 | 159.1 | 3315.4 | 22382.7 | 88396.1 | 800.9 | 366.6 | 0 | 77611.6 | 31173.6 | 2771.7 | 8668.2 | 170.2 | 224.9 | 7671.6
8129 | 339 | Day339 | 16 | Hour16 | 12 | Winter | 2761 | #N/A | Winter | 472926 | 2024-12-05 16:00 | 467173 | 80.1 | 1303 | 4370.1 | 472926.1 | 450923 | 375758.7 | 0.0348 | 0.0515 | 0.48 | 0.48 | 330.4 | 26.1 | 3.69 | 23.1 | 1099 | 0.2 | 332.2 | 55.9 | 388 | 344 | 27.2 | 3.85 | 24 | 1143.6 | 0.21 | 345.9 | 58.1 | 404 | 388.8 | 24.3 | 3.38 | 31 | 1465.3 | 0.2 | 390.5 | 74.7 | 465.2 | 576.8 | 29.4 | 3.96 | 51.5 | 2416.7 | 0.27 | 578.8 | 123.6 | 702.3 | 31.44 | 0 | 0.28 | 31.72 | 33.15 | 0 | 0.3 | 33.45 | 472926 | 97167.4 | 113.2 | 4257.5 | 0 | 7819.2 | 93614.2 | 0 | 564.4 | 6152 | 150234 | 0 | 159.1 | 3315.4 | 26318.3 | 88396.1 | 848.6 | 683.1 | 0 | 53896.9 | 33463.7 | 3090.4 | 5394.8 | 946.6 | 683.1 | 7916.5
8130 | 339 | Day339 | 17 | Hour17 | 12 | Winter | 2761 | #N/A | Winter | 491243.4 | 2024-12-05 17:00 | 487470.8 | 0 | 0 | 3772.6 | 491243.4 | 470133.9 | 421346.6 | 0.0356 | 0.0538 | 0.44 | 0.44 | 350.2 | 26.8 | 3.8 | 25.1 | 1184.7 | 0.21 | 352 | 60.4 | 412.5 | 367 | 28 | 3.96 | 26.4 | 1245.1 | 0.22 | 368.9 | 63.6 | 432.5 | 430 | 24.8 | 3.46 | 36.5 | 1654.1 | 0.24 | 431.7 | 85.9 | 517.6 | 663.6 | 12.6 | 1.29 | 78.5 | 3452.7 | 0.3 | 664.4 | 181.4 | 845.8 | 37.24 | 0 | 0.28 | 37.53 | 39.36 | 0 | 0.3 | 39.66 | 491243.4 | 69896.8 | 1345.4 | 4257.5 | 0 | 8374.7 | 99097.6 | 0 | 414.2 | 3055.8 | 169200.4 | 0 | 2387.5 | 3315.4 | 35946.2 | 88396.1 | 2096.9 | 6928.9 | 0 | 24167.4 | 38857.1 | 3402.2 | 3842.7 | 6233.8 | 3942.2 | 7916.5
8131 | 339 | Day339 | 18 | Hour18 | 12 | Winter | 2761 | #N/A | Winter | 502153.6 | 2024-12-05 18:00 | 498298.9 | 0 | 0 | 3854.7 | 502153.5 | 480375.2 | 446798.7 | 0.036 | 0.055 | 0.44 | 0.43 | 351.2 | 26.4 | 3.73 | 25.6 | 1198.9 | 0.21 | 353 | 61.4 | 414.4 | 370.8 | 27.8 | 3.92 | 27.2 | 1269.4 | 0.23 | 372.7 | 65.1 | 437.8 | 465.1 | 26.3 | 3.69 | 40.3 | 1781.8 | 0.28 | 466.9 | 93.5 | 560.3 | 689 | 21.6 | 2.85 | 76.1 | 3136.6 | 0.44 | 690.4 | 169.7 | 860.1 | 49.19 | 0 | 0.29 | 49.48 | 52.08 | 0 | 0.3 | 52.39 | 502153.6 | 55354.8 | 3588.1 | 4257.5 | 0 | 8374.7 | 98794.2 | 0 | 93.6 | 532.9 | 173190.3 | 0 | 5327 | 3315.4 | 48928.8 | 88396.1 | 3215.8 | 9410.7 | 0 | 3377.8 | 47693.6 | 3657 | 1970.1 | 7707.5 | 3186.4 | 8315.2
8132 | 339 | Day339 | 19 | Hour19 | 12 | Winter | 2761 | #N/A | Winter | 504052 | 2024-12-05 19:00 | 499871 | 0 | 0 | 4181 | 504052.1 | 481867 | 446148.4 | 0.036 | 0.0551 | 0.46 | 0.45 | 341.1 | 25.9 | 3.65 | 24.7 | 1164 | 0.2 | 342.8 | 59.4 | 402.2 | 360.1 | 27.2 | 3.84 | 26.2 | 1232.9 | 0.22 | 362 | 63 | 425 | 458.9 | 26.5 | 3.69 | 38.9 | 1769 | 0.26 | 460.7 | 91.7 | 552.4 | 501.9 | 11.3 | 1.47 | 60.5 | 2350.1 | 0.37 | 502.6 | 130.6 | 633.2 | 35.91 | 0 | 0.28 | 36.2 | 38 | 0 | 0.3 | 38.3 | 504052 | 57903.7 | 7237.6 | 4257.5 | 0 | 8374.7 | 97690.7 | 0 | 0 | 0 | 172124.2 | 0 | 3000.4 | 3315.4 | 52549.5 | 88396.1 | 1832.6 | 7369.6 | 0 | 0 | 53961.6 | 3942.1 | 301.7 | 7132.4 | 4131 | 8315.2
8133 | 339 | Day339 | 20 | Hour20 | 12 | Winter | 2761 | #N/A | Winter | 498339.9 | 2024-12-05 20:00 | 494120.6 | 0 | 0 | 4219.2 | 498339.9 | 476391.5 | 436224.1 | 0.0359 | 0.0546 | 0.46 | 0.45 | 338.5 | 25.9 | 3.66 | 24.3 | 1151 | 0.2 | 340.3 | 58.6 | 398.9 | 354.7 | 27.1 | 3.82 | 25.5 | 1207.6 | 0.21 | 356.6 | 61.6 | 418.1 | 457 | 28 | 3.88 | 36.7 | 1754.6 | 0.23 | 458.9 | 89 | 547.9 | 498.4 | 9.6 | 0.99 | 59.2 | 2582.7 | 0.23 | 499 | 136.3 | 635.2 | 36.35 | 0 | 0.29 | 36.64 | 38.43 | 0 | 0.31 | 38.74 | 498339.9 | 62115.8 | 5269 | 4257.5 | 0 | 8374.7 | 97171.2 | 0 | 0 | 0 | 169670.9 | 0 | 1394.8 | 3315.4 | 52930.4 | 88396.1 | 1146.9 | 4297.1 | 0 | 0 | 57995.3 | 4120.5 | 0 | 5378.1 | 3855.2 | 8315.2
8134 | 339 | Day339 | 21 | Hour21 | 12 | Winter | 2761 | #N/A | Winter | 479826.2 | 2024-12-05 21:00 | 475559.8 | 0 | 0 | 4266.5 | 479826.3 | 458783.9 | 414921.7 | 0.0353 | 0.0528 | 0.46 | 0.46 | 333.7 | 25.4 | 3.59 | 24.1 | 1138.1 | 0.2 | 335.4 | 58.1 | 393.5 | 348.4 | 26.6 | 3.75 | 25.2 | 1188.3 | 0.21 | 350.2 | 60.7 | 410.9 | 463.6 | 28.4 | 3.92 | 37.1 | 1790.6 | 0.22 | 465.5 | 90.5 | 556 | 542.9 | 14.4 | 2.06 | 64.8 | 2363.3 | 0.48 | 543.9 | 135.4 | 679.3 | 32.61 | 0 | 0.13 | 32.74 | 34.42 | 0 | 0.14 | 34.56 | 479826.2 | 64904.6 | 3571 | 4257.5 | 0 | 8374.7 | 91763 | 0 | 0 | 0 | 164554.9 | 0 | 190.9 | 3315.4 | 46830.9 | 88396.1 | 1032.8 | 2634.4 | 0 | 0 | 60721.5 | 4183.1 | 0 | 3140.2 | 2073.9 | 6484.5
8135 | 339 | Day339 | 22 | Hour22 | 12 | Winter | 2761 | #N/A | Winter | 453002.3 | 2024-12-05 22:00 | 448659.6 | 0 | 0 | 4342.7 | 453002.3 | 433207 | 386169.2 | 0.0344 | 0.05 | 0.48 | 0.48 | 319.5 | 24.1 | 3.4 | 23.5 | 1098.3 | 0.2 | 321.1 | 56.3 | 377.4 | 332.1 | 25 | 3.53 | 24.5 | 1142.2 | 0.2 | 333.8 | 58.6 | 392.4 | 459.3 | 26.4 | 3.61 | 38.4 | 1829.7 | 0.22 | 461 | 93 | 554 | 879.5 | 86.6 | 12.49 | 40.6 | 2363.2 | 0.44 | 885.5 | 111.2 | 996.7 | 31.12 | 0 | 0.22 | 31.34 | 32.75 | 0 | 0.24 | 32.98 | 453002.3 | 66833.1 | 1775.9 | 4198.3 | 0 | 8374.7 | 81820.6 | 0 | 0 | 0 | 152522.4 | 0 | 159.1 | 3315.4 | 42918.9 | 88396.1 | 972 | 1715.8 | 0 | 0 | 62519.2 | 4313.9 | 0 | 2686.3 | 1871.5 | 5849.6
8136 | 339 | Day339 | 23 | Hour23 | 12 | Winter | 2761 | #N/A | Winter | 422613.9 | 2024-12-05 23:00 | 418158.6 | 11.7 | 0 | 4443.5 | 422613.9 | 404140.7 | 354738.4 | 0.0335 | 0.0468 | 0.5 | 0.5 | 303.5 | 22.5 | 3.17 | 22.9 | 1056.1 | 0.19 | 305 | 54.4 | 359.5 | 314.9 | 23.3 | 3.29 | 23.8 | 1096.6 | 0.2 | 316.5 | 56.5 | 373.1 | 486.9 | 30.9 | 4.28 | 37.9 | 1851.4 | 0.23 | 489 | 93.1 | 582.1 | 627.2 | 38.2 | 5.54 | 53.4 | 2195.6 | 0.46 | 629.8 | 119 | 748.8 | 30.26 | 0 | 0.29 | 30.56 | 31.74 | 0 | 0.31 | 32.05 | 422613.9 | 67875.5 | 1149.4 | 4198.3 | 0 | 5842 | 70795.6 | 0 | 0 | 0 | 139928.2 | 0 | 159.1 | 3315.4 | 38629.1 | 88396.1 | 737.5 | 1587.6 | 0 | 0 | 63548.5 | 4327 | 0 | 1232.5 | 1442 | 5450.9
8137 | 340 | Day340 | 0 | Hour0 | 12 | Winter | 50 | 517884.2 | Winter | 402012.5 | 2024-12-06 | 391505 | 119 | 5753.6 | 4634.8 | 402012.5 | 378690.2 | 332228.2 | 0.0327 | 0.0438 | 0.52 | 0.52 | 289.6 | 21.4 | 3.02 | 22.1 | 1010.2 | 0.19 | 291.1 | 52.3 | 343.4 | 301.9 | 22.4 | 3.16 | 22.9 | 1049.8 | 0.19 | 303.4 | 54.3 | 357.7 | 470.3 | 26.8 | 3.67 | 39.4 | 1883.5 | 0.22 | 472.1 | 95.6 | 567.7 | 969 | 102.4 | 14.81 | 38.2 | 2404.2 | 0.47 | 976.1 | 110 | 1086 | 28.78 | 0 | 0.3 | 29.08 | 30.13 | 0 | 0.31 | 30.44 | 402012.5 | 69784.3 | 739.9 | 4198.3 | 0 | 5842 | 63953.2 | 0 | 0 | 0 | 128019.1 | 0 | 95.5 | 3315.4 | 36705.6 | 88396.1 | 651.8 | 311.2 | 0 | 0 | 65445.1 | 4339.2 | 0 | 155.7 | 0 | 4936.7
8138 | 340 | Day340 | 1 | Hour1 | 12 | Winter | 2761 | #N/A | Winter | 386546 | 2024-12-06 01:00 | 371950.5 | 1040.9 | 8971 | 4583.5 | 386545.9 | 359995.7 | 316111.4 | 0.0321 | 0.0415 | 0.52 | 0.52 | 287.6 | 21.2 | 2.99 | 22.2 | 1005.1 | 0.19 | 289 | 52.2 | 341.2 | 300.2 | 22.3 | 3.14 | 22.9 | 1044.9 | 0.19 | 301.7 | 54.1 | 355.8 | 464.6 | 25.7 | 3.49 | 39.7 | 1886.4 | 0.22 | 466.3 | 95.9 | 562.2 | 634.9 | 46 | 6.45 | 44.1 | 2242.1 | 0.3 | 638 | 111 | 749.1 | 28.29 | 0 | 0.3 | 28.59 | 29.57 | 0 | 0.3 | 29.87 | 386546 | 70434.5 | 167.4 | 4198.3 | 0 | 5111.3 | 60736.3 | 0 | 0 | 0 | 122965.9 | 0 | 95.5 | 3315.4 | 30473.5 | 88396.1 | 651.8 | 0 | 0 | 0 | 66035.7 | 4398.8 | 0 | 0 | 0 | 4733.6
8139 | 340 | Day340 | 2 | Hour2 | 12 | Winter | 2761 | #N/A | Winter | 378119.2 | 2024-12-06 02:00 | 360103.8 | 3723.6 | 9843 | 4448.9 | 378119.3 | 348658.6 | 307801.5 | 0.0318 | 0.0401 | 0.52 | 0.51 | 289.9 | 21.3 | 3 | 22.4 | 1015 | 0.19 | 291.4 | 52.7 | 344.1 | 303.2 | 22.5 | 3.17 | 23.2 | 1055.9 | 0.2 | 304.8 | 54.7 | 359.5 | 475.3 | 27.2 | 3.72 | 39.7 | 1901 | 0.22 | 477.1 | 96.4 | 573.6 | 944.7 | 93.5 | 13.47 | 42.9 | 2542.1 | 0.46 | 951.2 | 118.8 | 1070 | 27.99 | 0 | 0.3 | 28.29 | 29.23 | 0 | 0.29 | 29.52 | 378119.2 | 70317.7 | 0 | 4198.3 | 0 | 4931.1 | 59646.3 | 0 | 0 | 0 | 121811.6 | 0 | 95.5 | 3315.4 | 24755.5 | 88396.1 | 651.8 | 0 | 0 | 0 | 65947.8 | 4370 | 0 | 0 | 0 | 4733.6
8140 | 340 | Day340 | 3 | Hour3 | 12 | Winter | 2761 | #N/A | Winter | 374137 | 2024-12-06 03:00 | 356219.8 | 3675.4 | 9913.8 | 4328.1 | 374137 | 344942.7 | 303791.8 | 0.0317 | 0.0396 | 0.51 | 0.51 | 291.9 | 21.5 | 3.02 | 22.6 | 1022.8 | 0.19 | 293.4 | 53.1 | 346.5 | 305.7 | 22.7 | 3.19 | 23.4 | 1064.8 | 0.2 | 307.2 | 55.2 | 362.4 | 477.7 | 27.5 | 3.76 | 39.8 | 1905 | 0.22 | 479.5 | 96.6 | 576.1 | 468.3 | 20 | 2.6 | 45.2 | 2095.8 | 0.21 | 469.6 | 107.7 | 577.3 | 27.83 | 0 | 0.3 | 28.13 | 29.06 | 0 | 0.28 | 29.34 | 374137 | 70345.2 | 0 | 4198.3 | 0 | 4931.1 | 59277.7 | 0 | 0 | 0 | 121630.4 | 0 | 95.5 | 3315.4 | 21295.6 | 88396.1 | 651.8 | 0 | 0 | 0 | 65998.5 | 4346.7 | 0 | 0 | 0 | 4443
8141 | 340 | Day340 | 4 | Hour4 | 12 | Winter | 2761 | #N/A | Winter | 375980.6 | 2024-12-06 04:00 | 362021.1 | 2050 | 7318.3 | 4591.3 | 375980.6 | 350525.7 | 305410.9 | 0.0318 | 0.0401 | 0.51 | 0.51 | 295.9 | 21.9 | 3.08 | 22.7 | 1031.7 | 0.19 | 297.4 | 53.5 | 350.9 | 309.3 | 23.1 | 3.25 | 23.5 | 1073.2 | 0.2 | 310.9 | 55.6 | 366.5 | 478.6 | 27.3 | 3.73 | 40.1 | 1917.5 | 0.23 | 480.5 | 97.3 | 577.8 | 582.9 | 37.7 | 5.22 | 44.7 | 2202.9 | 0.27 | 585.5 | 110.4 | 695.9 | 27.52 | 0 | 0.29 | 27.81 | 28.72 | 0 | 0.28 | 29 | 375980.6 | 70569.7 | 0 | 4198.3 | 0 | 4375.6 | 61225.5 | 0 | 0 | 0 | 122351.2 | 0 | 95.5 | 3315.4 | 20801.5 | 88396.1 | 651.8 | 0 | 0 | 0 | 66315.9 | 4253.8 | 0 | 0 | 0 | 4334.9
8142 | 340 | Day340 | 5 | Hour5 | 12 | Winter | 2761 | #N/A | Winter | 388612 | 2024-12-06 05:00 | 382138 | 8.7 | 1420.2 | 5045.1 | 388612 | 369814.7 | 316799 | 0.0322 | 0.0424 | 0.5 | 0.5 | 302.9 | 22.4 | 3.15 | 23.2 | 1057.9 | 0.19 | 304.4 | 54.7 | 359.2 | 313.7 | 23.2 | 3.26 | 24 | 1095.1 | 0.2 | 315.2 | 56.7 | 371.9 | 524.6 | 34.8 | 4.85 | 39.5 | 1945.2 | 0.25 | 527 | 97.5 | 624.5 | 620.2 | 41.9 | 5.83 | 45.9 | 2287.6 | 0.29 | 623 | 114.1 | 737.1 | 28.04 | 0 | 0.26 | 28.3 | 29.29 | 0 | 0.26 | 29.55 | 388612 | 71813 | 0 | 4198.3 | 0 | 4375.6 | 64750.3 | 0 | 0 | 0 | 130214.5 | 0 | 95.5 | 3315.4 | 20801.5 | 88396.1 | 651.8 | 0 | 0 | 0 | 67588 | 4225 | 0 | 0 | 0 | 4334.9
8143 | 340 | Day340 | 6 | Hour6 | 12 | Winter | 2761 | #N/A | Winter | 416709.8 | 2024-12-06 06:00 | 411708 | 0 | 0 | 5001.7 | 416709.7 | 398070.1 | 343287.8 | 0.0331 | 0.0457 | 0.47 | 0.47 | 328.5 | 25.2 | 3.56 | 23.9 | 1117.5 | 0.2 | 330.2 | 57.3 | 387.5 | 339.9 | 26.1 | 3.68 | 24.7 | 1156.9 | 0.21 | 341.7 | 59.3 | 401 | 507.3 | 31.8 | 4.39 | 39.9 | 1942.1 | 0.24 | 509.4 | 97.8 | 607.2 | 1008.8 | 111.5 | 16.18 | 35.3 | 2347.2 | 0.5 | 1016.6 | 105.4 | 1121.9 | 29.19 | 0 | 0.25 | 29.44 | 30.59 | 0 | 0.26 | 30.85 | 416709.8 | 73421.9 | 0 | 4198.3 | 0 | 5474.6 | 79107 | 0 | 0 | 89.6 | 141212.1 | 0 | 95.5 | 3315.4 | 20832.8 | 88396.1 | 651.8 | 4.1 | 0 | 17.5 | 69390.5 | 3924.3 | 0 | 0 | 253 | 4733.6
8144 | 340 | Day340 | 7 | Hour7 | 12 | Winter | 2761 | #N/A | Winter | 444429.9 | 2024-12-06 07:00 | 440027.6 | 0 | 0 | 4402.4 | 444429.9 | 425059.2 | 360518.6 | 0.034 | 0.0488 | 0.47 | 0.47 | 329.4 | 25.3 | 3.58 | 23.7 | 1118.2 | 0.2 | 331.2 | 57.1 | 388.3 | 341.6 | 26.3 | 3.71 | 24.6 | 1159.7 | 0.21 | 343.4 | 59.2 | 402.6 | 458.7 | 28.3 | 3.92 | 36.4 | 1765.7 | 0.22 | 460.6 | 89.1 | 549.7 | 489.4 | 19.7 | 2.53 | 48.4 | 2229.3 | 0.22 | 490.7 | 114.9 | 605.6 | 30.3 | 0 | 0.25 | 30.56 | 31.85 | 0 | 0.27 | 32.12 | 444429.9 | 83911.3 | 744.2 | 4198.3 | 0 | 6585.9 | 85064.5 | 0 | 0 | 1359.7 | 149301.6 | 0 | 95.5 | 3315.4 | 22161.2 | 88396.1 | 651.8 | 4.1 | 0 | 7626.7 | 71343.6 | 3581.3 | 68.9 | 60.2 | 668.4 | 5681.4
8145 | 340 | Day340 | 8 | Hour8 | 12 | Winter | 2761 | #N/A | Winter | 457991 | 2024-12-06 08:00 | 453587.1 | 48.8 | 0 | 4355 | 457990.9 | 437975.2 | 350251.1 | 0.0344 | 0.0502 | 0.52 | 0.52 | 300.4 | 23.1 | 3.25 | 21.8 | 1021.4 | 0.18 | 302 | 52.3 | 354.3 | 311.4 | 23.9 | 3.37 | 22.6 | 1059.1 | 0.19 | 313 | 54.3 | 367.2 | 235.1 | 9.5 | 1.23 | 23.3 | 1061.9 | 0.11 | 235.8 | 55 | 290.7 | 594 | 33.5 | 4.56 | 50 | 2400.3 | 0.27 | 596.2 | 121.6 | 717.8 | 29.65 | 0 | 0.27 | 29.91 | 31.2 | 0 | 0.28 | 31.48 | 457991 | 107739.9 | 407.2 | 4198.3 | 0 | 5946.6 | 79522.6 | 0 | 0 | 4762.3 | 140960.8 | 0 | 95.5 | 3315.4 | 26752.7 | 88396.1 | 651.8 | 4.1 | 0 | 27812.9 | 72172 | 2992.6 | 1166.6 | 48.9 | 220.8 | 6016.3
8146 | 340 | Day340 | 9 | Hour9 | 12 | Winter | 2761 | #N/A | Winter | 465182.6 | 2024-12-06 09:00 | 459553.2 | 540.8 | 0 | 5088.7 | 465182.7 | 443648.4 | 328558.9 | 0.0346 | 0.0508 | 0.57 | 0.57 | 260 | 19.4 | 2.72 | 19.7 | 903.6 | 0.16 | 261.4 | 46.7 | 308 | 269.5 | 20 | 2.82 | 20.4 | 937.2 | 0.17 | 270.9 | 48.4 | 319.3 | 169.2 | 5.2 | 0.63 | 18.3 | 816.8 | 0.08 | 169.5 | 42.6 | 212.1 | 785.3 | 65.1 | 9.24 | 47.2 | 2515.9 | 0.37 | 789.8 | 122.3 | 912.1 | 28.02 | 0 | 0.27 | 28.3 | 29.52 | 0 | 0.29 | 29.81 | 465182.6 | 136623.8 | 0 | 4198.3 | 0 | 4931.1 | 66802.4 | 0 | 119.7 | 7658 | 131880.9 | 0 | 95.5 | 3315.4 | 28287.5 | 88396.1 | 651.8 | 0 | 0 | 59364 | 66665.3 | 2816.8 | 4208.7 | 0 | 0 | 5923.5
8147 | 340 | Day340 | 10 | Hour10 | 12 | Winter | 2761 | #N/A | Winter | 469815 | 2024-12-06 10:00 | 462275.8 | 1944.9 | 38.8 | 5555.5 | 469814.9 | 446220.5 | 313868.3 | 0.0347 | 0.0512 | 0.59 | 0.59 | 250.7 | 18.9 | 2.66 | 18.8 | 864.5 | 0.16 | 252 | 44.6 | 296.7 | 260.3 | 19.6 | 2.76 | 19.6 | 898.5 | 0.17 | 261.7 | 46.4 | 308.1 | 141.9 | 4.6 | 0.57 | 15.1 | 675.1 | 0.07 | 142.2 | 35.3 | 177.4 | 939.5 | 99.5 | 14.4 | 37.6 | 2324.6 | 0.48 | 946.4 | 107 | 1053.4 | 25.92 | 0 | 0.28 | 26.2 | 27.4 | 0 | 0.3 | 27.7 | 469815 | 155946.6 | 0 | 4198.3 | 0 | 5146.7 | 66188.4 | 0 | 549.6 | 10821 | 125740.8 | 0 | 95.5 | 3315.4 | 20801.5 | 87729.9 | 651.8 | 0 | 0 | 83194.7 | 58843 | 2538.4 | 7033.2 | 0 | 0 | 5658.8
8148 | 340 | Day340 | 11 | Hour11 | 12 | Winter | 2761 | #N/A | Winter | 473412.6 | 2024-12-06 11:00 | 461821.1 | 5057.1 | 1378.8 | 5155.7 | 473412.6 | 445794.6 | 321916.2 | 0.0347 | 0.0511 | 0.58 | 0.57 | 261.4 | 20 | 2.82 | 19.3 | 890.8 | 0.16 | 262.8 | 45.8 | 308.6 | 273.1 | 20.9 | 2.95 | 20.1 | 930.7 | 0.17 | 274.5 | 47.9 | 322.4 | 143.3 | 4.8 | 0.6 | 15.1 | 678.2 | 0.07 | 143.6 | 35.3 | 179 | 432.8 | 8.5 | 0.87 | 50.8 | 2252.2 | 0.19 | 433.3 | 118 | 551.3 | 26.54 | 0 | 0.29 | 26.82 | 27.98 | 0 | 0.3 | 28.28 | 473412.6 | 151496.4 | 2.4 | 4198.3 | 0 | 5391.1 | 71149.3 | 0 | 656.6 | 11983 | 127914.8 | 0 | 95.5 | 3315.4 | 20801.5 | 88396.1 | 651.8 | 0 | 0 | 86862.9 | 49010.3 | 2983.7 | 10278.4 | 0 | 0 | 5923.5
8149 | 340 | Day340 | 12 | Hour12 | 12 | Winter | 2761 | #N/A | Winter | 470263.7 | 2024-12-06 12:00 | 459462.4 | 4137.3 | 1344.1 | 5320 | 470263.7 | 443562 | 319401.6 | 0.0346 | 0.0508 | 0.58 | 0.58 | 257.8 | 19.5 | 2.75 | 19.2 | 885 | 0.16 | 259.2 | 45.6 | 304.8 | 269.1 | 20.4 | 2.87 | 20.1 | 923.8 | 0.17 | 270.5 | 47.6 | 318.1 | 142.5 | 5.1 | 0.65 | 14.7 | 662.3 | 0.07 | 142.8 | 34.5 | 177.3 | 786.8 | 73.4 | 10.52 | 40.6 | 2262 | 0.4 | 791.9 | 108.1 | 900 | 26.47 | 0 | 0.29 | 26.76 | 27.86 | 0 | 0.3 | 28.16 | 470263.7 | 150862.1 | 2.5 | 4198.3 | 0 | 5391.1 | 68743.6 | 0 | 643.9 | 12547.3 | 127842.5 | 0 | 95.5 | 3315.4 | 20801.5 | 88359.3 | 651.8 | 0 | 0 | 86186.7 | 49126.6 | 2357.6 | 11464.4 | 38.4 | 0 | 5738.4
8150 | 340 | Day340 | 13 | Hour13 | 12 | Winter | 2761 | #N/A | Winter | 467189.1 | 2024-12-06 13:00 | 457770.4 | 2232.8 | 1378.8 | 5807.1 | 467189.1 | 441957.8 | 311061.4 | 0.0345 | 0.0506 | 0.6 | 0.59 | 246.9 | 18.5 | 2.61 | 18.7 | 853.6 | 0.16 | 248.2 | 44.2 | 292.4 | 256.9 | 19.3 | 2.71 | 19.4 | 888.7 | 0.16 | 258.2 | 46 | 304.2 | 154.3 | 6 | 0.77 | 15.5 | 703.7 | 0.07 | 154.7 | 36.5 | 191.2 | 578.8 | 40.8 | 5.7 | 42.1 | 2082.9 | 0.29 | 581.6 | 104.2 | 685.8 | 26.03 | 0 | 0.29 | 26.32 | 27.4 | 0 | 0.31 | 27.71 | 467189.1 | 156127.7 | 0 | 4198.3 | 0 | 5286.5 | 64419.1 | 0 | 602.8 | 13745 | 123932.8 | 0 | 95.5 | 3315.4 | 20801.5 | 88360.5 | 651.8 | 0 | 0 | 87595.8 | 52019.6 | 2164.5 | 10756.6 | 184.8 | 0 | 4947.6
8151 | 340 | Day340 | 14 | Hour14 | 12 | Winter | 2761 | #N/A | Winter | 465845.7 | 2024-12-06 14:00 | 456487 | 2123.2 | 1263.9 | 5971.6 | 465845.7 | 440744.4 | 311159.6 | 0.0345 | 0.0504 | 0.59 | 0.59 | 248.7 | 18.6 | 2.63 | 18.8 | 859.8 | 0.16 | 250 | 44.5 | 294.4 | 258.7 | 19.4 | 2.73 | 19.6 | 895 | 0.17 | 260 | 46.3 | 306.3 | 153.5 | 5.6 | 0.71 | 15.8 | 712.5 | 0.07 | 153.9 | 37 | 190.9 | 644.3 | 45.1 | 6.29 | 46.3 | 2327 | 0.3 | 647.3 | 115.7 | 763 | 25.81 | 0 | 0.29 | 26.1 | 27.21 | 0 | 0.31 | 27.52 | 465845.7 | 154686.1 | 0 | 4198.3 | 0 | 4375.6 | 64726.9 | 0 | 592.9 | 12246.9 | 124598.5 | 0 | 95.5 | 3315.4 | 20801.5 | 88396.1 | 651.8 | 0 | 0 | 84603.3 | 54871.9 | 2371.1 | 10156.2 | 207.5 | 0 | 4582.7
8152 | 340 | Day340 | 15 | Hour15 | 12 | Winter | 2761 | #N/A | Winter | 467877.6 | 2024-12-06 15:00 | 456948 | 3506 | 1344.1 | 6079.5 | 467877.7 | 441189.1 | 323996.6 | 0.0345 | 0.0505 | 0.57 | 0.56 | 265.4 | 20.1 | 2.83 | 19.8 | 911.6 | 0.17 | 266.8 | 47 | 313.8 | 276.9 | 20.9 | 2.95 | 20.6 | 951.7 | 0.17 | 278.3 | 49 | 327.4 | 172.7 | 6.8 | 0.87 | 17.3 | 787.3 | 0.08 | 173.2 | 40.8 | 214 | 713.5 | 64.4 | 9.22 | 39 | 2108 | 0.37 | 717.9 | 102 | 819.9 | 26.56 | 0 | 0.29 | 26.85 | 28 | 0 | 0.31 | 28.31 | 467877.6 | 143881.1 | 0 | 4198.3 | 0 | 5552 | 70273.6 | 0 | 626.1 | 8717.5 | 130906.7 | 0 | 159.1 | 3315.4 | 20801.5 | 88073.6 | 716.3 | 0 | 0 | 73784.2 | 57822.9 | 2930.4 | 8549.7 | 224.5 | 0 | 5761.8
8153 | 340 | Day340 | 16 | Hour16 | 12 | Winter | 2761 | #N/A | Winter | 479996.4 | 2024-12-06 16:00 | 467783.3 | 4232.3 | 1378.8 | 6602 | 479996.4 | 451473 | 350225.6 | 0.0349 | 0.0516 | 0.53 | 0.53 | 296.2 | 23.2 | 3.28 | 21.1 | 992.9 | 0.18 | 297.8 | 50.7 | 348.5 | 309.5 | 24.2 | 3.42 | 22 | 1038.2 | 0.19 | 311.2 | 53 | 364.2 | 374.7 | 24.1 | 3.35 | 28.9 | 1413.5 | 0.18 | 376.3 | 71 | 447.4 | 923.3 | 94.6 | 13.66 | 39.3 | 2373.2 | 0.46 | 929.8 | 110.1 | 1039.9 | 29.02 | 0 | 0.29 | 29.31 | 30.61 | 0 | 0.3 | 30.91 | 479996.4 | 129770.9 | 0 | 4250 | 0 | 6908.3 | 84249.3 | 0 | 627 | 7828.1 | 139999.8 | 0 | 159.1 | 3315.4 | 22184 | 88396.1 | 763.6 | 0 | 0 | 55458.8 | 62076.8 | 3780.2 | 6011.9 | 126.1 | 0 | 7850.3
8154 | 340 | Day340 | 17 | Hour17 | 12 | Winter | 2761 | #N/A | Winter | 499002.9 | 2024-12-06 17:00 | 492950.4 | 0 | 0 | 6052.5 | 499002.9 | 475269.4 | 389288.9 | 0.0359 | 0.0546 | 0.49 | 0.49 | 325.7 | 25.8 | 3.65 | 22.6 | 1080.6 | 0.19 | 327.5 | 54.9 | 382.4 | 339.5 | 26.8 | 3.79 | 23.7 | 1129.9 | 0.2 | 341.4 | 57.4 | 398.8 | 446.3 | 30 | 4.2 | 33.6 | 1618.1 | 0.23 | 448.3 | 81.9 | 530.2 | 627.8 | 32 | 4.31 | 56.1 | 2630.7 | 0.3 | 629.9 | 134.5 | 764.4 | 31.93 | 0 | 0.28 | 32.22 | 33.79 | 0 | 0.3 | 34.1 | 499002.9 | 109714 | 2112 | 4250 | 0 | 7470.3 | 97982.1 | 0 | 512.5 | 4103.2 | 154868.8 | 0 | 159.1 | 3315.4 | 28921 | 88396.1 | 979.2 | 834.8 | 0 | 28273.4 | 72662 | 4162.9 | 4708.3 | 3530.8 | 2471.6 | 8112
8155 | 340 | Day340 | 18 | Hour18 | 12 | Winter | 2761 | #N/A | Winter | 512909.4 | 2024-12-06 18:00 | 507117.1 | 0 | 0 | 5792.2 | 512909.3 | 488661 | 419979 | 0.0364 | 0.0561 | 0.49 | 0.48 | 324.4 | 25.3 | 3.58 | 22.9 | 1086 | 0.19 | 326.1 | 55.3 | 381.4 | 341.6 | 26.5 | 3.74 | 24.3 | 1148.6 | 0.21 | 343.4 | 58.6 | 402 | 479.2 | 31 | 4.34 | 37.1 | 1776.4 | 0.25 | 481.3 | 90.1 | 571.4 | 614.2 | 23.9 | 3.38 | 65 | 2546 | 0.47 | 615.9 | 141 | 756.8 | 51.51 | 0 | 0.27 | 51.79 | 54.65 | 0 | 0.29 | 54.94 | 512909.4 | 92930.3 | 4190.8 | 4250 | 0 | 8374.7 | 97954 | 0 | 130.3 | 558.8 | 161568.8 | 0 | 749 | 3315.4 | 44230.5 | 88396.1 | 1531.9 | 5417.8 | 0 | 4541.3 | 83435.1 | 4264.7 | 2589.5 | 6866.9 | 5027.6 | 8315.2
8156 | 340 | Day340 | 19 | Hour19 | 12 | Winter | 2761 | #N/A | Winter | 517884.2 | 2024-12-06 19:00 | 511504.6 | 0 | 134.8 | 6244.6 | 517884.1 | 492824 | 420257.4 | 0.0365 | 0.0565 | 0.5 | 0.5 | 316.3 | 24.8 | 3.5 | 22.2 | 1057.3 | 0.19 | 318 | 53.8 | 371.7 | 331.4 | 25.8 | 3.65 | 23.4 | 1111.3 | 0.2 | 333.1 | 56.6 | 389.7 | 469.2 | 29.6 | 4.12 | 37.1 | 1766 | 0.24 | 471.2 | 89.8 | 561 | 567.5 | 20.2 | 2.55 | 58.6 | 2652.3 | 0.26 | 568.8 | 137.7 | 706.5 | 32.88 | 0 | 0.29 | 33.17 | 34.87 | 0 | 0.31 | 35.17 | 517884.2 | 97626.8 | 5552.8 | 4250 | 0 | 7747.1 | 96977.5 | 0 | 0 | 0 | 158716.3 | 0 | 613.7 | 3315.4 | 53113.9 | 88396.1 | 1148.8 | 425.8 | 0 | 0 | 93415.5 | 4211.3 | 325.5 | 5350.7 | 4647.8 | 7916.5
8157 | 340 | Day340 | 20 | Hour20 | 12 | Winter | 2761 | #N/A | Winter | 514144 | 2024-12-06 20:00 | 507749.1 | 0 | 354.9 | 6040 | 514144 | 489243.2 | 411206.2 | 0.0364 | 0.0562 | 0.51 | 0.51 | 312.2 | 24.5 | 3.47 | 21.9 | 1041 | 0.19 | 313.9 | 52.9 | 366.8 | 326.1 | 25.6 | 3.62 | 22.9 | 1089.3 | 0.2 | 327.9 | 55.4 | 383.3 | 467.9 | 29.8 | 4.15 | 36.6 | 1759.5 | 0.23 | 469.9 | 89.1 | 559 | 958.6 | 95.8 | 13.82 | 43 | 2537.8 | 0.48 | 965.2 | 118.7 | 1083.9 | 30.56 | 0 | 0.2 | 30.76 | 32.42 | 0 | 0.22 | 32.64 | 514144 | 102937.8 | 4172.6 | 4224.3 | 0 | 7463.8 | 95610.9 | 0 | 0 | 0 | 155320.5 | 0 | 159.1 | 3315.4 | 50009.3 | 87850.4 | 1124.3 | 1955.6 | 0 | 0 | 98619 | 4318.8 | 0 | 2253.9 | 3679.9 | 7916.5
8158 | 340 | Day340 | 21 | Hour21 | 12 | Winter | 2761 | #N/A | Winter | 497950.3 | 2024-12-06 21:00 | 491568.4 | 0.4 | 366.6 | 6015 | 497950.3 | 473923.3 | 391820.8 | 0.0359 | 0.0546 | 0.53 | 0.52 | 297.4 | 23 | 3.26 | 21.3 | 1002.6 | 0.18 | 299 | 51.2 | 350.2 | 310.4 | 24 | 3.39 | 22.3 | 1047.8 | 0.19 | 312.1 | 53.6 | 365.6 | 477.7 | 30.8 | 4.28 | 36.9 | 1793 | 0.23 | 479.8 | 90.4 | 570.2 | 776.4 | 71.1 | 10.19 | 40.7 | 2259.3 | 0.38 | 781.3 | 108.2 | 889.5 | 29.75 | 0 | 0.29 | 30.05 | 31.51 | 0 | 0.31 | 31.82 | 497950.3 | 106129.5 | 2949.1 | 4224.3 | 0 | 7463.8 | 86666 | 0 | 0 | 0 | 148189.8 | 0 | 159.1 | 3315.4 | 47856.1 | 87850.4 | 1113.1 | 2033.6 | 0 | 0 | 101709.3 | 4420.2 | 0 | 1822.5 | 3394.3 | 8315.2
8159 | 340 | Day340 | 22 | Hour22 | 12 | Winter | 2761 | #N/A | Winter | 472436.4 | 2024-12-06 22:00 | 465919.8 | 9.9 | 366.6 | 6140.1 | 472436.4 | 449596.8 | 364443 | 0.035 | 0.0519 | 0.55 | 0.55 | 276.2 | 20.8 | 2.94 | 20.5 | 948.9 | 0.17 | 277.6 | 48.9 | 326.5 | 287.5 | 21.6 | 3.05 | 21.4 | 988.9 | 0.18 | 289 | 50.9 | 339.9 | 490.7 | 32.1 | 4.47 | 37.4 | 1826.6 | 0.24 | 492.9 | 91.9 | 584.8 | 900.9 | 94.5 | 13.69 | 36.3 | 2241 | 0.45 | 907.4 | 103.2 | 1010.6 | 28.58 | 0 | 0.3 | 28.87 | 30.18 | 0 | 0.32 | 30.49 | 472436.4 | 107993.4 | 1142.7 | 4224.3 | 0 | 7463.8 | 73352 | 0 | 0 | 0 | 137910.9 | 0 | 159.1 | 3315.4 | 46560.7 | 87850.4 | 1101.8 | 1362 | 0 | 0 | 103583.7 | 4409.7 | 0 | 1002.3 | 1801.3 | 5910.5
8160 | 340 | Day340 | 23 | Hour23 | 12 | Winter | 2761 | #N/A | Winter | 443438.7 | 2024-12-06 23:00 | 436704 | 60 | 381.9 | 6292.7 | 443438.7 | 421812.8 | 335530.8 | 0.0341 | 0.0488 | 0.57 | 0.57 | 257.2 | 18.8 | 2.64 | 19.9 | 903.9 | 0.17 | 258.5 | 46.9 | 305.4 | 267.4 | 19.5 | 2.74 | 20.7 | 940.5 | 0.17 | 268.7 | 48.8 | 317.5 | 475.1 | 30.1 | 4.17 | 37.3 | 1799.6 | 0.23 | 477.2 | 91 | 568.1 | 704.7 | 56.9 | 8.08 | 43.8 | 2288.8 | 0.34 | 708.6 | 112.1 | 820.7 | 26.83 | 0 | 0.3 | 27.13 | 28.25 | 0 | 0.32 | 28.57 | 443438.7 | 107907.9 | 990.8 | 4128 | 0 | 5447.9 | 61312.9 | 0 | 0 | 0 | 128360.3 | 0 | 159.1 | 3315.4 | 43256.7 | 87397.2 | 875 | 287.6 | 0 | 0 | 103518.9 | 4389.1 | 0 | 0 | 1428.6 | 4936.7
8161 | 341 | Day341 | 0 | Hour0 | 12 | Winter | 39 | 523259.9 | Winter | 420997.4 | 2024-12-07 | 410417.5 | 930.1 | 3498.7 | 6151.1 | 420997.4 | 396764.5 | 314924.5 | 0.0333 | 0.0459 | 0.58 | 0.58 | 252.5 | 18.6 | 2.61 | 19.6 | 884.3 | 0.17 | 253.8 | 46 | 299.8 | 262.9 | 19.3 | 2.72 | 20.4 | 921.1 | 0.17 | 264.2 | 47.9 | 312.1 | 473.4 | 30 | 4.17 | 37.1 | 1788.7 | 0.23 | 475.4 | 90.5 | 565.9 | 473.2 | 28 | 3.84 | 39.4 | 1872.2 | 0.24 | 475.1 | 95.2 | 570.3 | 24.81 | 0 | 0.22 | 25.03 | 26.05 | 0 | 0.24 | 26.29 | 420997.4 | 106072.9 | 2182.9 | 4103.5 | 0 | 4931.1 | 57575.9 | 0 | 0 | 0 | 118342.3 | 0 | 100.2 | 3315.4 | 36325.4 | 87315.6 | 732 | 0 | 0 | 0 | 101721.4 | 4351.5 | 0 | 804.8 | 1241.7 | 4936.7
8162 | 341 | Day341 | 1 | Hour1 | 12 | Winter | 2761 | #N/A | Winter | 407869.8 | 2024-12-07 01:00 | 392816.5 | 2164.8 | 6816.9 | 6071.6 | 407869.8 | 379971.8 | 303966.4 | 0.0327 | 0.0439 | 0.58 | 0.57 | 256 | 18.9 | 2.66 | 19.8 | 895 | 0.17 | 257.3 | 46.5 | 303.9 | 266.4 | 19.7 | 2.77 | 20.5 | 929.4 | 0.17 | 267.7 | 48.3 | 316 | 459.1 | 28.4 | 3.94 | 36.7 | 1758.9 | 0.23 | 461 | 89.1 | 550.2 | 555 | 40.2 | 5.64 | 38.6 | 1959.3 | 0.26 | 557.7 | 97 | 654.8 | 23.84 | 0 | 0.29 | 24.13 | 24.97 | 0 | 0.31 | 25.28 | 407869.8 | 103903.3 | 513.6 | 4103.5 | 0 | 4931.1 | 56749.8 | 0 | 0 | 0 | 115703.4 | 0 | 95.5 | 3315.4 | 31787.1 | 86034.9 | 732 | 0 | 0 | 0 | 99724.7 | 4178.6 | 0 | 0 | 1241.7 | 4538.1
8163 | 341 | Day341 | 2 | Hour2 | 12 | Winter | 2761 | #N/A | Winter | 398971.4 | 2024-12-07 02:00 | 382066.8 | 3952.5 | 7191.4 | 5760.6 | 398971.3 | 369700.6 | 296857 | 0.0324 | 0.0426 | 0.57 | 0.57 | 259.3 | 19.1 | 2.68 | 20.1 | 907.7 | 0.17 | 260.6 | 47.2 | 307.8 | 269.8 | 19.9 | 2.81 | 20.8 | 941.5 | 0.18 | 271.1 | 48.9 | 320.1 | 464.3 | 29 | 4.02 | 36.8 | 1771.1 | 0.23 | 466.3 | 89.7 | 555.9 | 388.7 | 15.1 | 1.93 | 38.9 | 1786.5 | 0.17 | 389.6 | 92.2 | 481.8 | 23.63 | 0 | 0.29 | 23.92 | 24.74 | 0 | 0.3 | 25.04 | 398971.4 | 102114.3 | 0 | 4103.5 | 0 | 4931.1 | 56060.6 | 0 | 0 | 0 | 115060.2 | 0 | 95.5 | 3315.4 | 26523.7 | 86034.9 | 732 | 0 | 0 | 0 | 98072.3 | 4042 | 0 | 0 | 0 | 4733.6
8164 | 341 | Day341 | 3 | Hour3 | 12 | Winter | 2761 | #N/A | Winter | 394271 | 2024-12-07 03:00 | 378899.4 | 4377.4 | 5395.4 | 5598.8 | 394271 | 366671.9 | 293297 | 0.0323 | 0.0422 | 0.56 | 0.56 | 261.4 | 19.2 | 2.7 | 20.4 | 916.6 | 0.17 | 262.7 | 47.7 | 310.5 | 272 | 20 | 2.81 | 21.1 | 952.8 | 0.18 | 273.4 | 49.5 | 322.9 | 464.9 | 28.8 | 3.99 | 37.2 | 1779.7 | 0.23 | 466.9 | 90.3 | 557.2 | 712.2 | 66.9 | 9.59 | 35.7 | 2031.6 | 0.34 | 716.8 | 96.3 | 813.1 | 23.43 | 0 | 0.29 | 23.71 | 24.54 | 0 | 0.29 | 24.84 | 394271 | 100973.9 | 8.6 | 4103.5 | 0 | 4931.1 | 55706.7 | 0 | 0 | 0 | 115166.1 | 0 | 95.5 | 3315.4 | 23203.2 | 86034.9 | 732 | 0 | 0 | 0 | 97108.4 | 3865.5 | 0 | 0 | 7.8 | 4733.6
8165 | 341 | Day341 | 4 | Hour4 | 12 | Winter | 2761 | #N/A | Winter | 394668.5 | 2024-12-07 04:00 | 385416 | 2294.1 | 1292 | 5666.4 | 394668.5 | 372909.3 | 294350.1 | 0.0324 | 0.0429 | 0.56 | 0.56 | 266.4 | 19.7 | 2.77 | 20.6 | 930.3 | 0.17 | 267.8 | 48.4 | 316.1 | 275.9 | 20.3 | 2.86 | 21.4 | 964.8 | 0.18 | 277.3 | 50.2 | 327.4 | 470 | 29.1 | 4.04 | 37.6 | 1796.6 | 0.23 | 471.9 | 91.2 | 563.1 | 467 | 25.4 | 3.44 | 40.1 | 1916.9 | 0.21 | 468.7 | 97.3 | 566 | 23.51 | 0 | 0.28 | 23.79 | 24.69 | 0 | 0.29 | 24.98 | 394668.5 | 100318.4 | 0 | 4103.5 | 0 | 4575.8 | 57266.8 | 0 | 0 | 0 | 116268.5 | 0 | 95.5 | 3315.4 | 21957.6 | 86034.9 | 732 | 0 | 0 | 0 | 96742.3 | 3576.1 | 0 | 0 | 0 | 4733.6
8166 | 341 | Day341 | 5 | Hour5 | 12 | Winter | 2761 | #N/A | Winter | 413110 | 2024-12-07 05:00 | 406076.7 | 161.7 | 759.6 | 6112 | 413110 | 392630.1 | 312981 | 0.0331 | 0.0454 | 0.53 | 0.53 | 287.2 | 21.7 | 3.06 | 21.4 | 986.5 | 0.18 | 288.7 | 50.9 | 339.5 | 297.2 | 22.4 | 3.16 | 22.3 | 1023 | 0.19 | 298.7 | 52.8 | 351.5 | 492 | 32 | 4.46 | 37.9 | 1832.7 | 0.25 | 494.2 | 92.6 | 586.8 | 628.7 | 53.3 | 7.59 | 36.6 | 1974 | 0.3 | 632.3 | 95.6 | 727.9 | 24.7 | 0 | 0.26 | 24.96 | 25.97 | 0 | 0.27 | 26.25 | 413110 | 100129 | 0 | 4103.5 | 0 | 4735.5 | 66938 | 0 | 0 | 0 | 125554.9 | 0 | 95.5 | 3315.4 | 21471.1 | 86034.9 | 732 | 0 | 0 | 0 | 96812 | 3317 | 0 | 0 | 0 | 6050.9
8167 | 341 | Day341 | 6 | Hour6 | 12 | Winter | 2761 | #N/A | Winter | 442711.4 | 2024-12-07 06:00 | 435887.9 | 0 | 366.6 | 6457 | 442711.4 | 420987.9 | 340397.7 | 0.0342 | 0.0489 | 0.52 | 0.51 | 302.5 | 23.4 | 3.3 | 21.9 | 1023.7 | 0.19 | 304.1 | 52.4 | 356.6 | 313.7 | 24.2 | 3.42 | 22.7 | 1062.8 | 0.19 | 315.3 | 54.5 | 369.8 | 517.6 | 35.7 | 5 | 37.9 | 1866.1 | 0.25 | 520 | 93.5 | 613.5 | 544 | 34.3 | 4.74 | 42.4 | 2082.3 | 0.25 | 546.3 | 104.5 | 650.9 | 27.8 | 0 | 0.25 | 28.05 | 29.29 | 0 | 0.27 | 29.56 | 442711.4 | 102313.7 | 16.5 | 4104.6 | 0 | 7463.8 | 77671.6 | 0 | 0 | 491.4 | 135819.5 | 0 | 95.5 | 3315.4 | 23781.6 | 87397.2 | 732 | 0 | 0 | 143.2 | 98590 | 3089.1 | 0 | 0 | 7.8 | 7125.3
8168 | 341 | Day341 | 7 | Hour7 | 12 | Winter | 2761 | #N/A | Winter | 468738.8 | 2024-12-07 07:00 | 462607.2 | 0 | 153.6 | 5978.1 | 468738.8 | 446396.8 | 352667.1 | 0.035 | 0.0518 | 0.53 | 0.52 | 299.8 | 23.5 | 3.32 | 21.3 | 1003.4 | 0.18 | 301.4 | 51.3 | 352.7 | 311.2 | 24.4 | 3.45 | 22.2 | 1042.7 | 0.19 | 312.8 | 53.3 | 366.1 | 454.9 | 29.2 | 4.07 | 35.3 | 1707.9 | 0.22 | 456.9 | 86.2 | 543.2 | 948.7 | 97.9 | 14.14 | 39.5 | 2427 | 0.46 | 955.5 | 111.9 | 1067.5 | 29.73 | 0 | 0.26 | 29.99 | 31.37 | 0 | 0.28 | 31.65 | 468738.8 | 116071.7 | 803 | 4198.3 | 0 | 7463.8 | 83159.5 | 0 | 0 | 3988.7 | 138195.6 | 0 | 95.5 | 3315.4 | 26307.7 | 88396.1 | 732 | 0 | 0 | 12507.1 | 96776.6 | 2799.3 | 483.4 | 0 | 171.2 | 7199.2
8169 | 341 | Day341 | 8 | Hour8 | 12 | Winter | 2761 | #N/A | Winter | 479515.1 | 2024-12-07 08:00 | 473632.4 | 270.1 | 0 | 5612.6 | 479515.1 | 456912.7 | 341395.6 | 0.0353 | 0.0527 | 0.57 | 0.57 | 271.4 | 21 | 2.97 | 19.6 | 915.7 | 0.17 | 272.8 | 47 | 319.8 | 281.7 | 21.8 | 3.08 | 20.4 | 951.3 | 0.18 | 283.2 | 48.8 | 332 | 334.7 | 19.8 | 2.73 | 27.6 | 1305.4 | 0.17 | 336 | 66.5 | 402.5 | 987.2 | 105.6 | 15.29 | 37.7 | 2407.8 | 0.48 | 994.5 | 109.6 | 1104.1 | 28.8 | 0 | 0.27 | 29.08 | 30.41 | 0 | 0.29 | 30.7 | 479515.1 | 138119.5 | 404 | 4198.3 | 0 | 5664.2 | 75937.5 | 0 | 0 | 7767.9 | 130984.4 | 0 | 95.5 | 3315.4 | 31668.1 | 88396.1 | 732 | 0 | 0 | 37207.6 | 90860.7 | 2283.3 | 3686.1 | 0 | 0 | 7970.9
8170 | 341 | Day341 | 9 | Hour9 | 12 | Winter | 2761 | #N/A | Winter | 484746.3 | 2024-12-07 09:00 | 477706 | 1211.7 | 217.1 | 5611.5 | 484746.3 | 460805.1 | 340297.5 | 0.0354 | 0.053 | 0.58 | 0.58 | 262.2 | 20.4 | 2.88 | 19 | 883.7 | 0.16 | 263.6 | 45.4 | 309 | 272.7 | 21.2 | 2.99 | 19.8 | 919.6 | 0.17 | 274.1 | 47.2 | 321.3 | 269.4 | 13.8 | 1.86 | 24.2 | 1119.1 | 0.13 | 270.3 | 57.5 | 327.9 | 876.7 | 89.8 | 12.97 | 37.1 | 2263.4 | 0.43 | 883 | 104.7 | 987.6 | 28.32 | 0 | 0.28 | 28.6 | 29.95 | 0 | 0.3 | 30.25 | 484746.3 | 144448.8 | 0 | 4198.3 | 0 | 6277.6 | 74287.2 | 0 | 81.8 | 9468.1 | 127324.7 | 0 | 95.5 | 3315.4 | 35670.7 | 88396.1 | 732 | 0 | 0 | 58091 | 75074.1 | 1733.8 | 6975.5 | 0 | 373.9 | 8101.1
8171 | 341 | Day341 | 10 | Hour10 | 12 | Winter | 2761 | #N/A | Winter | 484515.4 | 2024-12-07 10:00 | 479207.7 | 163.1 | 4.1 | 5140.4 | 484515.4 | 462234.2 | 336814 | 0.0354 | 0.0532 | 0.57 | 0.57 | 272.6 | 21.5 | 3.05 | 19.3 | 907.5 | 0.17 | 274.1 | 46.4 | 320.6 | 282.9 | 22.3 | 3.16 | 20.1 | 942.5 | 0.18 | 284.4 | 48.2 | 332.6 | 216.7 | 10.6 | 1.43 | 19.9 | 913.7 | 0.11 | 217.4 | 47.2 | 264.6 | 774.6 | 75.7 | 10.9 | 36.1 | 2114.9 | 0.38 | 779.8 | 99.2 | 879 | 28.28 | 0 | 0.28 | 28.56 | 29.9 | 0 | 0.3 | 30.21 | 484515.4 | 147701.4 | 0 | 4198.3 | 0 | 8179.1 | 79046.3 | 0 | 362.7 | 12347.1 | 127539.7 | 0 | 95.5 | 3315.4 | 25311.5 | 88396.1 | 732 | 0 | 0 | 78608.6 | 55023.7 | 1359.3 | 8677.5 | 0 | 0 | 8201.6
8172 | 341 | Day341 | 11 | Hour11 | 12 | Winter | 2761 | #N/A | Winter | 484386.6 | 2024-12-07 11:00 | 476465 | 2735 | 0 | 5186.7 | 484386.6 | 459656.9 | 338657.8 | 0.0353 | 0.0528 | 0.56 | 0.56 | 281.4 | 22.3 | 3.16 | 19.8 | 933.9 | 0.17 | 282.9 | 47.7 | 330.6 | 292.9 | 23.2 | 3.29 | 20.7 | 972.5 | 0.18 | 294.4 | 49.7 | 344.1 | 192.2 | 8.5 | 1.14 | 18.4 | 834.6 | 0.1 | 192.7 | 43.3 | 236.1 | 870.9 | 84.6 | 12.16 | 41.1 | 2395.7 | 0.42 | 876.7 | 112.6 | 989.3 | 28.54 | 0 | 0.29 | 28.83 | 30.16 | 0 | 0.31 | 30.46 | 484386.6 | 145728.7 | 0 | 4198.3 | 0 | 7823.8 | 81911.2 | 0 | 570.3 | 11550.7 | 130525.5 | 0 | 95.5 | 3315.4 | 21660 | 88396.1 | 732 | 0 | 0 | 89356.5 | 43235.3 | 1015.9 | 11951.6 | 0 | 0 | 8315.2
8173 | 341 | Day341 | 12 | Hour12 | 12 | Winter | 2761 | #N/A | Winter | 479210.7 | 2024-12-07 12:00 | 472830 | 1372 | 0 | 5008.7 | 479210.7 | 456227.8 | 338297.4 | 0.0351 | 0.0523 | 0.56 | 0.55 | 283.1 | 22.4 | 3.17 | 20 | 940.5 | 0.18 | 284.6 | 48.1 | 332.7 | 294.1 | 23.3 | 3.29 | 20.8 | 977.8 | 0.18 | 295.7 | 50 | 345.7 | 196.1 | 9.3 | 1.25 | 18.3 | 834.4 | 0.1 | 196.8 | 43.2 | 240 | 420.4 | 7.9 | 0.79 | 49.7 | 2198.2 | 0.18 | 420.8 | 115.2 | 536.1 | 28.44 | 0 | 0.29 | 28.73 | 30.02 | 0 | 0.31 | 30.33 | 479210.7 | 140913.4 | 91 | 4198.3 | 0 | 8051.5 | 81297 | 0 | 564.5 | 12173.3 | 130463.2 | 0 | 95.5 | 3315.4 | 21657.2 | 88396.1 | 732 | 0 | 0 | 89974.8 | 37448.2 | 752.7 | 11034.4 | 0 | 0 | 8310.6
8174 | 341 | Day341 | 13 | Hour13 | 12 | Winter | 2761 | #N/A | Winter | 476012 | 2024-12-07 13:00 | 469846.6 | 1198.4 | 0 | 4967.1 | 476012.1 | 453404.7 | 333544.1 | 0.035 | 0.052 | 0.56 | 0.56 | 280 | 22 | 3.12 | 19.9 | 934.2 | 0.17 | 281.5 | 47.8 | 329.3 | 290.7 | 22.9 | 3.24 | 20.7 | 970.7 | 0.18 | 292.3 | 49.7 | 342 | 204 | 10 | 1.35 | 18.7 | 856.9 | 0.1 | 204.6 | 44.2 | 248.9 | 446.1 | 12.1 | 1.42 | 49.3 | 2214.4 | 0.2 | 446.9 | 115.4 | 562.2 | 28.27 | 0 | 0.29 | 28.56 | 29.86 | 0 | 0.31 | 30.17 | 476012 | 142468 | 0 | 4198.3 | 0 | 6498.5 | 79274.9 | 0 | 587 | 14464.7 | 129740.6 | 0 | 95.5 | 3315.4 | 21292.7 | 88396.1 | 732 | 0 | 0 | 90654.2 | 36197.4 | 564.6 | 10029.9 | 0 | 0 | 8310.6
8175 | 341 | Day341 | 14 | Hour14 | 12 | Winter | 2761 | #N/A | Winter | 473947.8 | 2024-12-07 14:00 | 468005.6 | 1091.3 | 0 | 4850.9 | 473947.8 | 451669.1 | 340399.4 | 0.0349 | 0.0517 | 0.55 | 0.55 | 289.6 | 23 | 3.25 | 20.4 | 961.1 | 0.18 | 291.2 | 49.1 | 340.3 | 300.6 | 23.8 | 3.37 | 21.2 | 998.4 | 0.19 | 302.2 | 51 | 353.2 | 226.8 | 11.6 | 1.58 | 20.3 | 937.7 | 0.11 | 227.6 | 48.3 | 275.9 | 880.1 | 84.8 | 12.19 | 42.1 | 2442.4 | 0.43 | 886 | 115 | 1001 | 28.52 | 0 | 0.29 | 28.81 | 30.1 | 0 | 0.31 | 30.41 | 473947.8 | 133548.4 | 0 | 4198.3 | 0 | 8019.4 | 82397 | 0 | 516.9 | 12090 | 131435.6 | 0 | 95.5 | 3315.4 | 21810.1 | 88396.1 | 732 | 0 | 0 | 85363.2 | 35161.9 | 416.3 | 10192.9 | 0 | 0 | 8315.2
8176 | 341 | Day341 | 15 | Hour15 | 12 | Winter | 2761 | #N/A | Winter | 477704.8 | 2024-12-07 15:00 | 469362 | 3350.4 | 0 | 4992.4 | 477704.8 | 452957.2 | 357362.9 | 0.0349 | 0.0519 | 0.52 | 0.52 | 311.5 | 24.9 | 3.53 | 21.6 | 1025 | 0.19 | 313.2 | 52.2 | 365.3 | 324.4 | 25.9 | 3.68 | 22.5 | 1068.4 | 0.2 | 326.2 | 54.4 | 380.6 | 305.1 | 18.1 | 2.51 | 25.2 | 1181.2 | 0.16 | 306.4 | 60.4 | 366.8 | 457.6 | 11 | 1.24 | 52.1 | 2305.9 | 0.21 | 458.2 | 120.9 | 579.1 | 29.73 | 0 | 0.29 | 30.02 | 31.38 | 0 | 0.31 | 31.69 | 477704.8 | 120341.9 | 0 | 4254.7 | 0 | 7819.4 | 90212.1 | 0 | 547.3 | 8662.7 | 138735.2 | 0 | 159.1 | 3315.4 | 23459.9 | 88396.1 | 1010.9 | 0 | 0 | 74584.7 | 36236.5 | 310.6 | 8412 | 0 | 0 | 8310.6
8177 | 341 | Day341 | 16 | Hour16 | 12 | Winter | 2761 | #N/A | Winter | 489796.2 | 2024-12-07 16:00 | 480629.2 | 3694.8 | 0 | 5472.3 | 489796.2 | 463621.3 | 387228.9 | 0.0354 | 0.0532 | 0.48 | 0.48 | 338.7 | 27.4 | 3.89 | 23 | 1104.9 | 0.2 | 340.6 | 56 | 396.6 | 354.2 | 28.6 | 4.05 | 24.1 | 1158 | 0.21 | 356.2 | 58.7 | 414.9 | 412.2 | 26.3 | 3.72 | 32.8 | 1499.3 | 0.24 | 414 | 77.5 | 491.5 | 441.4 | 8.4 | 0.86 | 52.2 | 2291.7 | 0.2 | 441.9 | 120.6 | 562.5 | 32.21 | 0 | 0.29 | 32.5 | 34.07 | 0 | 0.3 | 34.37 | 489796.2 | 102567.3 | 1652.9 | 4257.5 | 0 | 7823.8 | 101871.4 | 0 | 572.3 | 7425.9 | 149653.4 | 0 | 573.3 | 3315.4 | 28026.2 | 88396.1 | 1170.7 | 488.1 | 0 | 56304.1 | 38066.8 | 198.2 | 5939.6 | 4935.9 | 738.1 | 8310.6
8178 | 341 | Day341 | 17 | Hour17 | 12 | Winter | 2761 | #N/A | Winter | 508316.6 | 2024-12-07 17:00 | 503632.2 | 0 | 0 | 4684.5 | 508316.6 | 485318.6 | 429453.3 | 0.0364 | 0.0559 | 0.45 | 0.44 | 362.2 | 28.3 | 4.03 | 25.6 | 1188.3 | 0.23 | 364.2 | 61.1 | 425.3 | 380 | 29.5 | 4.2 | 27.1 | 1251.6 | 0.24 | 382.1 | 64.5 | 446.5 | 451.3 | 27.6 | 3.94 | 37.6 | 1631.4 | 0.3 | 453.2 | 86.3 | 539.5 | 727.9 | 24.6 | 3.06 | 76.3 | 3448.9 | 0.33 | 729.5 | 179.2 | 908.7 | 36.41 | 0 | 0.28 | 36.69 | 38.58 | 0 | 0.3 | 38.89 | 508316.6 | 78863.3 | 1445.2 | 4257.5 | 0 | 8374.7 | 107064.6 | 0 | 523.8 | 5530.3 | 166399 | 0 | 2076.6 | 3315.4 | 34015 | 88396.1 | 6424.1 | 7685 | 0 | 29965.6 | 42706.4 | 137.2 | 4459.5 | 7987.2 | 3636.4 | 7714.6
8179 | 341 | Day341 | 18 | Hour18 | 12 | Winter | 2761 | #N/A | Winter | 519617.7 | 2024-12-07 18:00 | 514999.7 | 0 | 0 | 4618 | 519617.7 | 496061.4 | 457057.7 | 0.0368 | 0.0571 | 0.44 | 0.43 | 362.5 | 27.9 | 3.97 | 26 | 1201 | 0.23 | 364.4 | 61.8 | 426.2 | 383.2 | 29.3 | 4.17 | 27.7 | 1275.1 | 0.24 | 385.2 | 65.8 | 451 | 486.9 | 29.4 | 4.2 | 41 | 1768.2 | 0.32 | 488.9 | 93.7 | 582.6 | 828.5 | 27.7 | 4.77 | 102.4 | 2767 | 1.2 | 830.7 | 185.2 | 1015.8 | 62.43 | 0 | 0.29 | 62.72 | 66.28 | 0 | 0.31 | 66.59 | 519617.7 | 62560 | 2821.2 | 4257.5 | 0 | 8374.7 | 107249.8 | 0 | 147.3 | 1360.8 | 172609.9 | 0 | 3753.6 | 3315.4 | 48678.7 | 88396.1 | 6856.3 | 10744.4 | 0 | 5421.1 | 55531.3 | 99.5 | 3554.7 | 9188.9 | 4083.6 | 7916.5
8180 | 341 | Day341 | 19 | Hour19 | 12 | Winter | 2761 | #N/A | Winter | 523259.9 | 2024-12-07 19:00 | 517950.4 | 0 | 0 | 5309.5 | 523259.9 | 498878.7 | 454842.4 | 0.0368 | 0.0573 | 0.46 | 0.45 | 351.8 | 27.3 | 3.88 | 25 | 1163.4 | 0.22 | 353.6 | 59.7 | 413.4 | 370.2 | 28.5 | 4.06 | 26.5 | 1229.4 | 0.23 | 372.2 | 63.2 | 435.4 | 475.5 | 27.8 | 3.92 | 40.5 | 1786 | 0.29 | 477.4 | 93.8 | 571.3 | 538.6 | 14.9 | 1.77 | 59.5 | 2648.8 | 0.25 | 539.5 | 138.5 | 678 | 35.57 | 0 | 0.29 | 35.86 | 37.74 | 0 | 0.31 | 38.05 | 523259.9 | 68417.5 | 6160.3 | 4257.5 | 0 | 8374.7 | 106263.2 | 0 | 0 | 0 | 172179.1 | 0 | 950.8 | 3315.4 | 52601.6 | 88396.1 | 5691.9 | 6651.7 | 0 | 0 | 68337.5 | 80 | 846.8 | 9121.5 | 3388.1 | 8315.2
8181 | 341 | Day341 | 20 | Hour20 | 12 | Winter | 2761 | #N/A | Winter | 519314 | 2024-12-07 20:00 | 513615.4 | 0 | 0 | 5698.7 | 519314.1 | 494768.6 | 446088 | 0.0367 | 0.0569 | 0.46 | 0.46 | 348.8 | 27.4 | 3.89 | 24.4 | 1149.6 | 0.22 | 350.7 | 58.8 | 409.4 | 365.1 | 28.5 | 4.05 | 25.7 | 1207.1 | 0.23 | 367.1 | 61.8 | 428.9 | 479.7 | 29.2 | 4.12 | 39.5 | 1779.1 | 0.29 | 481.7 | 92.6 | 574.3 | 610.5 | 17 | 2.41 | 71.9 | 2657.6 | 0.52 | 611.7 | 151.2 | 762.9 | 33.73 | 0 | 0.29 | 34.02 | 35.77 | 0 | 0.31 | 36.09 | 519314 | 73226.1 | 5886.4 | 4257.5 | 0 | 8374.7 | 106523.8 | 0 | 0 | 0 | 167810.2 | 0 | 913.6 | 3315.4 | 53031.9 | 88396.1 | 4260.9 | 3317.6 | 0 | 0 | 73170 | 56.1 | 0 | 6158.2 | 5664.5 | 7717.9
8182 | 341 | Day341 | 21 | Hour21 | 12 | Winter | 2761 | #N/A | Winter | 502249.2 | 2024-12-07 21:00 | 496896.4 | 0 | 0 | 5352.8 | 502249.2 | 478958.6 | 425830 | 0.0361 | 0.0552 | 0.47 | 0.47 | 340.6 | 26.5 | 3.76 | 24.2 | 1133.6 | 0.21 | 342.4 | 58 | 400.4 | 354.9 | 27.5 | 3.9 | 25.3 | 1182.8 | 0.22 | 356.8 | 60.6 | 417.4 | 496.7 | 30.9 | 4.35 | 40.2 | 1836.7 | 0.29 | 498.8 | 95 | 593.8 | 922.7 | 44.4 | 7.91 | 107.7 | 2201.8 | 1.67 | 926.1 | 173.8 | 1099.9 | 31.99 | 0 | 0.23 | 32.22 | 33.86 | 0 | 0.25 | 34.11 | 502249.2 | 76419.2 | 3107.3 | 4257.5 | 0 | 8374.7 | 99315 | 0 | 0 | 0 | 163922.2 | 0 | 431.8 | 3315.4 | 48627.6 | 88396.1 | 3499.7 | 2582.8 | 0 | 0 | 76388.2 | 30.9 | 0 | 1777.3 | 3873.6 | 8315.2
8183 | 341 | Day341 | 22 | Hour22 | 12 | Winter | 2761 | #N/A | Winter | 475118.4 | 2024-12-07 22:00 | 469786.8 | 0 | 0 | 5331.5 | 475118.4 | 453268.9 | 398021.3 | 0.0352 | 0.0523 | 0.48 | 0.48 | 324.4 | 24.6 | 3.48 | 23.8 | 1098.8 | 0.2 | 326.1 | 56.6 | 382.7 | 337.4 | 25.5 | 3.61 | 24.8 | 1144.1 | 0.21 | 339.2 | 59 | 398.2 | 504.1 | 32.5 | 4.56 | 39.3 | 1858.8 | 0.27 | 506.3 | 94.8 | 601 | 922.9 | 90.2 | 13 | 43.2 | 2505.2 | 0.46 | 929.1 | 118 | 1047.1 | 30.36 | 0 | 0.24 | 30.6 | 32.05 | 0 | 0.25 | 32.3 | 475118.4 | 77097.1 | 2654.8 | 4250 | 0 | 8374.7 | 86540.6 | 0 | 0 | 0 | 155547.5 | 0 | 431.8 | 3315.4 | 44020.5 | 88396.1 | 3504.1 | 985.8 | 0 | 0 | 77075.5 | 21.6 | 0 | 1754.5 | 2632.7 | 7906.6
8184 | 341 | Day341 | 23 | Hour23 | 12 | Winter | 2761 | #N/A | Winter | 445002.6 | 2024-12-07 23:00 | 439720.1 | 41.3 | 4.1 | 5237 | 445002.6 | 424684.1 | 370205.8 | 0.0342 | 0.0491 | 0.5 | 0.5 | 310.6 | 23 | 3.26 | 23.5 | 1066.8 | 0.2 | 312.2 | 55.3 | 367.5 | 322.3 | 23.9 | 3.38 | 24.4 | 1108 | 0.21 | 323.9 | 57.5 | 381.4 | 520.3 | 35.1 | 4.94 | 39.4 | 1863.4 | 0.28 | 522.7 | 95 | 617.7 | 979 | 104.6 | 15.17 | 38.5 | 2377.6 | 0.51 | 986.3 | 109.5 | 1095.7 | 28.16 | 0 | 0.31 | 28.46 | 29.63 | 0 | 0.33 | 29.95 | 445002.6 | 74796.8 | 1756.9 | 4247.1 | 0 | 6720.9 | 75352.4 | 0 | 0 | 0 | 144889.5 | 0 | 431.8 | 3315.4 | 42078.4 | 88137 | 3276.5 | 0 | 0 | 0 | 74754.2 | 42.6 | 0 | 1352.3 | 2944.5 | 6208.6
8185 | 342 | Day342 | 0 | Hour0 | 12 | Winter | 69 | 502422.7 | Winter | 419090.8 | 2024-12-08 | 413065.4 | 816.2 | 4.1 | 5205 | 419090.8 | 399287.3 | 348472.7 | 0.0334 | 0.0462 | 0.5 | 0.5 | 302.3 | 22.1 | 3.12 | 23.3 | 1048.6 | 0.2 | 303.8 | 54.6 | 358.4 | 313.7 | 22.9 | 3.24 | 24.2 | 1089 | 0.21 | 315.3 | 56.7 | 372 | 476.5 | 28.4 | 3.96 | 39.5 | 1822.4 | 0.26 | 478.4 | 93.8 | 572.3 | 662.6 | 52 | 7.35 | 42.4 | 2213.7 | 0.31 | 666.1 | 108.5 | 774.6 | 26.58 | 0 | 0.23 | 26.81 | 27.93 | 0 | 0.25 | 28.17 | 419090.8 | 70618.1 | 2169.4 | 4247.1 | 0 | 6551.5 | 67609.7 | 0 | 0 | 0 | 136596 | 0 | 397 | 3315.4 | 37523.3 | 87033.9 | 3029.4 | 0 | 0 | 0 | 70573.2 | 44.9 | 0 | 1374.6 | 0 | 5046.1
8186 | 342 | Day342 | 1 | Hour1 | 12 | Winter | 2761 | #N/A | Winter | 401865.5 | 2024-12-08 01:00 | 392909 | 2921.1 | 1092.6 | 4942.9 | 401865.5 | 380059.3 | 335370.9 | 0.0327 | 0.0439 | 0.49 | 0.49 | 307.5 | 22.4 | 3.16 | 23.9 | 1069.4 | 0.2 | 309 | 55.8 | 364.8 | 319 | 23.2 | 3.28 | 24.7 | 1109.5 | 0.21 | 320.6 | 57.9 | 378.4 | 485.3 | 29.1 | 4.07 | 40.1 | 1845.2 | 0.27 | 487.3 | 95.1 | 582.5 | 714.2 | 58.8 | 8.34 | 43.3 | 2299.5 | 0.34 | 718.2 | 111.9 | 830.1 | 26.45 | 0 | 0.3 | 26.75 | 27.77 | 0 | 0.31 | 28.08 | 401865.5 | 66494.6 | 97.4 | 4247.1 | 0 | 4931.1 | 65454.1 | 0 | 0 | 0 | 134292.5 | 0 | 368.1 | 3315.4 | 32501.6 | 87033.9 | 3029.4 | 100.1 | 0 | 0 | 66446.6 | 48 | 0 | 0 | 0 | 4936.7
8187 | 342 | Day342 | 2 | Hour2 | 12 | Winter | 2761 | #N/A | Winter | 391892.8 | 2024-12-08 02:00 | 380617 | 4874.2 | 1836.3 | 4565.4 | 391892.8 | 368314.9 | 330227.7 | 0.0323 | 0.0424 | 0.48 | 0.48 | 315.3 | 23 | 3.25 | 24.4 | 1093.9 | 0.21 | 316.9 | 57 | 373.9 | 327.5 | 24 | 3.39 | 25.2 | 1134.6 | 0.22 | 329.1 | 59.1 | 388.2 | 496.4 | 30.3 | 4.23 | 40.5 | 1879.1 | 0.27 | 498.4 | 96.5 | 595 | 699.7 | 60 | 8.54 | 40.2 | 2178.1 | 0.33 | 703.9 | 105.2 | 809.1 | 26.16 | 0 | 0.3 | 26.46 | 27.41 | 0 | 0.31 | 27.72 | 391892.8 | 61665.2 | 0 | 4247.1 | 0 | 4965.7 | 65807.9 | 0 | 0 | 0 | 133439.9 | 0 | 368.1 | 3315.4 | 28020.1 | 87033.9 | 3029.4 | 0 | 0 | 0 | 61604.2 | 60.9 | 0 | 0 | 0 | 4334.9
8188 | 342 | Day342 | 3 | Hour3 | 12 | Winter | 2761 | #N/A | Winter | 384707.4 | 2024-12-08 03:00 | 375332.1 | 4300.6 | 906.8 | 4167.8 | 384707.4 | 363258.1 | 327996.3 | 0.0322 | 0.0418 | 0.47 | 0.47 | 323.8 | 23.8 | 3.36 | 24.9 | 1119.9 | 0.21 | 325.4 | 58.3 | 383.7 | 335.3 | 24.7 | 3.49 | 25.7 | 1158.1 | 0.22 | 336.9 | 60.3 | 397.2 | 494.4 | 29.4 | 4.09 | 41.1 | 1894.8 | 0.27 | 496.4 | 97.6 | 594.1 | 932.5 | 97.8 | 14.15 | 37.4 | 2335.7 | 0.46 | 939.3 | 107.1 | 1046.5 | 26.22 | 0 | 0.31 | 26.53 | 27.4 | 0 | 0.3 | 27.7 | 384707.4 | 56711.1 | 0 | 4247.1 | 0 | 5158.8 | 66773.5 | 0 | 0 | 0 | 133411.6 | 0 | 368.1 | 3315.4 | 24658.3 | 87033.9 | 3029.4 | 0 | 0 | 0 | 56628.2 | 82.9 | 0 | 0 | 0 | 4733.6
8189 | 342 | Day342 | 4 | Hour4 | 12 | Winter | 2761 | #N/A | Winter | 385382.5 | 2024-12-08 04:00 | 379522.8 | 1838.2 | 4.2 | 4017.3 | 385382.5 | 367276.9 | 333998.4 | 0.0323 | 0.0422 | 0.46 | 0.46 | 332.6 | 24.5 | 3.46 | 25.5 | 1148.6 | 0.22 | 334.3 | 59.8 | 394.1 | 344 | 25.4 | 3.59 | 26.3 | 1187.6 | 0.22 | 345.7 | 61.8 | 407.5 | 520.6 | 32.3 | 4.51 | 41.8 | 1957.3 | 0.28 | 522.8 | 100.2 | 623 | 846 | 83 | 11.94 | 39.2 | 2301.3 | 0.41 | 851.7 | 107.8 | 959.5 | 28.18 | 0 | 0.29 | 28.47 | 29.43 | 0 | 0.29 | 29.72 | 385382.5 | 51384 | 0 | 4247.1 | 0 | 5946.6 | 69170.6 | 0 | 0 | 0 | 136780.2 | 0 | 368.1 | 3315.4 | 22744.8 | 88396.1 | 3029.4 | 0 | 0 | 0 | 51298.6 | 85.4 | 0 | 0 | 0 | 5304.9
8190 | 342 | Day342 | 5 | Hour5 | 12 | Winter | 2761 | #N/A | Winter | 402004 | 2024-12-08 05:00 | 397545.9 | 61.7 | 0 | 4396.4 | 402004 | 384508.3 | 354821.6 | 0.0328 | 0.0443 | 0.43 | 0.43 | 355.5 | 26.8 | 3.8 | 26.3 | 1208.5 | 0.23 | 357.4 | 62.4 | 419.8 | 367.6 | 27.7 | 3.93 | 27.2 | 1249.8 | 0.23 | 369.5 | 64.6 | 434.1 | 528.3 | 33.4 | 4.68 | 42 | 1961 | 0.29 | 530.6 | 100.5 | 631 | 902.3 | 90.8 | 13.09 | 39.7 | 2383.1 | 0.44 | 908.5 | 110.8 | 1019.4 | 29.12 | 0 | 0.27 | 29.38 | 30.46 | 0 | 0.28 | 30.74 | 402004 | 47182.4 | 0 | 4247.1 | 0 | 7129.9 | 79819.1 | 0 | 0 | 0 | 146131.5 | 0 | 368.1 | 3315.4 | 22384.8 | 88396.1 | 3029.4 | 0 | 0 | 0 | 47073.2 | 109.2 | 0 | 0 | 0 | 5781.1
8191 | 342 | Day342 | 6 | Hour6 | 12 | Winter | 2761 | #N/A | Winter | 429547.2 | 2024-12-08 06:00 | 425498.6 | 0 | 0 | 4048.6 | 429547.2 | 411159.4 | 386296.8 | 0.0337 | 0.0475 | 0.41 | 0.4 | 379.9 | 29.6 | 4.2 | 27 | 1263.5 | 0.24 | 382 | 64.7 | 446.6 | 393.3 | 30.6 | 4.35 | 27.9 | 1308.3 | 0.24 | 395.4 | 67 | 462.4 | 539.9 | 36 | 5.06 | 41.2 | 1949.4 | 0.29 | 542.3 | 99.3 | 641.6 | 467.6 | 12.2 | 1.4 | 52.2 | 2338.5 | 0.21 | 468.4 | 121.9 | 590.3 | 30.88 | 0 | 0.26 | 31.14 | 32.42 | 0 | 0.27 | 32.69 | 429547.2 | 43250.4 | 81.8 | 4247.1 | 0 | 8374.7 | 95504 | 0 | 0 | 136.8 | 156561.5 | 0 | 368.1 | 3315.4 | 26418.5 | 88396.1 | 3029.4 | 0 | 0 | 12.2 | 42957.4 | 144 | 0 | 0 | 0 | 7678.3
8192 | 342 | Day342 | 7 | Hour7 | 12 | Winter | 2761 | #N/A | Winter | 455919 | 2024-12-08 07:00 | 452133 | 0 | 0 | 3786 | 455919.1 | 436529.6 | 406749.5 | 0.0345 | 0.0503 | 0.41 | 0.41 | 379.4 | 29.9 | 4.25 | 26.5 | 1250.9 | 0.23 | 381.4 | 63.8 | 445.2 | 393.6 | 31 | 4.41 | 27.5 | 1298.1 | 0.24 | 395.7 | 66.2 | 461.9 | 470.5 | 29.1 | 4.08 | 38.1 | 1757.2 | 0.26 | 472.5 | 90.5 | 563.1 | 495.4 | 9.3 | 0.93 | 58.5 | 2590.6 | 0.22 | 496 | 135.8 | 631.8 | 31.71 | 0 | 0.27 | 31.98 | 33.39 | 0 | 0.28 | 33.67 | 455919 | 49169.6 | 1539.2 | 4247.1 | 0 | 8374.7 | 102608.7 | 0 | 0 | 1174.4 | 161298.9 | 0 | 368.1 | 3315.4 | 33315.2 | 88396.1 | 3029.4 | 256.6 | 0 | 8039.1 | 39804 | 152.1 | 105 | 20.6 | 0 | 7810.9
8193 | 342 | Day342 | 8 | Hour8 | 12 | Winter | 2761 | #N/A | Winter | 469143.1 | 2024-12-08 08:00 | 465388.6 | 0 | 0 | 3754.5 | 469143.1 | 449146.5 | 409916.8 | 0.0349 | 0.0516 | 0.43 | 0.43 | 366.3 | 28.9 | 4.1 | 25.6 | 1207.7 | 0.22 | 368.3 | 61.6 | 429.9 | 380.4 | 30 | 4.26 | 26.6 | 1254.5 | 0.23 | 382.5 | 64 | 446.5 | 421.4 | 25.4 | 3.55 | 34.8 | 1591.9 | 0.24 | 423.2 | 82.3 | 505.4 | 462 | 8.7 | 0.87 | 54.6 | 2415.5 | 0.2 | 462.5 | 126.6 | 589.1 | 32.05 | 0 | 0.28 | 32.33 | 33.79 | 0 | 0.29 | 34.08 | 469143.1 | 59226.3 | 1840.1 | 4247.1 | 0 | 8374.7 | 102048.9 | 0 | 0 | 2482.2 | 159976 | 0 | 368.1 | 3315.4 | 38103.7 | 88396.1 | 3029.4 | 217.1 | 0 | 19386.3 | 37147.9 | 209.9 | 912.1 | 121.5 | 233.9 | 8315.2
8194 | 342 | Day342 | 9 | Hour9 | 12 | Winter | 2761 | #N/A | Winter | 477021.6 | 2024-12-08 09:00 | 472906.3 | 0 | 0 | 4115.4 | 477021.6 | 456284.8 | 400435.3 | 0.0351 | 0.0524 | 0.46 | 0.46 | 347.4 | 27.2 | 3.86 | 24.5 | 1151.2 | 0.21 | 349.2 | 58.9 | 408.1 | 360.4 | 28.2 | 4.01 | 25.4 | 1194.6 | 0.22 | 362.3 | 61.1 | 423.4 | 372.6 | 21.9 | 3.06 | 31.3 | 1420.1 | 0.21 | 374.1 | 73.7 | 447.8 | 864.9 | 74.7 | 10.64 | 49.3 | 2675.4 | 0.41 | 870.1 | 129.1 | 999.2 | 31.27 | 0 | 0.28 | 31.55 | 33 | 0 | 0.3 | 33.3 | 477021.6 | 76586.3 | 0 | 4247.1 | 0 | 8374.7 | 97088.8 | 0 | 109.8 | 5364.2 | 156890.6 | 0 | 368.1 | 3315.4 | 38725 | 88396.1 | 3029.4 | 0 | 0 | 41244.5 | 29648 | 219.7 | 2126.2 | 547.9 | 1693.1 | 7916.5
8195 | 342 | Day342 | 10 | Hour10 | 12 | Winter | 2761 | #N/A | Winter | 483811.6 | 2024-12-08 10:00 | 477041.1 | 1286 | 1374.6 | 4109.8 | 483811.6 | 460196.8 | 380264 | 0.0353 | 0.0529 | 0.48 | 0.48 | 333.8 | 26.2 | 3.73 | 23.5 | 1103.1 | 0.21 | 335.6 | 56.4 | 392 | 347.6 | 27.3 | 3.88 | 24.5 | 1148.7 | 0.22 | 349.5 | 58.8 | 408.3 | 317.4 | 18.9 | 2.65 | 26.5 | 1196 | 0.19 | 318.7 | 62.2 | 380.9 | 764.2 | 62.4 | 8.84 | 46.8 | 2477.9 | 0.36 | 768.5 | 120.7 | 889.2 | 30.3 | 0 | 0.29 | 30.58 | 32.03 | 0 | 0.3 | 32.33 | 483811.6 | 103547.6 | 0 | 4247.1 | 0 | 8370.1 | 95090.4 | 0 | 572.1 | 9106.5 | 151525.8 | 0 | 368.1 | 3315.4 | 25817.1 | 88396.1 | 3029.4 | 104.4 | 0 | 71313.2 | 22333.8 | 222 | 4892.8 | 1101.4 | 58 | 8315.2
8196 | 342 | Day342 | 11 | Hour11 | 12 | Winter | 2761 | #N/A | Winter | 487417.6 | 2024-12-08 11:00 | 476134.2 | 4066.1 | 3079 | 4138.2 | 487417.6 | 459349.4 | 376086.4 | 0.0352 | 0.0527 | 0.49 | 0.48 | 328.9 | 25.9 | 3.67 | 23.2 | 1086.7 | 0.2 | 330.7 | 55.6 | 386.3 | 345.3 | 27.2 | 3.86 | 24.3 | 1139.9 | 0.21 | 347.1 | 58.3 | 405.4 | 283.3 | 15.8 | 2.21 | 24.7 | 1095.2 | 0.17 | 284.4 | 57.4 | 341.8 | 655.7 | 34.5 | 4.65 | 57.4 | 2729.2 | 0.3 | 658 | 138.8 | 796.8 | 30.04 | 0 | 0.29 | 30.33 | 31.74 | 0 | 0.31 | 32.04 | 487417.6 | 111331.2 | 0 | 4247.1 | 0 | 7873.6 | 94409.4 | 0 | 708.1 | 11172.9 | 150355.8 | 0 | 368.1 | 3315.4 | 23956.9 | 88396.1 | 3029.4 | 134.4 | 0 | 79426.3 | 19803.4 | 220.5 | 8830.7 | 896.5 | 0.4 | 8310.6
8197 | 342 | Day342 | 12 | Hour12 | 12 | Winter | 2761 | #N/A | Winter | 484014.4 | 2024-12-08 12:00 | 473881 | 3182.8 | 3027 | 3923.6 | 484014.3 | 457224.6 | 374271.3 | 0.0351 | 0.0524 | 0.49 | 0.48 | 329.4 | 25.9 | 3.68 | 23.2 | 1088.2 | 0.21 | 331.2 | 55.7 | 386.9 | 345 | 27.1 | 3.85 | 24.3 | 1139.3 | 0.21 | 346.9 | 58.3 | 405.2 | 262.8 | 13.7 | 1.91 | 23.8 | 1042.2 | 0.16 | 263.8 | 54.9 | 318.7 | 777.8 | 27.6 | 5.22 | 100.4 | 2107.8 | 1.44 | 780 | 163.6 | 943.6 | 29.88 | 0 | 0.29 | 30.18 | 31.55 | 0 | 0.31 | 31.86 | 484014.4 | 109743.1 | 0 | 4247.1 | 0 | 7819.2 | 93933.5 | 0 | 674.5 | 10216.4 | 149526 | 0 | 368.1 | 3315.4 | 23636.3 | 88396.1 | 3029.4 | 0 | 0 | 78473.7 | 20173.9 | 204.6 | 10954.1 | 808.5 | 0 | 7916.5
8198 | 342 | Day342 | 13 | Hour13 | 12 | Winter | 2761 | #N/A | Winter | 479282.4 | 2024-12-08 13:00 | 471574 | 750.3 | 3028.1 | 3930 | 479282.3 | 455041.6 | 370713.7 | 0.0351 | 0.0522 | 0.49 | 0.49 | 330 | 26 | 3.69 | 23.2 | 1088.4 | 0.21 | 331.7 | 55.7 | 387.5 | 344.2 | 27.1 | 3.85 | 24.2 | 1135.3 | 0.21 | 346 | 58.1 | 404.2 | 260.2 | 13.5 | 1.88 | 23.7 | 1033.2 | 0.16 | 261.1 | 54.5 | 315.6 | 449.5 | 9.5 | 1.02 | 52.3 | 2304.1 | 0.21 | 450.1 | 121.1 | 571.1 | 29.77 | 0 | 0.29 | 30.06 | 31.42 | 0 | 0.31 | 31.73 | 479282.4 | 108568.6 | 0 | 4247.1 | 0 | 7819.2 | 93380.6 | 0 | 627.3 | 8947.4 | 147551.8 | 0 | 368.1 | 3315.4 | 22605.9 | 88396.1 | 3029.4 | 0 | 0 | 77384 | 21338.6 | 271.3 | 9415.5 | 633.5 | 0 | 7915.9
8199 | 342 | Day342 | 14 | Hour14 | 12 | Winter | 2761 | #N/A | Winter | 479231.4 | 2024-12-08 14:00 | 469645.2 | 2488.4 | 3066.2 | 4031.5 | 479231.4 | 453219.1 | 368797.4 | 0.035 | 0.0519 | 0.49 | 0.49 | 327.5 | 25.8 | 3.66 | 23.1 | 1080.2 | 0.21 | 329.2 | 55.3 | 384.6 | 342 | 26.9 | 3.82 | 24.1 | 1128.2 | 0.21 | 343.9 | 57.8 | 401.7 | 279.1 | 15.2 | 2.11 | 24.7 | 1093.9 | 0.16 | 280.1 | 57.3 | 337.5 | 1017.6 | 107.6 | 15.59 | 40.2 | 2507.7 | 0.51 | 1025.1 | 115 | 1140.1 | 29.62 | 0 | 0.29 | 29.91 | 31.26 | 0 | 0.31 | 31.57 | 479231.4 | 110434 | 0 | 4247.1 | 0 | 7819.2 | 92604.2 | 0 | 622.4 | 9173.1 | 146320.5 | 0 | 431.8 | 3315.4 | 22560.7 | 88396.1 | 3102.3 | 0 | 0 | 77747.2 | 22475.7 | 415.7 | 7571.8 | 650.1 | 0 | 8310.6
8200 | 342 | Day342 | 15 | Hour15 | 12 | Winter | 2761 | #N/A | Winter | 484144.4 | 2024-12-08 15:00 | 469878.3 | 5845.8 | 4147 | 4273.2 | 484144.3 | 453445.3 | 372722.8 | 0.035 | 0.0519 | 0.49 | 0.48 | 328 | 25.7 | 3.65 | 23.2 | 1084.7 | 0.2 | 329.8 | 55.6 | 385.3 | 344.9 | 27.1 | 3.84 | 24.4 | 1140.1 | 0.22 | 346.8 | 58.4 | 405.2 | 311.3 | 18.7 | 2.63 | 25.8 | 1169.9 | 0.18 | 312.5 | 60.7 | 373.2 | 571.3 | 32.2 | 4.4 | 48.2 | 2295.3 | 0.27 | 573.5 | 116.7 | 690.2 | 29.78 | 0 | 0.29 | 30.07 | 31.47 | 0 | 0.31 | 31.77 | 484144.4 | 111421.6 | 0 | 4257.5 | 0 | 7819.2 | 93263.1 | 0 | 658.6 | 9410.4 | 149252.6 | 0 | 431.8 | 3315.4 | 22821.6 | 88396.1 | 3165.4 | 0 | 0 | 76694.8 | 24095.7 | 562.1 | 7349.2 | 532.8 | 105.8 | 8112
8201 | 342 | Day342 | 16 | Hour16 | 12 | Winter | 2761 | #N/A | Winter | 491827.4 | 2024-12-08 16:00 | 478840.1 | 4318.2 | 4147 | 4522.1 | 491827.4 | 461932.9 | 392078.1 | 0.0353 | 0.0529 | 0.47 | 0.46 | 341 | 26.9 | 3.82 | 23.9 | 1123.6 | 0.21 | 342.8 | 57.4 | 400.2 | 359.6 | 28.3 | 4.02 | 25.2 | 1185.7 | 0.22 | 361.6 | 60.6 | 422.2 | 429.9 | 28 | 3.99 | 34.1 | 1517.4 | 0.27 | 431.8 | 79.4 | 511.2 | 674.8 | 37 | 5.33 | 61.2 | 2489.3 | 0.5 | 677.4 | 135.6 | 812.9 | 31.07 | 0 | 0.29 | 31.36 | 32.9 | 0 | 0.31 | 33.2 | 491827.4 | 99749.3 | 1115.5 | 4257.5 | 0 | 7819.2 | 99312.4 | 0 | 688.3 | 10358.8 | 155668.5 | 0 | 584.7 | 3315.4 | 27408.7 | 88396.1 | 3290.3 | 909.8 | 0 | 62255.4 | 25681.8 | 765 | 6991.2 | 4758.8 | 1774.8 | 7916.5
8202 | 342 | Day342 | 17 | Hour17 | 12 | Winter | 2761 | #N/A | Winter | 500657.8 | 2024-12-08 17:00 | 494569.6 | 724.3 | 1553.2 | 3810.7 | 500657.8 | 476791.6 | 429861.5 | 0.0359 | 0.0548 | 0.43 | 0.42 | 369.4 | 28.7 | 4.08 | 26.3 | 1216.5 | 0.23 | 371.4 | 62.6 | 433.9 | 390.8 | 30.2 | 4.3 | 28 | 1291.3 | 0.25 | 392.9 | 66.5 | 459.4 | 466.8 | 29.6 | 4.21 | 37.6 | 1677.6 | 0.29 | 468.8 | 87.7 | 556.5 | 477.7 | 9.1 | 0.93 | 56.5 | 2479.7 | 0.22 | 478.2 | 130.5 | 608.6 | 33.81 | 0 | 0.29 | 34.11 | 35.81 | 0 | 0.31 | 36.11 | 500657.8 | 70796.3 | 1510.9 | 4257.5 | 0 | 8014.8 | 106824.9 | 0 | 586.6 | 6896.1 | 168566.9 | 0 | 2243.3 | 3315.4 | 30008.5 | 88396.1 | 6479.2 | 10243.9 | 0 | 34709.3 | 27493.2 | 1111 | 6464.7 | 8591.9 | 1999.3 | 8315.2
8203 | 342 | Day342 | 18 | Hour18 | 12 | Winter | 2761 | #N/A | Winter | 502422.7 | 2024-12-08 18:00 | 498880.7 | 0 | 0 | 3542 | 502422.7 | 480887.3 | 463323 | 0.0361 | 0.0552 | 0.41 | 0.4 | 382.5 | 29 | 4.13 | 27.8 | 1277.2 | 0.24 | 384.5 | 65.9 | 450.4 | 403.8 | 30.5 | 4.34 | 29.5 | 1352.9 | 0.26 | 405.9 | 69.9 | 475.8 | 488.7 | 29.6 | 4.18 | 40.6 | 1807.2 | 0.3 | 490.7 | 94.5 | 585.2 | 865.4 | 32.4 | 6.27 | 112.8 | 2102.3 | 1.74 | 868.1 | 175.9 | 1044 | 38.16 | 0 | 0.29 | 38.45 | 40.39 | 0 | 0.31 | 40.7 | 502422.7 | 39099.7 | 3206.4 | 4257.5 | 0 | 8374.7 | 107380.2 | 0 | 153.8 | 1397.5 | 177590.1 | 0 | 5271.1 | 3315.4 | 48275.3 | 88396.1 | 7461.1 | 9795.1 | 0 | 5931.4 | 30003.8 | 1613.2 | 4468.9 | 8835.5 | 4632.8 | 8315.2
8204 | 342 | Day342 | 19 | Hour19 | 12 | Winter | 2761 | #N/A | Winter | 501047.3 | 2024-12-08 19:00 | 497239.1 | 0 | 0 | 3808.2 | 501047.3 | 479346.7 | 467732.8 | 0.036 | 0.0549 | 0.41 | 0.4 | 379.9 | 29 | 4.12 | 27.4 | 1269.8 | 0.24 | 381.9 | 65.3 | 447.2 | 401.1 | 30.5 | 4.33 | 29.1 | 1345 | 0.25 | 403.2 | 69.3 | 472.4 | 492.8 | 30.3 | 4.28 | 40.3 | 1820.9 | 0.29 | 494.9 | 94.7 | 589.6 | 705.2 | 18.5 | 2.85 | 86.8 | 2895.1 | 0.75 | 706.6 | 173.2 | 879.8 | 36.12 | 0 | 0.23 | 36.35 | 38.21 | 0 | 0.25 | 38.46 | 501047.3 | 33314.5 | 6470 | 4257.5 | 0 | 8374.7 | 107380.2 | 0 | 0 | 0 | 179703.2 | 0 | 3052.1 | 3315.4 | 52227.4 | 88396.1 | 6200.1 | 8356.1 | 0 | 0 | 31555.6 | 1758.9 | 873.7 | 8878.4 | 6197.4 | 8315.2
8205 | 342 | Day342 | 20 | Hour20 | 12 | Winter | 2761 | #N/A | Winter | 494600.5 | 2024-12-08 20:00 | 490928.4 | 0 | 0 | 3672.1 | 494600.5 | 473346.9 | 460547.4 | 0.0358 | 0.0544 | 0.41 | 0.4 | 377.6 | 29.1 | 4.13 | 26.8 | 1263.5 | 0.23 | 379.6 | 64.5 | 444.1 | 396.3 | 30.5 | 4.32 | 28.3 | 1329.9 | 0.24 | 398.4 | 68 | 466.4 | 487.7 | 30.5 | 4.28 | 39.1 | 1813.9 | 0.27 | 489.8 | 93.2 | 583 | 563 | 10.7 | 1.1 | 66.6 | 2925.2 | 0.26 | 563.6 | 153.8 | 717.4 | 40.86 | 0 | 0.29 | 41.15 | 43.18 | 0 | 0.31 | 43.5 | 494600.5 | 34053.1 | 6773.3 | 4257.5 | 0 | 8374.7 | 107398.6 | 0 | 0 | 0 | 177372.2 | 0 | 2554.5 | 3315.4 | 53920 | 88396.1 | 3760.3 | 4424.7 | 0 | 0 | 32079.9 | 1973.2 | 0 | 5105.6 | 5080.6 | 8315.2
8206 | 342 | Day342 | 21 | Hour21 | 12 | Winter | 2761 | #N/A | Winter | 478990.8 | 2024-12-08 21:00 | 475293.2 | 0 | 0 | 3697.7 | 478990.8 | 458531.7 | 444588.9 | 0.0353 | 0.0527 | 0.41 | 0.41 | 380.1 | 29.8 | 4.23 | 26.5 | 1264.1 | 0.23 | 382.1 | 64.2 | 446.4 | 396.4 | 31.1 | 4.4 | 27.7 | 1318.9 | 0.24 | 398.5 | 67 | 465.5 | 491.4 | 30.1 | 4.22 | 40.1 | 1839.2 | 0.28 | 493.5 | 95 | 588.5 | 639.8 | 20 | 2.64 | 70.9 | 2903.2 | 0.42 | 641.2 | 157.6 | 798.7 | 34.72 | 0 | 0.21 | 34.93 | 36.65 | 0 | 0.22 | 36.87 | 478990.8 | 34402 | 4125.6 | 4257.5 | 0 | 8374.7 | 107380.2 | 0 | 0 | 0 | 172542.8 | 0 | 906.6 | 3315.4 | 51462.5 | 88396.1 | 2164 | 1663.4 | 0 | 0 | 32335.5 | 2066.5 | 0 | 2578 | 2411.5 | 8315.2
8207 | 342 | Day342 | 22 | Hour22 | 12 | Winter | 2761 | #N/A | Winter | 456873.1 | 2024-12-08 22:00 | 453158.4 | 0 | 0 | 3714.7 | 456873.1 | 437511.3 | 421450 | 0.0345 | 0.0504 | 0.42 | 0.42 | 371.4 | 29.2 | 4.14 | 25.9 | 1237.1 | 0.22 | 373.4 | 62.8 | 436.2 | 385.8 | 30.4 | 4.3 | 26.9 | 1285.7 | 0.23 | 387.9 | 65.3 | 453.2 | 510.1 | 32.2 | 4.5 | 40.4 | 1904.4 | 0.27 | 512.3 | 97.2 | 609.5 | 579 | 21.7 | 2.77 | 58.8 | 2672.6 | 0.27 | 580.4 | 138.6 | 719 | 32.54 | 0 | 0.21 | 32.75 | 34.26 | 0 | 0.22 | 34.48 | 456873.1 | 35423.1 | 2569.4 | 4247.1 | 0 | 8374.7 | 100733.8 | 0 | 0 | 0 | 163463 | 0 | 159.1 | 3315.4 | 48887.7 | 88396.1 | 1086.4 | 217.1 | 0 | 0 | 33390.7 | 2032.5 | 0 | 1553.2 | 3475 | 7916.5
8208 | 342 | Day342 | 23 | Hour23 | 12 | Winter | 2761 | #N/A | Winter | 430613.2 | 2024-12-08 23:00 | 426989.2 | 0 | 0 | 3623.9 | 430613.2 | 412591.2 | 393473.7 | 0.0337 | 0.0476 | 0.43 | 0.43 | 362.3 | 28.6 | 4.04 | 25.4 | 1206.4 | 0.22 | 364.2 | 61.4 | 425.6 | 376 | 29.6 | 4.19 | 26.4 | 1252.7 | 0.23 | 378 | 63.7 | 441.8 | 492 | 30.2 | 4.16 | 39.2 | 1908 | 0.23 | 494 | 96.1 | 590.1 | 909.6 | 91.1 | 13.15 | 40.5 | 2399.7 | 0.45 | 915.9 | 112.2 | 1028.1 | 31.49 | 0 | 0.21 | 31.7 | 33.06 | 0 | 0.22 | 33.28 | 430613.2 | 37139.4 | 2322.3 | 4247.1 | 0 | 8374.7 | 92853 | 0 | 0 | 0 | 150857.4 | 0 | 159.1 | 3315.4 | 41877.6 | 88396.1 | 926.8 | 144.2 | 0 | 0 | 35132.9 | 2006.5 | 0 | 3247.3 | 844.4 | 8249.3
8209 | 343 | Day343 | 0 | Hour0 | 12 | Winter | 103 | 480022.3 | Winter | 405584.9 | 2024-12-09 | 401942.9 | 0 | 0 | 3642 | 405584.9 | 388688.1 | 365841.2 | 0.033 | 0.0449 | 0.45 | 0.45 | 343.6 | 26.8 | 3.79 | 24.5 | 1153.5 | 0.21 | 345.4 | 59 | 404.4 | 356.9 | 27.9 | 3.94 | 25.5 | 1198.9 | 0.22 | 358.8 | 61.3 | 420.1 | 501.1 | 31.9 | 4.41 | 39 | 1905.6 | 0.24 | 503.3 | 95.8 | 599.1 | 808.6 | 68 | 9.68 | 47.9 | 2545.9 | 0.39 | 813.3 | 123.9 | 937.1 | 30.27 | 0 | 0.3 | 30.57 | 31.68 | 0 | 0.32 | 32 | 405584.9 | 39743.7 | 870.2 | 4198.3 | 0 | 8374.7 | 82177 | 0 | 0 | 0 | 138393.4 | 0 | 159.1 | 3315.4 | 36005.1 | 88396.1 | 693.6 | 3258.3 | 0 | 0 | 37570.6 | 2173.1 | 0 | 1391.8 | 198.2 | 6975.3
8210 | 343 | Day343 | 1 | Hour1 | 12 | Winter | 2761 | #N/A | Winter | 386339 | 2024-12-09 01:00 | 382660.8 | 0 | 0 | 3678.3 | 386339 | 370259.5 | 343801.8 | 0.0324 | 0.0427 | 0.46 | 0.46 | 332.9 | 25.4 | 3.59 | 24.4 | 1135.7 | 0.21 | 334.6 | 58.3 | 392.9 | 345.1 | 26.4 | 3.72 | 25.4 | 1178.2 | 0.22 | 346.9 | 60.5 | 407.4 | 496.3 | 30.6 | 4.22 | 39.4 | 1916.9 | 0.23 | 498.3 | 96.6 | 594.9 | 868.3 | 92.4 | 13.37 | 33.6 | 2133.1 | 0.43 | 874.7 | 97.3 | 972 | 29.61 | 0 | 0.29 | 29.9 | 30.92 | 0 | 0.31 | 31.23 | 386339 | 42537.3 | 97.5 | 4198.3 | 0 | 5842 | 73477.2 | 0 | 0 | 0 | 133835.2 | 0 | 95.5 | 3315.4 | 31158.1 | 88396.1 | 571.6 | 2814.7 | 0 | 0 | 40171.7 | 2365.6 | 0 | 200.2 | 0 | 5922.8
8211 | 343 | Day343 | 2 | Hour2 | 12 | Winter | 2761 | #N/A | Winter | 373873.6 | 2024-12-09 02:00 | 368605.3 | 1715.8 | 0 | 3552.6 | 373873.7 | 356813.7 | 329764.2 | 0.032 | 0.041 | 0.47 | 0.47 | 327.2 | 24.8 | 3.5 | 24.3 | 1123.4 | 0.21 | 328.9 | 57.9 | 386.8 | 339 | 25.7 | 3.62 | 25.2 | 1163.3 | 0.21 | 340.7 | 59.9 | 400.6 | 490.7 | 29.4 | 4.03 | 39.7 | 1927 | 0.23 | 492.7 | 97.2 | 589.9 | 907.7 | 92.1 | 13.28 | 39.2 | 2372.9 | 0.44 | 914 | 110.1 | 1024.1 | 29.14 | 0 | 0.3 | 29.44 | 30.39 | 0 | 0.3 | 30.7 | 373873.6 | 44109.4 | 11.4 | 4198.3 | 0 | 5842 | 69012.8 | 0 | 0 | 0 | 129674.7 | 0 | 95.5 | 3315.4 | 26756.7 | 88396.1 | 571.6 | 1889.7 | 0 | 0 | 42047.6 | 2061.9 | 0 | 0 | 1241.7 | 4399.1
8212 | 343 | Day343 | 3 | Hour3 | 12 | Winter | 2761 | #N/A | Winter | 368126.2 | 2024-12-09 03:00 | 361252.6 | 3221 | 0 | 3652.6 | 368126.2 | 349770.7 | 322345.3 | 0.0318 | 0.0401 | 0.47 | 0.47 | 325 | 24.5 | 3.46 | 24.3 | 1119.6 | 0.21 | 326.7 | 57.8 | 384.5 | 336.6 | 25.4 | 3.59 | 25.2 | 1157.8 | 0.21 | 338.3 | 59.7 | 398 | 499.7 | 30.3 | 4.17 | 40.1 | 1949.2 | 0.23 | 501.7 | 98.2 | 600 | 883.5 | 84.2 | 12.08 | 43.2 | 2482.8 | 0.43 | 889.3 | 117.3 | 1006.5 | 28.83 | 0 | 0.3 | 29.12 | 30.04 | 0 | 0.3 | 30.34 | 368126.2 | 45780.9 | 24.1 | 4198.3 | 0 | 5842 | 67023.1 | 0 | 0 | 0 | 127998.2 | 0 | 95.5 | 3315.4 | 24093.2 | 88396.1 | 571.6 | 787.7 | 0 | 0 | 44020.5 | 1760.4 | 0 | 0 | 0 | 4733.6
8213 | 343 | Day343 | 4 | Hour4 | 12 | Winter | 2761 | #N/A | Winter | 367006.6 | 2024-12-09 04:00 | 360083.6 | 3221.5 | 0 | 3701.6 | 367006.7 | 348656.6 | 320534.4 | 0.0317 | 0.04 | 0.47 | 0.47 | 325.4 | 24.5 | 3.45 | 24.4 | 1122.4 | 0.21 | 327.1 | 57.9 | 385 | 336.8 | 25.4 | 3.58 | 25.2 | 1159.9 | 0.21 | 338.5 | 59.8 | 398.3 | 500.7 | 30.1 | 4.13 | 40.5 | 1963.3 | 0.23 | 502.8 | 99 | 601.8 | 819.1 | 71.4 | 10.18 | 46 | 2512.2 | 0.39 | 824 | 121 | 945 | 28.79 | 0 | 0.29 | 29.08 | 29.99 | 0 | 0.29 | 30.28 | 367006.6 | 46472.3 | 0 | 4198.3 | 0 | 5842 | 66766.7 | 0 | 0 | 0 | 128299.6 | 0 | 95.5 | 3315.4 | 23049.2 | 88396.1 | 571.6 | 0 | 0 | 0 | 44802.8 | 1669.5 | 0 | 0 | 0 | 4334.9
8214 | 343 | Day343 | 5 | Hour5 | 12 | Winter | 2761 | #N/A | Winter | 369606 | 2024-12-09 05:00 | 365612.5 | 329.2 | 0 | 3664.3 | 369606 | 353973.2 | 323557.9 | 0.0318 | 0.0405 | 0.46 | 0.46 | 331.2 | 25.1 | 3.54 | 24.7 | 1137.6 | 0.21 | 332.9 | 58.6 | 391.5 | 342 | 25.9 | 3.65 | 25.5 | 1175.1 | 0.22 | 343.8 | 60.5 | 404.3 | 511.2 | 31.6 | 4.35 | 40.5 | 1976.9 | 0.24 | 513.3 | 99.5 | 612.8 | 1021.3 | 107.4 | 15.53 | 40.7 | 2550.5 | 0.5 | 1028.7 | 116.9 | 1145.6 | 29 | 0 | 0.28 | 29.27 | 30.21 | 0 | 0.29 | 30.5 | 369606 | 46048.1 | 0 | 4198.3 | 0 | 5837.4 | 69030.4 | 0 | 0 | 0 | 129964.7 | 0 | 95.5 | 3315.4 | 22148.4 | 88396.1 | 571.6 | 0 | 0 | 0 | 44359.9 | 1688.2 | 0 | 0 | 0 | 4807.8
8215 | 343 | Day343 | 6 | Hour6 | 12 | Winter | 2761 | #N/A | Winter | 381456.9 | 2024-12-09 06:00 | 377680.9 | 160.4 | 0 | 3615.6 | 381456.9 | 365550.8 | 336078.9 | 0.0321 | 0.0418 | 0.44 | 0.44 | 346.9 | 26.9 | 3.8 | 25.1 | 1172 | 0.22 | 348.7 | 60.1 | 408.8 | 358.3 | 27.8 | 3.92 | 25.9 | 1211.2 | 0.22 | 360.2 | 62.1 | 422.3 | 514.1 | 32.2 | 4.44 | 40.4 | 1974.8 | 0.24 | 516.3 | 99.3 | 615.6 | 852.8 | 82.4 | 11.85 | 40.6 | 2359.8 | 0.41 | 858.5 | 111 | 969.6 | 29.53 | 0 | 0.27 | 29.8 | 30.81 | 0 | 0.28 | 31.09 | 381456.9 | 45378 | 0 | 4198.3 | 0 | 5837.4 | 76951.4 | 0 | 0 | 140.4 | 134143.7 | 0 | 95.5 | 3315.4 | 22569.5 | 88396.1 | 571.6 | 0 | 0 | 14.9 | 43720.5 | 1502.2 | 0 | 0 | 0 | 6158.1
8216 | 343 | Day343 | 7 | Hour7 | 12 | Winter | 2761 | #N/A | Winter | 397952.8 | 2024-12-09 07:00 | 394490.2 | 0 | 0 | 3462.6 | 397952.8 | 381652.8 | 344930.5 | 0.0325 | 0.0436 | 0.45 | 0.45 | 347.6 | 27.3 | 3.86 | 24.7 | 1163.4 | 0.21 | 349.5 | 59.4 | 408.9 | 359.4 | 28.2 | 3.99 | 25.5 | 1203 | 0.22 | 361.3 | 61.5 | 422.8 | 466.7 | 27.7 | 3.8 | 38.1 | 1836.1 | 0.22 | 468.6 | 92.8 | 561.4 | 653.7 | 40.2 | 5.54 | 51.9 | 2534.6 | 0.3 | 656.4 | 127.5 | 784 | 29.84 | 0 | 0.26 | 30.11 | 31.19 | 0 | 0.28 | 31.47 | 397952.8 | 53022.3 | 0 | 4198.3 | 0 | 5942 | 82069.3 | 0 | 0 | 1758 | 136291.8 | 0 | 95.5 | 3315.4 | 24049.9 | 88396.1 | 571.6 | 0.6 | 0 | 7222.5 | 42607.1 | 1434.7 | 111 | 0 | 0 | 7108.6
8217 | 343 | Day343 | 8 | Hour8 | 12 | Winter | 2761 | #N/A | Winter | 414882.2 | 2024-12-09 08:00 | 411415.7 | 0 | 0 | 3466.5 | 414882.2 | 397827.4 | 349209.8 | 0.033 | 0.0455 | 0.47 | 0.47 | 336.1 | 26.5 | 3.75 | 23.8 | 1121.4 | 0.21 | 337.9 | 57.2 | 395.2 | 347.7 | 27.4 | 3.88 | 24.6 | 1160.6 | 0.21 | 349.6 | 59.2 | 408.9 | 365.4 | 19.8 | 2.68 | 31.6 | 1497.4 | 0.17 | 366.7 | 76.2 | 442.9 | 614 | 35.3 | 4.83 | 51 | 2458.2 | 0.28 | 616.3 | 124.3 | 740.6 | 29.93 | 0 | 0.26 | 30.2 | 31.35 | 0 | 0.28 | 31.63 | 414882.2 | 65672.4 | 67.5 | 4198.3 | 0 | 6418.3 | 83191 | 0 | 0 | 3938.8 | 136057 | 0 | 95.5 | 3315.4 | 26606.1 | 88396.1 | 571.6 | 293 | 0 | 19004.7 | 41274.8 | 1454 | 1397.6 | 0 | 0 | 7226.6
8218 | 343 | Day343 | 9 | Hour9 | 12 | Winter | 2761 | #N/A | Winter | 431286.3 | 2024-12-09 09:00 | 426937.8 | 376.1 | 4.1 | 3968.3 | 431286.3 | 412635.2 | 343046.3 | 0.0335 | 0.0472 | 0.5 | 0.5 | 317.8 | 25.1 | 3.56 | 22.4 | 1057.7 | 0.2 | 319.5 | 54 | 373.5 | 329.1 | 26 | 3.68 | 23.2 | 1095.7 | 0.2 | 330.9 | 56 | 386.8 | 277.5 | 13.4 | 1.78 | 25.4 | 1191.7 | 0.13 | 278.3 | 60.9 | 339.3 | 685.2 | 41.4 | 5.69 | 55.1 | 2680.7 | 0.32 | 688 | 135.1 | 823.1 | 29.1 | 0 | 0.27 | 29.37 | 30.56 | 0 | 0.28 | 30.84 | 431286.3 | 88240 | 0 | 4198.3 | 0 | 8323.7 | 81928.1 | 0 | 94.8 | 6059.8 | 132624.6 | 0 | 95.5 | 3315.4 | 23593 | 88396.1 | 571.6 | 0 | 0 | 46742.1 | 34116.4 | 1226.8 | 3263 | 0 | 0 | 7670.6
8219 | 343 | Day343 | 10 | Hour10 | 12 | Winter | 2761 | #N/A | Winter | 445838 | 2024-12-09 10:00 | 437576.8 | 918.4 | 3412.4 | 3930.4 | 445838 | 422766.3 | 336006.2 | 0.0338 | 0.0484 | 0.53 | 0.52 | 300.4 | 23.8 | 3.37 | 21.2 | 998.7 | 0.19 | 302 | 51 | 353.1 | 313.7 | 24.9 | 3.52 | 22.1 | 1042.5 | 0.19 | 315.4 | 53.3 | 368.7 | 226.3 | 10.6 | 1.4 | 21 | 982.7 | 0.1 | 227 | 50.3 | 277.3 | 966.5 | 95.2 | 13.7 | 44.4 | 2618.1 | 0.47 | 973.1 | 122.6 | 1095.6 | 28.09 | 0 | 0.28 | 28.37 | 29.58 | 0 | 0.29 | 29.87 | 445838 | 109831.9 | 0 | 4198.3 | 0 | 7819.2 | 80360.8 | 0 | 542 | 9875.5 | 129365.2 | 0 | 100.2 | 3315.4 | 21879.2 | 88396.1 | 571.6 | 0 | 0 | 73055.4 | 25277.7 | 1081.3 | 5336.5 | 213 | 23.8 | 8081.5
8220 | 343 | Day343 | 11 | Hour11 | 12 | Winter | 2761 | #N/A | Winter | 453994.3 | 2024-12-09 11:00 | 442297.4 | 4303 | 3408.2 | 3985.6 | 453994.3 | 427253.8 | 335290.8 | 0.034 | 0.0489 | 0.54 | 0.53 | 293.5 | 23.2 | 3.28 | 20.8 | 977.1 | 0.18 | 295.1 | 49.9 | 345 | 308.7 | 24.4 | 3.46 | 21.8 | 1026.5 | 0.19 | 310.4 | 52.4 | 362.8 | 203.1 | 9.4 | 1.24 | 19 | 885.6 | 0.09 | 203.7 | 45.4 | 249.1 | 1005.7 | 98.7 | 14.2 | 46.5 | 2735 | 0.49 | 1012.5 | 128.2 | 1140.6 | 28.28 | 0 | 0.28 | 28.56 | 29.76 | 0 | 0.29 | 30.05 | 453994.3 | 118703.5 | 45.6 | 4198.3 | 0 | 7819.2 | 79734.9 | 0 | 711 | 11132.5 | 129208.6 | 0 | 129.9 | 3315.4 | 21871.2 | 88396.1 | 571.6 | 0 | 0 | 83208.2 | 22658.6 | 993.1 | 9424.2 | 213 | 345.4 | 8315.2
8221 | 343 | Day343 | 12 | Hour12 | 12 | Winter | 2761 | #N/A | Winter | 453611.6 | 2024-12-09 12:00 | 443075.6 | 2933.3 | 3408.2 | 4194.4 | 453611.5 | 427988.5 | 333229.1 | 0.034 | 0.049 | 0.54 | 0.54 | 290.7 | 23 | 3.26 | 20.5 | 965.8 | 0.18 | 292.3 | 49.4 | 341.7 | 305.1 | 24.2 | 3.43 | 21.5 | 1012.7 | 0.19 | 306.8 | 51.8 | 358.5 | 195 | 8.3 | 1.08 | 18.9 | 872.8 | 0.09 | 195.5 | 44.9 | 240.5 | 837.1 | 78.5 | 11.26 | 42 | 2390.3 | 0.4 | 842.5 | 113.3 | 955.8 | 28.09 | 0 | 0.29 | 28.37 | 29.55 | 0 | 0.3 | 29.84 | 453611.6 | 120382.4 | 690.4 | 4198.3 | 0 | 7819.2 | 79220.8 | 0 | 686.5 | 11478.6 | 127240.7 | 0 | 129.9 | 3315.4 | 21646.7 | 88396.1 | 571.6 | 0 | 0 | 83631.6 | 23682.6 | 903.1 | 10694.5 | 162.4 | 330 | 8315.2
8222 | 343 | Day343 | 13 | Hour13 | 12 | Winter | 2761 | #N/A | Winter | 449292.4 | 2024-12-09 13:00 | 440230.2 | 1179.2 | 3408.2 | 4474.8 | 449292.4 | 425281.8 | 324912.2 | 0.034 | 0.0487 | 0.55 | 0.55 | 282.1 | 22.2 | 3.13 | 20.2 | 943.7 | 0.18 | 283.6 | 48.4 | 332 | 294.8 | 23.2 | 3.28 | 21.1 | 985.8 | 0.18 | 296.4 | 50.5 | 346.9 | 211.6 | 9.9 | 1.31 | 19.7 | 918.8 | 0.1 | 212.2 | 47.1 | 259.3 | 758.1 | 72 | 10.33 | 37.3 | 2138 | 0.37 | 763 | 101.1 | 864.1 | 27.75 | 0 | 0.29 | 28.03 | 29.17 | 0 | 0.3 | 29.47 | 449292.4 | 124380.2 | 95.6 | 4198.3 | 0 | 7256.3 | 75167 | 0 | 634.1 | 13124.4 | 125014.8 | 0 | 95.5 | 3315.4 | 20801.5 | 88396.1 | 571.6 | 0 | 0 | 83163.4 | 26707.9 | 750.4 | 10286.5 | 0 | 229.6 | 7956.9
8223 | 343 | Day343 | 14 | Hour14 | 12 | Winter | 2761 | #N/A | Winter | 448625.3 | 2024-12-09 14:00 | 436889 | 3471.8 | 3412.4 | 4852.2 | 448625.3 | 422108.6 | 320523.9 | 0.0338 | 0.0483 | 0.56 | 0.56 | 273.8 | 21.3 | 3.01 | 19.9 | 922.2 | 0.17 | 275.2 | 47.4 | 322.6 | 286.8 | 22.3 | 3.16 | 20.8 | 965.5 | 0.18 | 288.4 | 49.6 | 337.9 | 226.6 | 11.4 | 1.53 | 20.3 | 957.9 | 0.1 | 227.3 | 48.9 | 276.2 | 420.3 | 13.2 | 1.61 | 45.6 | 2031.4 | 0.2 | 421.1 | 106.2 | 527.3 | 26.07 | 0 | 0.29 | 26.36 | 27.46 | 0 | 0.3 | 27.76 | 448625.3 | 128101.4 | 0 | 4198.3 | 0 | 7585.6 | 72015.5 | 0 | 630 | 12877.1 | 123605.4 | 0 | 95.5 | 3315.4 | 20793.4 | 88343.3 | 571.6 | 0 | 0 | 83012.4 | 31020.6 | 561.3 | 10449 | 0 | 0 | 7861.5
8224 | 343 | Day343 | 15 | Hour15 | 12 | Winter | 2761 | #N/A | Winter | 449577 | 2024-12-09 15:00 | 435704.7 | 5309.1 | 3412.4 | 5150.9 | 449577 | 420990.8 | 329330.7 | 0.0338 | 0.0481 | 0.54 | 0.54 | 288.3 | 22.7 | 3.21 | 20.6 | 963.2 | 0.18 | 289.9 | 49.3 | 339.2 | 303.2 | 23.9 | 3.38 | 21.6 | 1012.3 | 0.19 | 304.9 | 51.8 | 356.7 | 248.4 | 12.7 | 1.71 | 22.2 | 1041.1 | 0.12 | 249.2 | 53.2 | 302.4 | 437.5 | 18.7 | 2.45 | 43.2 | 1945.4 | 0.22 | 438.7 | 101.2 | 539.9 | 26.51 | 0 | 0.29 | 26.79 | 27.92 | 0 | 0.3 | 28.22 | 449577 | 120246.4 | 0 | 4198.3 | 0 | 7819.2 | 77020.8 | 0 | 665.5 | 9276.6 | 126998.7 | 0 | 159.1 | 3315.4 | 21318.2 | 87739.6 | 761.2 | 0 | 0 | 75673.8 | 34149 | 481.5 | 9635.6 | 0 | 0 | 6762.9
8225 | 343 | Day343 | 16 | Hour16 | 12 | Winter | 2761 | #N/A | Winter | 458762.8 | 2024-12-09 16:00 | 443468.6 | 5740.9 | 3891.9 | 5661.3 | 458762.8 | 428385.5 | 347307.4 | 0.034 | 0.0489 | 0.52 | 0.51 | 310.4 | 24.8 | 3.52 | 21.6 | 1022.8 | 0.19 | 312.1 | 52.1 | 364.2 | 326.9 | 26.2 | 3.71 | 22.7 | 1076.8 | 0.2 | 328.7 | 54.9 | 383.6 | 404.7 | 27.2 | 3.79 | 30.1 | 1492.5 | 0.19 | 406.5 | 74.7 | 481.2 | 1014.3 | 112.5 | 16.33 | 35.4 | 2336 | 0.51 | 1022.1 | 105.1 | 1127.2 | 27.51 | 0 | 0.28 | 27.79 | 29.05 | 0 | 0.29 | 29.34 | 458762.8 | 111455.4 | 0 | 4250 | 0 | 7819.2 | 86683.5 | 0 | 697.8 | 9110.4 | 133949.8 | 0 | 159.1 | 3315.4 | 21921.7 | 88396.1 | 812.5 | 0 | 0 | 62001.4 | 39173.6 | 472.3 | 6735.3 | 0 | 0 | 8315.2
8226 | 343 | Day343 | 17 | Hour17 | 12 | Winter | 2761 | #N/A | Winter | 468807.2 | 2024-12-09 17:00 | 460377.8 | 0 | 3303.8 | 5125.5 | 468807.2 | 444441.5 | 380125 | 0.0346 | 0.0508 | 0.48 | 0.47 | 338.2 | 27.4 | 3.89 | 23 | 1103.4 | 0.2 | 340.1 | 55.9 | 396.1 | 354.7 | 28.6 | 4.06 | 24.3 | 1160.8 | 0.21 | 356.6 | 58.9 | 415.5 | 421 | 27.4 | 3.81 | 32.3 | 1571.3 | 0.21 | 422.8 | 79.2 | 502 | 1070 | 120.3 | 17.49 | 35.8 | 2411.2 | 0.54 | 1078.4 | 107.8 | 1186.2 | 31.65 | 0 | 0.28 | 31.93 | 33.38 | 0 | 0.29 | 33.67 | 468807.2 | 88682.2 | 2516.9 | 4250 | 0 | 7871.8 | 97926.7 | 0 | 576.9 | 5620.2 | 144706.5 | 0 | 159.1 | 3315.4 | 27592 | 88396.1 | 961.6 | 2428.9 | 0 | 33704.2 | 48176.7 | 604.3 | 5713.8 | 366.8 | 2645.6 | 8315.2
8227 | 343 | Day343 | 18 | Hour18 | 12 | Winter | 2761 | #N/A | Winter | 475151 | 2024-12-09 18:00 | 470540.8 | 0 | 0 | 4610.3 | 475151.1 | 454081.7 | 409124.1 | 0.035 | 0.052 | 0.47 | 0.46 | 342.1 | 27.4 | 3.88 | 23.5 | 1125.2 | 0.2 | 344 | 57.1 | 401 | 359.6 | 28.6 | 4.06 | 24.9 | 1188 | 0.22 | 361.6 | 60.4 | 421.9 | 453 | 28 | 3.87 | 36 | 1740.7 | 0.22 | 454.9 | 88 | 542.8 | 481.2 | 16.4 | 2.05 | 50.4 | 2270.5 | 0.22 | 482.2 | 118.1 | 600.4 | 38.39 | 0 | 0.28 | 38.67 | 40.5 | 0 | 0.3 | 40.81 | 475151 | 66027 | 3793.8 | 4250 | 0 | 8374.7 | 98949.4 | 0 | 158.8 | 1120.7 | 151705.5 | 0 | 159.1 | 3315.4 | 43528.7 | 88396.1 | 966.1 | 5685.3 | 0 | 5393.8 | 58582.2 | 771.4 | 3627.6 | 85.2 | 3355.5 | 8315.2
8228 | 343 | Day343 | 19 | Hour19 | 12 | Winter | 2761 | #N/A | Winter | 480022.3 | 2024-12-09 19:00 | 474891 | 0 | 0 | 5131.2 | 480022.3 | 458207.5 | 410777.7 | 0.0351 | 0.0524 | 0.48 | 0.47 | 337.4 | 27 | 3.83 | 23.2 | 1110.4 | 0.2 | 339.2 | 56.3 | 395.6 | 353.5 | 28.1 | 3.99 | 24.5 | 1167.9 | 0.21 | 355.5 | 59.3 | 414.8 | 456.9 | 28.2 | 3.89 | 36.4 | 1759.2 | 0.22 | 458.8 | 88.9 | 547.7 | 934.3 | 94.8 | 13.69 | 40.6 | 2428.1 | 0.47 | 940.8 | 113.1 | 1053.9 | 33.22 | 0 | 0.21 | 33.43 | 35.06 | 0 | 0.23 | 35.28 | 480022.3 | 69244.6 | 5525.2 | 4250 | 0 | 8374.7 | 98457.9 | 0 | 0 | 0 | 151547.5 | 0 | 159.1 | 3315.4 | 45719.8 | 88396.1 | 966.1 | 4066 | 0 | 0 | 68398.4 | 846.2 | 687.9 | 207 | 1237.3 | 7916.5
8229 | 343 | Day343 | 20 | Hour20 | 12 | Winter | 2761 | #N/A | Winter | 477153.1 | 2024-12-09 20:00 | 471895 | 0 | 0 | 5258.2 | 477153.1 | 455345.7 | 403023.7 | 0.0351 | 0.0522 | 0.49 | 0.48 | 331.4 | 26.6 | 3.77 | 22.7 | 1087.6 | 0.2 | 333.2 | 55.2 | 388.4 | 345.5 | 27.7 | 3.92 | 23.8 | 1135.6 | 0.21 | 347.3 | 57.7 | 405 | 469.3 | 29.5 | 4.09 | 36.8 | 1788.4 | 0.22 | 471.3 | 90.2 | 561.5 | 839.3 | 79 | 11.36 | 42 | 2373.2 | 0.42 | 844.8 | 112.8 | 957.6 | 31.54 | 0 | 0.22 | 31.76 | 33.28 | 0 | 0.23 | 33.52 | 477153.1 | 74129.4 | 3675.1 | 4250 | 0 | 8374.7 | 96654.6 | 0 | 0 | 0 | 146974.3 | 0 | 159.1 | 3315.4 | 47062.7 | 88396.1 | 966.1 | 3195.6 | 0 | 0 | 73068.8 | 1060.7 | 0 | 1255.1 | 2674.6 | 7547.9
8230 | 343 | Day343 | 21 | Hour21 | 12 | Winter | 2761 | #N/A | Winter | 464626.2 | 2024-12-09 21:00 | 459367.4 | 0 | 0 | 5258.8 | 464626.2 | 443439.1 | 386606.9 | 0.0347 | 0.0509 | 0.5 | 0.5 | 318.8 | 25.2 | 3.57 | 22.3 | 1057.8 | 0.19 | 320.5 | 53.9 | 374.4 | 332.2 | 26.3 | 3.72 | 23.3 | 1103.8 | 0.2 | 334 | 56.3 | 390.3 | 490.8 | 32.5 | 4.52 | 37 | 1827.1 | 0.23 | 493 | 91.5 | 584.5 | 947.9 | 99.5 | 14.4 | 38.2 | 2359.1 | 0.47 | 954.8 | 108.6 | 1063.4 | 30.92 | 0 | 0.29 | 31.2 | 32.58 | 0 | 0.31 | 32.89 | 464626.2 | 78019.4 | 3170.2 | 4250 | 0 | 8374.7 | 88826.9 | 0 | 0 | 0 | 142380.9 | 0 | 159.1 | 3315.4 | 44057.8 | 88396.1 | 970 | 2705.8 | 0 | 0 | 76811.9 | 1207.5 | 0 | 606.8 | 4272.8 | 5455.4
8231 | 343 | Day343 | 22 | Hour22 | 12 | Winter | 2761 | #N/A | Winter | 446307.6 | 2024-12-09 22:00 | 441026.5 | 0 | 0 | 5281.1 | 446307.6 | 425981.5 | 365794.9 | 0.0341 | 0.049 | 0.52 | 0.51 | 303.1 | 23.6 | 3.34 | 21.8 | 1017.9 | 0.19 | 304.7 | 52.2 | 356.8 | 315.3 | 24.5 | 3.47 | 22.7 | 1060.5 | 0.2 | 316.9 | 54.4 | 371.3 | 470.3 | 28.3 | 3.89 | 38 | 1836.3 | 0.22 | 472.2 | 92.8 | 565 | 1003.6 | 106.2 | 15.38 | 39.6 | 2471.7 | 0.5 | 1011 | 113.4 | 1124.4 | 30.03 | 0 | 0.22 | 30.25 | 31.58 | 0 | 0.24 | 31.82 | 446307.6 | 80512.7 | 2223.7 | 4250 | 0 | 7953 | 79218.9 | 0 | 0 | 0 | 134925.4 | 0 | 159.1 | 3315.4 | 41692 | 88396.1 | 964.4 | 2696.8 | 0 | 0 | 79228.9 | 1283.8 | 0 | 605.7 | 3000.6 | 4538.1
8232 | 343 | Day343 | 23 | Hour23 | 12 | Winter | 2761 | #N/A | Winter | 422852.6 | 2024-12-09 23:00 | 417598.5 | 0 | 0 | 5254.2 | 422852.7 | 403632.9 | 341930.7 | 0.0334 | 0.0466 | 0.54 | 0.53 | 283.4 | 21.3 | 3.01 | 21.3 | 976.5 | 0.18 | 284.8 | 50.4 | 335.3 | 295 | 22.2 | 3.12 | 22.2 | 1017.7 | 0.19 | 296.5 | 52.6 | 349.1 | 496.2 | 32.8 | 4.56 | 37.4 | 1847.3 | 0.23 | 498.4 | 92.6 | 591 | 907 | 85.3 | 12.26 | 45.5 | 2569 | 0.45 | 912.9 | 122.1 | 1035 | 29.18 | 0 | 0.22 | 29.41 | 30.61 | 0 | 0.24 | 30.85 | 422852.6 | 80921.9 | 2423.6 | 4198.3 | 0 | 5482.7 | 66977.8 | 0 | 0 | 0 | 128499.8 | 0 | 159.1 | 3315.4 | 39122.8 | 88396.1 | 819.5 | 2535.6 | 0 | 0 | 79604.5 | 1317.4 | 0 | 206.6 | 3614.4 | 4538.1
8233 | 344 | Day344 | 0 | Hour0 | 12 | Winter | 75 | 500038 | Winter | 399719.4 | 2024-12-10 | 394523.3 | 110 | 0 | 5086 | 399719.3 | 381587.1 | 319022.6 | 0.0328 | 0.0441 | 0.56 | 0.56 | 266.7 | 19.8 | 2.79 | 20.5 | 928.2 | 0.17 | 268.1 | 48.2 | 316.3 | 276.9 | 20.5 | 2.89 | 21.4 | 965.3 | 0.18 | 278.3 | 50.2 | 328.5 | 474.2 | 29.3 | 4.04 | 37.6 | 1830.7 | 0.22 | 476.2 | 92.2 | 568.4 | 835.4 | 72.2 | 10.3 | 47.7 | 2568.3 | 0.41 | 840.3 | 124.3 | 964.7 | 27.82 | 0 | 0.2 | 28.02 | 29.12 | 0 | 0.22 | 29.33 | 399719.4 | 80696.8 | 878 | 4198.3 | 0 | 4735.5 | 58600.6 | 0 | 0 | 0 | 117313.1 | 0 | 159.1 | 3315.4 | 37562.6 | 88396.1 | 631.3 | 3232.6 | 0 | 0 | 79426.4 | 1270.3 | 0 | 36.3 | 401.9 | 4761.2
8234 | 344 | Day344 | 1 | Hour1 | 12 | Winter | 2761 | #N/A | Winter | 383332.8 | 2024-12-10 01:00 | 375298.4 | 276.4 | 2799.7 | 4958.4 | 383332.8 | 363196.4 | 302548.9 | 0.0322 | 0.0419 | 0.57 | 0.57 | 261.1 | 19.6 | 2.76 | 20.1 | 903.8 | 0.17 | 262.4 | 47.1 | 309.5 | 271.3 | 20.3 | 2.87 | 20.9 | 938.5 | 0.18 | 272.7 | 48.9 | 321.5 | 479.9 | 30.2 | 4.17 | 37.7 | 1836.6 | 0.23 | 482 | 92.5 | 574.5 | 502.1 | 20.7 | 2.69 | 49.1 | 2268.8 | 0.23 | 503.5 | 116.8 | 620.2 | 27.25 | 0 | 0.29 | 27.54 | 28.46 | 0 | 0.31 | 28.77 | 383332.8 | 80783.8 | 322.7 | 4198.3 | 0 | 4575.8 | 55566.9 | 0 | 0 | 0 | 108543.9 | 0 | 95.5 | 3315.4 | 34394.5 | 88396.1 | 598.4 | 2541.4 | 0 | 0 | 79674.2 | 1109.6 | 0 | 0 | 0 | 4738.1
8235 | 344 | Day344 | 2 | Hour2 | 12 | Winter | 2761 | #N/A | Winter | 373467.2 | 2024-12-10 02:00 | 361700 | 2316.9 | 4561.5 | 4888.7 | 373467.2 | 350177.8 | 292724.5 | 0.0319 | 0.0403 | 0.57 | 0.57 | 262.8 | 19.7 | 2.78 | 20.2 | 908.3 | 0.18 | 264.1 | 47.3 | 311.5 | 272.4 | 20.5 | 2.9 | 20.8 | 939 | 0.18 | 273.8 | 48.9 | 322.7 | 468.8 | 29 | 4 | 37.3 | 1809.4 | 0.22 | 470.7 | 91.3 | 562 | 667.2 | 54.3 | 7.69 | 41.8 | 2170.4 | 0.34 | 670.9 | 106.6 | 777.4 | 25.85 | 0 | 0.29 | 26.15 | 26.95 | 0 | 0.3 | 27.26 | 373467.2 | 80742.7 | 11.8 | 4198.3 | 0 | 4575.8 | 54640.7 | 0 | 0 | 0 | 105958.3 | 0 | 95.5 | 3315.4 | 31872.1 | 87169.8 | 598.4 | 288.4 | 0 | 0 | 79774 | 968.7 | 0 | 0 | 877 | 4738.1
8236 | 344 | Day344 | 3 | Hour3 | 12 | Winter | 2761 | #N/A | Winter | 369511.2 | 2024-12-10 03:00 | 353156.3 | 2503.4 | 8709.2 | 5142.3 | 369511.2 | 341985.3 | 287948.4 | 0.0316 | 0.0393 | 0.57 | 0.57 | 263.8 | 19.8 | 2.79 | 20.3 | 912.3 | 0.18 | 265.1 | 47.6 | 312.7 | 273.9 | 20.6 | 2.91 | 21 | 944 | 0.18 | 275.3 | 49.1 | 324.4 | 486.5 | 30.8 | 4.26 | 38.1 | 1855.2 | 0.23 | 488.6 | 93.5 | 582.1 | 708.8 | 63.6 | 9.08 | 39 | 2119.2 | 0.36 | 713.2 | 102.3 | 815.4 | 25.64 | 0 | 0.28 | 25.92 | 26.72 | 0 | 0.3 | 27.01 | 369511.2 | 81562.7 | 437.5 | 4198.3 | 0 | 4575.8 | 54195.7 | 0 | 0 | 0 | 105411.8 | 0 | 95.5 | 3315.4 | 27557 | 87033.9 | 598.4 | 529.2 | 0 | 0 | 80572.3 | 990.4 | 0 | 0 | 0 | 4433.7
8237 | 344 | Day344 | 4 | Hour4 | 12 | Winter | 2761 | #N/A | Winter | 367990.6 | 2024-12-10 04:00 | 350908.6 | 4004.2 | 7924.3 | 5153.5 | 367990.7 | 339829.9 | 284785 | 0.0316 | 0.039 | 0.57 | 0.57 | 262.6 | 19.7 | 2.77 | 20.3 | 908.8 | 0.18 | 263.9 | 47.4 | 311.3 | 272.1 | 20.5 | 2.89 | 20.9 | 939.3 | 0.18 | 273.5 | 48.9 | 322.4 | 480.7 | 30 | 4.15 | 38 | 1844.3 | 0.23 | 482.7 | 93 | 575.7 | 754.6 | 72.4 | 10.41 | 37.1 | 2104.6 | 0.38 | 759.6 | 99.9 | 859.5 | 25.52 | 0 | 0.29 | 25.81 | 26.61 | 0 | 0.29 | 26.9 | 367990.6 | 83205.6 | 5.9 | 4198.3 | 0 | 4575.8 | 53645.8 | 0 | 0 | 0 | 104742.5 | 0 | 95.5 | 3315.4 | 26035 | 87033.9 | 598.4 | 538.6 | 0 | 0 | 82347.1 | 858.5 | 0 | 0 | 0 | 4936.7
8238 | 344 | Day344 | 5 | Hour5 | 12 | Winter | 2761 | #N/A | Winter | 367978.8 | 2024-12-10 05:00 | 354142.9 | 2933.9 | 5573.2 | 5328.9 | 367978.8 | 342946.6 | 282094.9 | 0.0316 | 0.0393 | 0.57 | 0.57 | 257.7 | 19.2 | 2.7 | 20 | 895.8 | 0.17 | 259 | 46.8 | 305.8 | 266.1 | 19.8 | 2.79 | 20.7 | 924.3 | 0.18 | 267.4 | 48.2 | 315.7 | 479.6 | 29.9 | 4.14 | 37.9 | 1841.3 | 0.23 | 481.6 | 92.9 | 574.5 | 610.6 | 50.3 | 7.14 | 38 | 1968.2 | 0.31 | 614.1 | 96.8 | 710.8 | 25.03 | 0 | 0.28 | 25.31 | 26.08 | 0 | 0.29 | 26.37 | 367978.8 | 85884 | 376.9 | 4198.3 | 0 | 4931.1 | 52196.7 | 0 | 0 | 0 | 103969.5 | 0 | 95.5 | 3315.4 | 25390.9 | 87022.2 | 598.4 | 0 | 0 | 0 | 85237.4 | 646.6 | 0 | 0 | 0 | 4936.7
8239 | 344 | Day344 | 6 | Hour6 | 12 | Winter | 2761 | #N/A | Winter | 371903.4 | 2024-12-10 06:00 | 363165.5 | 2001.6 | 1353.4 | 5382.9 | 371903.4 | 351618.1 | 284144.3 | 0.0318 | 0.0403 | 0.57 | 0.57 | 260 | 19.4 | 2.74 | 20.1 | 901.5 | 0.17 | 261.3 | 47 | 308.3 | 269.4 | 20.1 | 2.83 | 20.9 | 935.3 | 0.18 | 270.8 | 48.8 | 319.6 | 477 | 29.1 | 4.01 | 38.3 | 1850.9 | 0.23 | 478.9 | 93.5 | 572.5 | 696.1 | 64 | 9.16 | 36.1 | 2030.2 | 0.34 | 700.5 | 96.7 | 797.2 | 24.42 | 0 | 0.27 | 24.7 | 25.58 | 0 | 0.28 | 25.87 | 371903.4 | 87759.1 | 522.2 | 4198.3 | 0 | 4896.8 | 53492 | 0 | 0 | 140.4 | 105328.1 | 0 | 95.5 | 3315.4 | 24998.8 | 86698.8 | 598.4 | 0 | 0 | 15.8 | 86884.4 | 718.4 | 0 | 0 | 0 | 4932.2
8240 | 344 | Day344 | 7 | Hour7 | 12 | Winter | 2761 | #N/A | Winter | 383356.6 | 2024-12-10 07:00 | 377730.6 | 110 | 370.7 | 5145.4 | 383356.6 | 365595.1 | 289141.5 | 0.0321 | 0.0419 | 0.58 | 0.57 | 258.4 | 19.4 | 2.74 | 19.8 | 892.3 | 0.17 | 259.7 | 46.5 | 306.1 | 267.1 | 20 | 2.82 | 20.6 | 923.9 | 0.18 | 268.5 | 48.1 | 316.6 | 444.3 | 28 | 3.87 | 34.8 | 1698.6 | 0.21 | 446.2 | 85.5 | 531.7 | 430.4 | 19.6 | 2.58 | 41.2 | 1889.1 | 0.21 | 431.6 | 97.5 | 529.2 | 25.13 | 0 | 0.26 | 25.39 | 26.27 | 0 | 0.28 | 26.54 | 383356.6 | 94215.2 | 385.4 | 4190.7 | 0 | 4575.8 | 55236.9 | 0 | 0 | 1290.5 | 106675.9 | 0 | 95.5 | 3315.4 | 26120.5 | 87643.7 | 598.4 | 303.3 | 0 | 7514.1 | 84427 | 983.6 | 105.2 | 0 | 543.3 | 4936.7
8241 | 344 | Day344 | 8 | Hour8 | 12 | Winter | 2761 | #N/A | Winter | 398431.8 | 2024-12-10 08:00 | 393311 | 110.4 | 217.1 | 4793.2 | 398431.8 | 380513.4 | 293723.3 | 0.0325 | 0.0436 | 0.59 | 0.59 | 252.9 | 19.1 | 2.69 | 19.3 | 870.5 | 0.17 | 254.2 | 45.3 | 299.4 | 261.7 | 19.7 | 2.78 | 20 | 902.5 | 0.17 | 263.1 | 47 | 310 | 369 | 20.9 | 2.86 | 31 | 1482.7 | 0.17 | 370.4 | 75.2 | 445.6 | 933.6 | 98.8 | 14.3 | 37.4 | 2312.3 | 0.47 | 940.4 | 106.4 | 1046.8 | 25.35 | 0 | 0.26 | 25.61 | 26.54 | 0 | 0.27 | 26.82 | 398431.8 | 104708.4 | 1361 | 4190.7 | 0 | 4931.1 | 56555.1 | 0 | 0 | 2846.7 | 107567.3 | 0 | 95.5 | 3315.4 | 27092.6 | 87802.9 | 598.4 | 213.3 | 0 | 18560.4 | 82268.2 | 1033.1 | 1066.4 | 0 | 198.9 | 4936.7
8242 | 344 | Day344 | 9 | Hour9 | 12 | Winter | 2761 | #N/A | Winter | 415137.4 | 2024-12-10 09:00 | 408997.3 | 1027.1 | 217.1 | 4895.8 | 415137.4 | 395508.6 | 300411.1 | 0.033 | 0.0453 | 0.58 | 0.58 | 257.1 | 19.4 | 2.74 | 19.5 | 884.8 | 0.17 | 258.4 | 45.9 | 304.3 | 266.2 | 20 | 2.83 | 20.2 | 918 | 0.17 | 267.6 | 47.6 | 315.2 | 316.7 | 17.5 | 2.38 | 27.1 | 1287.5 | 0.15 | 317.9 | 65.5 | 383.4 | 866.4 | 88.1 | 12.71 | 38 | 2261.5 | 0.44 | 872.5 | 105.5 | 978.1 | 25.46 | 0 | 0.26 | 25.72 | 26.77 | 0 | 0.28 | 27.05 | 415137.4 | 114726.3 | 432.2 | 4190.7 | 0 | 4735.5 | 59981.2 | 0 | 94.5 | 4251.6 | 114196.2 | 0 | 95.5 | 3315.4 | 26167.3 | 86698.8 | 598.4 | 0 | 0 | 34587.4 | 74766.4 | 1026.4 | 2393.6 | 0 | 0 | 5986.5
8243 | 344 | Day344 | 10 | Hour10 | 12 | Winter | 2761 | #N/A | Winter | 428106.4 | 2024-12-10 10:00 | 421190.6 | 149.3 | 1587.6 | 5178.8 | 428106.3 | 407140.8 | 295935.9 | 0.0334 | 0.0466 | 0.59 | 0.59 | 250.4 | 19.2 | 2.71 | 18.7 | 853.9 | 0.16 | 251.7 | 44.2 | 296 | 259.8 | 19.8 | 2.8 | 19.5 | 887.1 | 0.17 | 261.2 | 46 | 307.1 | 281.4 | 16.1 | 2.19 | 23.6 | 1127.4 | 0.13 | 282.5 | 57.2 | 339.7 | 785.2 | 73.7 | 10.57 | 39.4 | 2241.9 | 0.38 | 790.3 | 106.3 | 896.6 | 25.93 | 0 | 0.27 | 26.2 | 27.25 | 0 | 0.29 | 27.53 | 428106.4 | 132170.4 | 0 | 4190.7 | 0 | 5633 | 61537.4 | 0 | 521.2 | 8290.1 | 111927.3 | 0 | 95.5 | 3315.4 | 20577.2 | 88061 | 598.4 | 0 | 0 | 54339.8 | 67935.1 | 1084.4 | 3768.2 | 0 | 0 | 6940.4
8244 | 344 | Day344 | 11 | Hour11 | 12 | Winter | 2761 | #N/A | Winter | 444509.8 | 2024-12-10 11:00 | 430795.1 | 4783.4 | 3621.2 | 5310 | 444509.8 | 416290.2 | 299695.7 | 0.0337 | 0.0477 | 0.6 | 0.6 | 244 | 18.6 | 2.62 | 18.3 | 834.7 | 0.16 | 245.3 | 43.2 | 288.5 | 256.2 | 19.5 | 2.75 | 19.2 | 876.6 | 0.17 | 257.6 | 45.4 | 303 | 243.3 | 13.2 | 1.8 | 21 | 994.1 | 0.11 | 244.1 | 50.6 | 294.8 | 765.9 | 74.9 | 10.78 | 35.6 | 2089.9 | 0.37 | 771.1 | 98 | 869.1 | 25.95 | 0 | 0.28 | 26.23 | 27.29 | 0 | 0.29 | 27.58 | 444509.8 | 144814.1 | 0 | 4190.7 | 0 | 6648.4 | 61923.3 | 0 | 642.9 | 10519.8 | 114225.4 | 0 | 95.5 | 3315.4 | 20637.6 | 88061 | 598.4 | 0 | 0 | 66169.6 | 66360.7 | 1121 | 8100.4 | 0 | 10.7 | 7942.5
8245 | 344 | Day344 | 12 | Hour12 | 12 | Winter | 2761 | #N/A | Winter | 449674.7 | 2024-12-10 12:00 | 436995.1 | 3497.9 | 3621.2 | 5560.5 | 449674.7 | 422186 | 305007.3 | 0.0339 | 0.0484 | 0.6 | 0.59 | 247.2 | 18.9 | 2.66 | 18.5 | 844.3 | 0.16 | 248.5 | 43.7 | 292.2 | 259.2 | 19.8 | 2.79 | 19.4 | 885.4 | 0.17 | 260.6 | 45.8 | 306.3 | 226.6 | 12 | 1.63 | 19.9 | 933 | 0.11 | 227.4 | 47.7 | 275.1 | 810.9 | 82.5 | 11.9 | 34.9 | 2113.8 | 0.4 | 816.6 | 98 | 914.6 | 26.27 | 0 | 0.28 | 26.55 | 27.63 | 0 | 0.29 | 27.92 | 449674.7 | 144667.4 | 113.4 | 4190.7 | 0 | 7436.3 | 63683.5 | 0 | 628 | 10102.1 | 116577.2 | 0 | 100.2 | 3315.4 | 20931.2 | 88061 | 598.4 | 0 | 0 | 67020.4 | 65819.2 | 1097.7 | 10343.5 | 0 | 0 | 8241.3
8246 | 344 | Day344 | 13 | Hour13 | 12 | Winter | 2761 | #N/A | Winter | 451062.8 | 2024-12-10 13:00 | 440134.4 | 1825 | 3621.2 | 5482.2 | 451062.8 | 425172.6 | 304835.1 | 0.034 | 0.0488 | 0.6 | 0.59 | 247.1 | 18.8 | 2.65 | 18.5 | 845.9 | 0.16 | 248.4 | 43.8 | 292.1 | 258.3 | 19.6 | 2.77 | 19.4 | 884.8 | 0.17 | 259.7 | 45.8 | 305.4 | 225.9 | 11.8 | 1.6 | 20 | 933.8 | 0.11 | 226.7 | 47.8 | 274.5 | 854.4 | 84 | 12.1 | 39.6 | 2306.5 | 0.42 | 860.3 | 108.4 | 968.7 | 26.31 | 0 | 0.28 | 26.59 | 27.7 | 0 | 0.29 | 27.99 | 451062.8 | 146227.7 | 102.9 | 4190.7 | 0 | 6614.6 | 63542.6 | 0 | 585.4 | 10432.6 | 117513.3 | 0 | 159.1 | 3315.4 | 20723.7 | 88061 | 611.7 | 0 | 0 | 66691.2 | 67427.6 | 1090.8 | 9475 | 0 | 0 | 7588.3
8247 | 344 | Day344 | 14 | Hour14 | 12 | Winter | 2761 | #N/A | Winter | 450906 | 2024-12-10 14:00 | 440341.4 | 1390.1 | 3621.2 | 5553.2 | 450906 | 425372.1 | 306170.2 | 0.034 | 0.0488 | 0.6 | 0.59 | 246.8 | 18.7 | 2.63 | 18.6 | 848.2 | 0.16 | 248 | 43.9 | 291.9 | 257.8 | 19.5 | 2.75 | 19.4 | 886.4 | 0.17 | 259.1 | 45.9 | 305 | 257.9 | 15.3 | 2.11 | 21 | 1012.6 | 0.12 | 258.9 | 51.2 | 310.2 | 695.9 | 65.4 | 9.4 | 35 | 1971 | 0.35 | 700.4 | 93.8 | 794.2 | 26.29 | 0 | 0.28 | 26.57 | 27.68 | 0 | 0.29 | 27.97 | 450906 | 144735.7 | 139.3 | 4190.7 | 0 | 6803.7 | 62866.9 | 0 | 580.4 | 9532.9 | 118596.6 | 0 | 159.1 | 3315.4 | 21383.4 | 88061 | 654.1 | 0 | 0 | 63914.2 | 69693.1 | 1015.1 | 8869.7 | 0 | 0 | 7537.6
8248 | 344 | Day344 | 15 | Hour15 | 12 | Winter | 2761 | #N/A | Winter | 454471.2 | 2024-12-10 15:00 | 441554.8 | 3486.7 | 3621.2 | 5808.4 | 454471.2 | 426534 | 308951.9 | 0.034 | 0.0489 | 0.59 | 0.59 | 249.2 | 18.9 | 2.67 | 18.7 | 854.1 | 0.16 | 250.5 | 44.2 | 294.7 | 261.3 | 19.8 | 2.79 | 19.6 | 895.9 | 0.17 | 262.6 | 46.4 | 309 | 291.3 | 18.1 | 2.49 | 23.1 | 1121.9 | 0.14 | 292.5 | 56.5 | 349.1 | 713.9 | 67.7 | 9.73 | 35.3 | 2002.3 | 0.35 | 718.5 | 95.1 | 813.6 | 26.39 | 0 | 0.28 | 26.67 | 27.8 | 0 | 0.29 | 28.09 | 454471.2 | 145519.3 | 0 | 4239.5 | 0 | 6908.3 | 64221.8 | 0 | 611.5 | 8231.5 | 119831.8 | 0 | 159.1 | 3315.4 | 21425.1 | 88061 | 789.8 | 0 | 0 | 61029.9 | 74467.6 | 1178.8 | 7808.5 | 0 | 0 | 7327.4
8249 | 344 | Day344 | 16 | Hour16 | 12 | Winter | 2761 | #N/A | Winter | 468130.9 | 2024-12-10 16:00 | 452991.6 | 4570.3 | 4248.5 | 6320.5 | 468130.9 | 437411.8 | 325949.1 | 0.0344 | 0.0501 | 0.57 | 0.56 | 267.5 | 20.7 | 2.93 | 19.4 | 901.7 | 0.17 | 268.9 | 46.4 | 315.2 | 281.5 | 21.8 | 3.09 | 20.4 | 948.9 | 0.18 | 283 | 48.8 | 331.7 | 416 | 29.4 | 4.12 | 29.7 | 1488 | 0.2 | 418 | 74.1 | 492 | 638 | 46.5 | 6.54 | 44.3 | 2231.3 | 0.31 | 641.2 | 110.9 | 752 | 27.11 | 0 | 0.28 | 27.39 | 28.64 | 0 | 0.29 | 28.93 | 468130.9 | 142181.8 | 47.4 | 4239.5 | 0 | 6908.3 | 73634.3 | 0 | 635.9 | 9799.8 | 126453.4 | 0 | 159.1 | 3315.4 | 22290.8 | 88061 | 839.9 | 0 | 0 | 50230.5 | 80213.4 | 1302.2 | 6114.5 | 266.6 | 337.7 | 7801.9
8250 | 344 | Day344 | 17 | Hour17 | 12 | Winter | 2761 | #N/A | Winter | 484516.3 | 2024-12-10 17:00 | 473598.8 | 1013.4 | 3621.2 | 6282.8 | 484516.3 | 456943.1 | 353749 | 0.0352 | 0.0525 | 0.54 | 0.54 | 292.7 | 23.3 | 3.3 | 20.5 | 967.3 | 0.18 | 294.3 | 49.4 | 343.7 | 307.3 | 24.4 | 3.45 | 21.6 | 1017.5 | 0.19 | 308.9 | 51.9 | 360.9 | 445.5 | 31.4 | 4.4 | 32 | 1588.5 | 0.22 | 447.7 | 79.3 | 527 | 746.9 | 67.8 | 9.71 | 39.7 | 2192.1 | 0.37 | 751.5 | 105.2 | 856.7 | 29.74 | 0 | 0.28 | 30.02 | 31.46 | 0 | 0.29 | 31.75 | 484516.3 | 130767.3 | 1898.9 | 4239.5 | 0 | 6908.3 | 85769.3 | 0 | 548.4 | 6604 | 134945.6 | 0 | 159.1 | 3315.4 | 27144.7 | 88061 | 1024 | 283.1 | 0 | 32306.7 | 89853.3 | 1454.8 | 6118.4 | 1411.6 | 1715.4 | 8207
8251 | 344 | Day344 | 18 | Hour18 | 12 | Winter | 2761 | #N/A | Winter | 492797.6 | 2024-12-10 18:00 | 487208.8 | 0 | 105.6 | 5483.3 | 492797.7 | 469840.3 | 386992.3 | 0.0356 | 0.0539 | 0.52 | 0.51 | 307.5 | 24.6 | 3.48 | 21.3 | 1013 | 0.19 | 309.2 | 51.5 | 360.7 | 323.5 | 25.7 | 3.64 | 22.6 | 1070.8 | 0.2 | 325.2 | 54.6 | 379.8 | 479.9 | 32.9 | 4.61 | 35.2 | 1740.5 | 0.23 | 482.2 | 87.1 | 569.3 | 471.7 | 17.5 | 2.23 | 48.4 | 2180.8 | 0.23 | 472.8 | 113.4 | 586.3 | 32.64 | 0 | 0.28 | 32.92 | 34.52 | 0 | 0.3 | 34.82 | 492797.6 | 105805.3 | 4126.5 | 4247.1 | 0 | 8030 | 92111.1 | 0 | 143.9 | 1187.7 | 142331.4 | 0 | 305.2 | 3315.4 | 38791.5 | 88061 | 1024 | 4649 | 0 | 5520.2 | 97540.4 | 1413.1 | 4284 | 1549.8 | 3860.5 | 8112
8252 | 344 | Day344 | 19 | Hour19 | 12 | Winter | 2761 | #N/A | Winter | 500038 | 2024-12-10 19:00 | 494171.4 | 0 | 0 | 5866.5 | 500038 | 476447.2 | 395165.3 | 0.0359 | 0.0546 | 0.53 | 0.52 | 300.5 | 24 | 3.4 | 20.9 | 991.5 | 0.18 | 302.1 | 50.5 | 352.6 | 315.8 | 25 | 3.55 | 22.1 | 1046.1 | 0.19 | 317.5 | 53.3 | 370.9 | 487.5 | 33.1 | 4.63 | 36 | 1781.8 | 0.23 | 489.8 | 89.2 | 579 | 733.8 | 62.1 | 8.84 | 43.4 | 2296.5 | 0.37 | 738 | 112 | 850 | 32.26 | 0 | 0.28 | 32.53 | 34.13 | 0 | 0.3 | 34.43 | 500038 | 104872.7 | 5051.8 | 4247.1 | 0 | 7688.2 | 91061.6 | 0 | 0 | 0 | 141750 | 0 | 334.4 | 3315.4 | 48866.9 | 88249.6 | 1024 | 3576.3 | 0 | 0 | 102852.9 | 2019.8 | 729.9 | 178.6 | 2985 | 8313.2
8253 | 344 | Day344 | 20 | Hour20 | 12 | Winter | 2761 | #N/A | Winter | 498663.2 | 2024-12-10 20:00 | 492569.3 | 0 | 80.3 | 6013.6 | 498663.2 | 474917.2 | 390386.9 | 0.0358 | 0.0545 | 0.54 | 0.53 | 297.4 | 23.7 | 3.36 | 20.7 | 982.3 | 0.18 | 299.1 | 50 | 349.1 | 311.3 | 24.7 | 3.51 | 21.7 | 1029.7 | 0.19 | 313 | 52.5 | 365.5 | 486.8 | 33 | 4.61 | 36 | 1781 | 0.23 | 489 | 89.2 | 578.2 | 848.9 | 78.4 | 11.25 | 43.9 | 2446.8 | 0.42 | 854.3 | 117 | 971.3 | 30.63 | 0 | 0.28 | 30.92 | 32.41 | 0 | 0.3 | 32.72 | 498663.2 | 108276.3 | 3351.3 | 4247.1 | 0 | 7463.8 | 89776.7 | 0 | 0 | 0 | 140542.7 | 0 | 159.1 | 3315.4 | 48360.2 | 88396.1 | 1006.2 | 3768.2 | 0 | 0 | 105415.8 | 2860.5 | 0 | 362.7 | 3241 | 8315.2
8254 | 344 | Day344 | 21 | Hour21 | 12 | Winter | 2761 | #N/A | Winter | 483451.6 | 2024-12-10 21:00 | 477184.8 | 0 | 153.6 | 6113.3 | 483451.7 | 460315.3 | 372984.3 | 0.0353 | 0.053 | 0.55 | 0.55 | 280.3 | 21.7 | 3.06 | 20.3 | 946.1 | 0.17 | 281.8 | 48.5 | 330.3 | 293.3 | 22.6 | 3.2 | 21.3 | 991.3 | 0.18 | 294.8 | 50.9 | 345.7 | 506 | 35.7 | 4.99 | 36.2 | 1813.7 | 0.24 | 508.4 | 90.3 | 598.7 | 1163.8 | 129.4 | 18.79 | 40.5 | 2671.1 | 0.59 | 1172.8 | 120.3 | 1293.1 | 29.31 | 0 | 0.29 | 29.6 | 30.97 | 0 | 0.31 | 31.28 | 483451.6 | 110467.4 | 3851.8 | 4239.4 | 0 | 7108.5 | 78981.1 | 0 | 0 | 0 | 136894.3 | 0 | 159.1 | 3315.4 | 45849.7 | 88365.6 | 1022 | 3197.4 | 0 | 0 | 107096.1 | 3371.3 | 0 | 1516.6 | 2548 | 7950.6
8255 | 344 | Day344 | 22 | Hour22 | 12 | Winter | 2761 | #N/A | Winter | 460068.7 | 2024-12-10 22:00 | 454030.2 | 0 | 153.6 | 5884.9 | 460068.7 | 438298.7 | 350173.2 | 0.0346 | 0.0506 | 0.57 | 0.57 | 261.3 | 19.5 | 2.75 | 19.8 | 903.8 | 0.17 | 262.6 | 46.7 | 309.3 | 272.9 | 20.3 | 2.87 | 20.7 | 945.4 | 0.17 | 274.3 | 48.9 | 323.2 | 483.6 | 31.8 | 4.41 | 36.7 | 1805 | 0.23 | 485.7 | 90.6 | 576.3 | 774.2 | 76.9 | 11.09 | 35.7 | 2063.5 | 0.4 | 779.5 | 97.3 | 876.8 | 28.18 | 0 | 0.29 | 28.47 | 29.71 | 0 | 0.31 | 30.02 | 460068.7 | 109895.5 | 2569.6 | 4190.6 | 0 | 6901 | 66593.7 | 0 | 0 | 0 | 130167.5 | 0 | 159.1 | 3315.4 | 44029.1 | 88327.6 | 963.6 | 2955.9 | 0 | 0 | 106266.2 | 3629.3 | 0 | 1518.5 | 1733.7 | 5881.5
8256 | 344 | Day344 | 23 | Hour23 | 12 | Winter | 2761 | #N/A | Winter | 433202.2 | 2024-12-10 23:00 | 426671.5 | 155.6 | 366.6 | 6008.6 | 433202.2 | 412239.3 | 323730.6 | 0.0338 | 0.0478 | 0.59 | 0.59 | 243.2 | 17.7 | 2.49 | 19.1 | 857.5 | 0.16 | 244.4 | 44.7 | 289.1 | 253.5 | 18.4 | 2.59 | 19.9 | 894.9 | 0.17 | 254.8 | 46.6 | 301.4 | 472.9 | 30 | 4.15 | 36.9 | 1799 | 0.22 | 474.9 | 90.5 | 565.4 | 883.6 | 90.3 | 13.05 | 37.8 | 2275.3 | 0.44 | 889.8 | 105.7 | 995.5 | 26.56 | 0 | 0.2 | 26.76 | 27.95 | 0 | 0.21 | 28.17 | 433202.2 | 109471.6 | 2383.6 | 4190.6 | 0 | 4931.1 | 56212.8 | 0 | 0 | 0 | 119973.6 | 0 | 159.1 | 3315.4 | 42452.7 | 87850.4 | 726.9 | 1534.3 | 0 | 0 | 105766.4 | 3705.2 | 0 | 402.4 | 2278.7 | 4936.7
8257 | 345 | Day345 | 0 | Hour0 | 12 | Winter | 19 | 542631.9 | Winter | 412929.2 | 2024-12-11 | 398522.8 | 30.1 | 8330 | 6046.4 | 412929.2 | 385373.2 | 304539.5 | 0.033 | 0.0447 | 0.6 | 0.6 | 239.2 | 17.7 | 2.49 | 18.6 | 835.1 | 0.16 | 240.4 | 43.6 | 284 | 250.5 | 18.6 | 2.62 | 19.4 | 872.1 | 0.17 | 251.7 | 45.4 | 297.2 | 478.4 | 30.9 | 4.29 | 36.8 | 1800 | 0.23 | 480.5 | 90.5 | 571 | 622.8 | 54.1 | 7.71 | 36.2 | 1918.1 | 0.32 | 626.5 | 93.5 | 720 | 24.29 | 0 | 0.28 | 24.57 | 25.45 | 0 | 0.3 | 25.75 | 412929.2 | 108389.7 | 2219.3 | 4190.6 | 0 | 4931.1 | 53771.4 | 0 | 0 | 0 | 109454.3 | 0 | 95.5 | 3315.4 | 37278.8 | 87490.4 | 625.1 | 1167.6 | 0 | 0 | 104610.6 | 3779.1 | 0 | 0 | 2137.2 | 5114
8258 | 345 | Day345 | 1 | Hour1 | 12 | Winter | 2761 | #N/A | Winter | 400583.7 | 2024-12-11 01:00 | 379273.8 | 3097.6 | 12309.1 | 5903.2 | 400583.7 | 366989.5 | 293109.7 | 0.0324 | 0.0425 | 0.6 | 0.6 | 241.8 | 17.9 | 2.52 | 18.8 | 843.2 | 0.16 | 243 | 44 | 287 | 252.8 | 18.9 | 2.66 | 19.5 | 877.3 | 0.17 | 254.1 | 45.7 | 299.7 | 474 | 30.5 | 4.24 | 36.6 | 1788.1 | 0.23 | 476.1 | 89.9 | 566 | 407.2 | 16 | 2.06 | 41.4 | 1867.2 | 0.2 | 408.3 | 97.1 | 505.4 | 23.53 | 0 | 0.29 | 23.82 | 24.61 | 0 | 0.3 | 24.9 | 400583.7 | 107474 | 1068.1 | 4190.6 | 0 | 4927.1 | 52803.1 | 0 | 0 | 0 | 106966.1 | 0 | 95.5 | 3315.4 | 32514 | 86570.1 | 625.1 | 34.7 | 0 | 0 | 103464.9 | 4009 | 0 | 0 | 1241.7 | 4507.6
8259 | 345 | Day345 | 2 | Hour2 | 12 | Winter | 2761 | #N/A | Winter | 392273.8 | 2024-12-11 02:00 | 367692.3 | 5501.4 | 13402.6 | 5677.5 | 392273.8 | 355915.4 | 285691.4 | 0.032 | 0.041 | 0.59 | 0.59 | 245.8 | 18.2 | 2.56 | 19.1 | 857.1 | 0.16 | 247.1 | 44.7 | 291.8 | 257.1 | 19.2 | 2.71 | 19.8 | 890.9 | 0.17 | 258.5 | 46.4 | 304.8 | 487.7 | 32.6 | 4.53 | 36.6 | 1803.6 | 0.23 | 489.9 | 90.4 | 580.3 | 609.7 | 50.5 | 7.17 | 37.5 | 1956.4 | 0.31 | 613.2 | 95.9 | 709.1 | 23.54 | 0 | 0.3 | 23.84 | 24.57 | 0 | 0.29 | 24.86 | 392273.8 | 106582.4 | 271.7 | 4190.6 | 0 | 4926.5 | 52585 | 0 | 0 | 0 | 106421.5 | 0 | 95.5 | 3315.4 | 26872.2 | 86387.8 | 625.1 | 0 | 0 | 0 | 102362.7 | 4219.7 | 0 | 0 | 210 | 4334.9
8260 | 345 | Day345 | 3 | Hour3 | 12 | Winter | 2761 | #N/A | Winter | 388034 | 2024-12-11 03:00 | 365010.7 | 4763.5 | 12721.2 | 5538.6 | 388033.9 | 353357.7 | 284172.4 | 0.0319 | 0.0407 | 0.59 | 0.59 | 249 | 18.4 | 2.6 | 19.4 | 868.6 | 0.17 | 250.3 | 45.4 | 295.6 | 260.3 | 19.5 | 2.74 | 20 | 902.1 | 0.17 | 261.6 | 47 | 308.6 | 490.9 | 32.2 | 4.48 | 37.3 | 1833 | 0.23 | 493.1 | 92 | 585.1 | 677.4 | 57 | 8.11 | 41 | 2143.5 | 0.35 | 681.3 | 104.9 | 786.2 | 24.96 | 0 | 0.3 | 25.25 | 26.04 | 0 | 0.28 | 26.33 | 388034 | 103861.5 | 0 | 4190.6 | 0 | 4926.5 | 52670.9 | 0 | 0 | 0 | 106712.5 | 0 | 95.5 | 3315.4 | 23997.2 | 87638.7 | 625.1 | 0 | 0 | 0 | 99508.1 | 4353.5 | 0 | 0 | 181.8 | 4334.9
8261 | 345 | Day345 | 4 | Hour4 | 12 | Winter | 2761 | #N/A | Winter | 388033.6 | 2024-12-11 04:00 | 371672.6 | 1231.8 | 9594.1 | 5535.1 | 388033.6 | 359770.5 | 287960.1 | 0.032 | 0.0413 | 0.58 | 0.57 | 257.7 | 19.3 | 2.71 | 19.9 | 893.3 | 0.17 | 259 | 46.5 | 305.5 | 268.7 | 20.3 | 2.86 | 20.5 | 926 | 0.18 | 270.1 | 48.2 | 318.3 | 495.6 | 32.5 | 4.51 | 37.6 | 1852.6 | 0.23 | 497.8 | 92.9 | 590.7 | 756.5 | 63.9 | 9.09 | 44.3 | 2383.7 | 0.36 | 760.9 | 115.5 | 876.3 | 26.8 | 0 | 0.28 | 27.07 | 27.99 | 0 | 0.27 | 28.26 | 388033.6 | 100073.5 | 0 | 4198.3 | 0 | 4926.5 | 55251.8 | 0 | 0 | 0 | 108686.8 | 0 | 95.5 | 3315.4 | 22464.6 | 88396.1 | 625.1 | 0 | 0 | 0 | 95701.7 | 4371.7 | 0 | 0 | 0 | 4334.9
8262 | 345 | Day345 | 5 | Hour5 | 12 | Winter | 2761 | #N/A | Winter | 399720.9 | 2024-12-11 05:00 | 392639.9 | 40.4 | 1459.7 | 5580.9 | 399720.9 | 379872.5 | 304778.3 | 0.0325 | 0.0435 | 0.55 | 0.55 | 275.1 | 20.6 | 2.9 | 21 | 953.4 | 0.18 | 276.5 | 49.4 | 325.9 | 284.8 | 21.3 | 3 | 21.7 | 986.8 | 0.19 | 286.2 | 51.2 | 337.4 | 512.8 | 34.6 | 4.82 | 38.1 | 1885.9 | 0.24 | 515.1 | 94.4 | 609.5 | 975 | 101 | 14.59 | 40.2 | 2482.1 | 0.48 | 981.9 | 114.3 | 1096.3 | 27.76 | 0 | 0.25 | 28.01 | 29.03 | 0 | 0.26 | 29.29 | 399720.9 | 94942.6 | 0 | 4198.3 | 0 | 5483.8 | 60870.5 | 0 | 0 | 0 | 119838.6 | 0 | 95.5 | 3315.4 | 21955 | 88396.1 | 625.1 | 0 | 0 | 0 | 90584.8 | 4357.8 | 0 | 0 | 446.6 | 5167.3
8263 | 345 | Day345 | 6 | Hour6 | 12 | Winter | 2761 | #N/A | Winter | 429548 | 2024-12-11 06:00 | 424536.3 | 0 | 0 | 5011.7 | 429548 | 410319.5 | 338963.7 | 0.0335 | 0.047 | 0.5 | 0.5 | 313.4 | 24.5 | 3.46 | 22.4 | 1051.8 | 0.19 | 315.1 | 53.8 | 368.9 | 324.4 | 25.3 | 3.58 | 23.2 | 1089.1 | 0.2 | 326.2 | 55.7 | 381.9 | 491.7 | 31.1 | 4.3 | 38.5 | 1873.1 | 0.23 | 493.8 | 94.3 | 588.2 | 626.6 | 38.6 | 5.31 | 49.8 | 2429.6 | 0.29 | 629.2 | 122.2 | 751.5 | 29.35 | 0 | 0.24 | 29.59 | 30.79 | 0 | 0.26 | 31.04 | 429548 | 90584.3 | 81.8 | 4198.3 | 0 | 5991.6 | 79338.6 | 0 | 0 | 115.2 | 134227 | 0 | 95.5 | 3315.4 | 22694.4 | 88396.1 | 625.1 | 0 | 0 | 5.3 | 86091.5 | 4372.3 | 0 | 0 | 842.2 | 6573.1
8264 | 345 | Day345 | 7 | Hour7 | 12 | Winter | 2761 | #N/A | Winter | 461109 | 2024-12-11 07:00 | 456598.6 | 0 | 0 | 4510.4 | 461108.9 | 440811.7 | 363544.5 | 0.0346 | 0.0506 | 0.5 | 0.5 | 323 | 25.9 | 3.67 | 22.3 | 1062.8 | 0.2 | 324.8 | 54 | 378.8 | 335.3 | 26.9 | 3.81 | 23.1 | 1103.4 | 0.2 | 337.1 | 56.1 | 393.2 | 445.4 | 28.7 | 3.98 | 34.3 | 1680 | 0.21 | 447.4 | 84.4 | 531.8 | 1310 | 149.4 | 21.72 | 41.7 | 2902.2 | 0.65 | 1320.4 | 128.3 | 1448.7 | 30.51 | 0 | 0.23 | 30.74 | 32.13 | 0 | 0.25 | 32.37 | 461109 | 97564.4 | 1539.2 | 4247.1 | 0 | 8370.1 | 90630.3 | 0 | 0 | 773.4 | 139656.6 | 0 | 95.5 | 3315.4 | 26669 | 88396.1 | 625.1 | 0 | 0 | 7473.3 | 84892.9 | 4424.8 | 90 | 0 | 0 | 7713.3
8265 | 345 | Day345 | 8 | Hour8 | 12 | Winter | 2761 | #N/A | Winter | 480126.3 | 2024-12-11 08:00 | 475782.4 | 0 | 0 | 4343.9 | 480126.3 | 459016.9 | 371176.6 | 0.0352 | 0.0527 | 0.52 | 0.52 | 312.4 | 25.2 | 3.58 | 21.4 | 1022.2 | 0.19 | 314.1 | 51.9 | 366 | 324.8 | 26.2 | 3.72 | 22.2 | 1062.8 | 0.2 | 326.6 | 54 | 380.5 | 372.4 | 21.9 | 3.01 | 30.5 | 1468.4 | 0.18 | 373.9 | 74.3 | 448.2 | 982.1 | 98.2 | 14.15 | 43.7 | 2612.2 | 0.48 | 988.9 | 121.7 | 1110.6 | 31.16 | 0 | 0.26 | 31.42 | 32.88 | 0 | 0.27 | 33.16 | 480126.3 | 108949.7 | 2113.4 | 4247.1 | 0 | 8373.4 | 91911.6 | 0 | 0 | 2644.9 | 138057.5 | 0 | 95.5 | 3315.4 | 34041.4 | 88396.1 | 625.1 | 0 | 0 | 19401.2 | 82486.9 | 4416.7 | 614.6 | 0 | 1174.9 | 7916.5
8266 | 345 | Day345 | 9 | Hour9 | 12 | Winter | 2761 | #N/A | Winter | 491223.6 | 2024-12-11 09:00 | 486109.4 | 202.5 | 4.1 | 4907.5 | 491223.6 | 468816.6 | 362458.7 | 0.0356 | 0.0537 | 0.54 | 0.54 | 298.2 | 24.1 | 3.41 | 20.5 | 976.6 | 0.18 | 299.9 | 49.6 | 349.5 | 309.9 | 25 | 3.54 | 21.3 | 1015.2 | 0.19 | 311.6 | 51.6 | 363.2 | 288.3 | 16.3 | 2.22 | 24.3 | 1159.7 | 0.14 | 289.4 | 58.9 | 348.3 | 824.9 | 82.3 | 11.86 | 37.7 | 2201.5 | 0.42 | 830.6 | 103.4 | 934 | 28.69 | 0 | 0.26 | 28.96 | 30.35 | 0 | 0.28 | 30.63 | 491223.6 | 128764.8 | 1137.5 | 4247.1 | 0 | 8374.7 | 89730.8 | 0 | 89.4 | 4948 | 135025 | 0 | 100.2 | 3315.4 | 32053.7 | 87849 | 625.1 | 0 | 0 | 50968.6 | 68359.6 | 4399.2 | 2219.2 | 0 | 236.4 | 7916.5
8267 | 345 | Day345 | 10 | Hour10 | 12 | Winter | 2761 | #N/A | Winter | 499974.4 | 2024-12-11 10:00 | 493806.6 | 549.8 | 624.5 | 4993.6 | 499974.4 | 476100.9 | 347366.9 | 0.0359 | 0.0546 | 0.56 | 0.56 | 290.8 | 23.8 | 3.38 | 19.7 | 942.8 | 0.18 | 292.5 | 47.8 | 340.3 | 302.6 | 24.7 | 3.51 | 20.5 | 981.2 | 0.18 | 304.3 | 49.8 | 354.1 | 224.9 | 11.9 | 1.6 | 19.7 | 930.1 | 0.11 | 225.7 | 47.5 | 273.1 | 824.9 | 82.9 | 11.95 | 37 | 2182.3 | 0.42 | 830.6 | 102.1 | 932.8 | 27.81 | 0 | 0.27 | 28.08 | 29.48 | 0 | 0.28 | 29.76 | 499974.4 | 152607.5 | 0 | 4247.1 | 0 | 7819.2 | 90599.6 | 0 | 582.8 | 9004.9 | 130188.8 | 0 | 100.2 | 3315.4 | 23102.4 | 87369 | 625.1 | 0 | 0 | 81275.4 | 57354.6 | 4389.8 | 4373.6 | 422 | 0 | 7916.5
8268 | 345 | Day345 | 11 | Hour11 | 12 | Winter | 2761 | #N/A | Winter | 506344.4 | 2024-12-11 11:00 | 495084.8 | 4393.7 | 2088.3 | 4777.5 | 506344.4 | 477314.9 | 353249.4 | 0.0359 | 0.0547 | 0.56 | 0.55 | 290.8 | 23.7 | 3.36 | 19.8 | 945.6 | 0.18 | 292.4 | 48 | 340.4 | 305.1 | 24.9 | 3.53 | 20.7 | 991.6 | 0.19 | 306.8 | 50.3 | 357.1 | 226.5 | 13.3 | 1.82 | 18.7 | 895 | 0.11 | 227.4 | 45.4 | 272.8 | 902.4 | 94.1 | 13.62 | 37.6 | 2267.1 | 0.47 | 908.9 | 105.3 | 1014.2 | 27.76 | 0 | 0.26 | 28.02 | 29.41 | 0 | 0.27 | 29.68 | 506344.4 | 153095 | 76.4 | 4247.1 | 0 | 7819.2 | 91192.7 | 0 | 733.7 | 9865.5 | 133108.7 | 0 | 159.1 | 3315.4 | 25222 | 87379.4 | 729.2 | 0 | 0 | 89098.8 | 49068.4 | 4328.6 | 8629.6 | 338.5 | 0 | 8131.6
8269 | 345 | Day345 | 12 | Hour12 | 12 | Winter | 2761 | #N/A | Winter | 503154.6 | 2024-12-11 12:00 | 493196.8 | 3736.6 | 1557.3 | 4663.8 | 503154.6 | 475533.5 | 358735.1 | 0.0358 | 0.0545 | 0.54 | 0.54 | 299.2 | 24.4 | 3.46 | 20.3 | 971.4 | 0.18 | 300.9 | 49.3 | 350.2 | 313.4 | 25.6 | 3.63 | 21.2 | 1016.8 | 0.19 | 315.1 | 51.5 | 366.7 | 236.6 | 14 | 1.93 | 19.4 | 930 | 0.11 | 237.5 | 47.1 | 284.6 | 1118.5 | 128.4 | 18.69 | 35.7 | 2440 | 0.58 | 1127.4 | 108.6 | 1236.1 | 28.14 | 0 | 0.28 | 28.42 | 29.81 | 0 | 0.29 | 30.1 | 503154.6 | 144419.5 | 0 | 4247.1 | 0 | 7819.2 | 93471.2 | 0 | 689.4 | 9867.5 | 135412.2 | 0 | 159.1 | 3315.4 | 26250.3 | 87279.8 | 780.6 | 0 | 0 | 84435.5 | 45185 | 4242.1 | 9711.9 | 280 | 2.7 | 7756.4
8270 | 345 | Day345 | 13 | Hour13 | 12 | Winter | 2761 | #N/A | Winter | 498986 | 2024-12-11 13:00 | 490908.4 | 1888.2 | 1491.2 | 4698.1 | 498986 | 473369.4 | 360261 | 0.0357 | 0.0542 | 0.54 | 0.53 | 303.5 | 24.8 | 3.51 | 20.5 | 985.4 | 0.18 | 305.2 | 49.9 | 355.1 | 316.8 | 25.9 | 3.67 | 21.4 | 1028.5 | 0.19 | 318.6 | 52.1 | 370.7 | 244 | 14.6 | 2 | 19.9 | 955.7 | 0.12 | 245 | 48.4 | 293.4 | 1104.9 | 126.9 | 18.46 | 34.3 | 2418.6 | 0.55 | 1113.7 | 106.5 | 1220.3 | 27.77 | 0 | 0.27 | 28.04 | 29.42 | 0 | 0.29 | 29.71 | 498986 | 138725 | 0 | 4247.1 | 0 | 7819.2 | 94064.2 | 0 | 640.8 | 10224.4 | 136313.4 | 0 | 116.9 | 3315.4 | 26725.7 | 87033.9 | 625.1 | 0 | 0 | 81014 | 42793.2 | 4052.7 | 9263.2 | 175.9 | 0 | 7761.8
8271 | 345 | Day345 | 14 | Hour14 | 12 | Winter | 2761 | #N/A | Winter | 496542.9 | 2024-12-11 14:00 | 487478.8 | 2839.5 | 1451.3 | 4773.4 | 496542.9 | 470123.2 | 361350 | 0.0356 | 0.0538 | 0.53 | 0.53 | 306.6 | 25 | 3.55 | 20.7 | 994.7 | 0.19 | 308.3 | 50.4 | 358.7 | 320.2 | 26.1 | 3.71 | 21.6 | 1038.8 | 0.19 | 322 | 52.6 | 374.6 | 268 | 17.2 | 2.39 | 20.7 | 1011.9 | 0.13 | 269.2 | 50.9 | 320.1 | 958.6 | 101.7 | 14.74 | 37.5 | 2351 | 0.48 | 965.6 | 107.7 | 1073.3 | 27.88 | 0 | 0.28 | 28.16 | 29.57 | 0 | 0.29 | 29.86 | 496542.9 | 135192.9 | 79.4 | 4247.1 | 0 | 7819.2 | 94577.5 | 0 | 630.7 | 10296.3 | 136629.2 | 0 | 159.1 | 3315.4 | 26736.4 | 87033.9 | 752.7 | 0 | 0 | 79511.7 | 40826.3 | 3927.8 | 8863 | 0 | 0 | 8112
8272 | 345 | Day345 | 15 | Hour15 | 12 | Winter | 2761 | #N/A | Winter | 499063 | 2024-12-11 15:00 | 487522.1 | 4963.6 | 1557.3 | 5019.8 | 499062.9 | 470163.3 | 368426.9 | 0.0356 | 0.0539 | 0.52 | 0.52 | 316.9 | 26.1 | 3.71 | 21.1 | 1020.7 | 0.19 | 318.7 | 51.6 | 370.3 | 332.2 | 27.3 | 3.89 | 22.2 | 1069.9 | 0.2 | 334.1 | 54.1 | 388.2 | 282.7 | 16.9 | 2.33 | 23 | 1103.6 | 0.14 | 283.8 | 55.9 | 339.8 | 1085.2 | 124.6 | 18.13 | 33.9 | 2365.4 | 0.55 | 1093.9 | 104.6 | 1198.5 | 28.16 | 0 | 0.28 | 28.43 | 29.87 | 0 | 0.29 | 30.16 | 499063 | 130636 | 0 | 4257.5 | 0 | 7819.2 | 99442.8 | 0 | 671.9 | 9901.4 | 138598.5 | 0 | 159.1 | 3315.4 | 26889.9 | 87033.9 | 910.5 | 0 | 0 | 77527.3 | 38626.1 | 3909.3 | 8185.1 | 112.6 | 0 | 7713.3
8273 | 345 | Day345 | 16 | Hour16 | 12 | Winter | 2761 | #N/A | Winter | 511443.2 | 2024-12-11 16:00 | 498598.4 | 4309.6 | 3408.2 | 5126.9 | 511443.2 | 480630.8 | 391648 | 0.036 | 0.0551 | 0.5 | 0.49 | 332.3 | 27.3 | 3.88 | 22.1 | 1070.1 | 0.2 | 334.1 | 54 | 388.2 | 350 | 28.8 | 4.09 | 23.2 | 1126.8 | 0.21 | 352 | 56.9 | 408.9 | 376.4 | 23.1 | 3.22 | 30.4 | 1426.7 | 0.2 | 377.9 | 72.9 | 450.9 | 449.6 | 8.6 | 0.88 | 53.2 | 2335 | 0.2 | 450.1 | 122.8 | 572.9 | 31.21 | 0 | 0.28 | 31.48 | 33.12 | 0 | 0.29 | 33.41 | 511443.2 | 119795.2 | 356 | 4257.5 | 0 | 7819.2 | 106498.9 | 0 | 695.7 | 10565 | 148007.6 | 0 | 190.9 | 3315.4 | 31244.1 | 88396.1 | 1114.3 | 448 | 0 | 67469.8 | 37054.6 | 4010.1 | 7147.9 | 623 | 866.2 | 8121.8
8274 | 345 | Day345 | 17 | Hour17 | 12 | Winter | 2761 | #N/A | Winter | 523915.6 | 2024-12-11 17:00 | 519792 | 0 | 0 | 4123.7 | 523915.7 | 500604.8 | 435357.9 | 0.0369 | 0.0575 | 0.45 | 0.44 | 361.9 | 28.8 | 4.09 | 24.8 | 1186.3 | 0.22 | 363.8 | 60.3 | 424.1 | 381 | 30.2 | 4.29 | 26.3 | 1252.4 | 0.23 | 383 | 63.7 | 446.7 | 438.7 | 26.5 | 3.74 | 36.4 | 1629.8 | 0.26 | 440.5 | 85.1 | 525.6 | 448.7 | 8.8 | 0.91 | 52.9 | 2323.8 | 0.2 | 449.2 | 122.2 | 571.4 | 33.61 | 0 | 0.27 | 33.89 | 35.68 | 0 | 0.29 | 35.97 | 523915.6 | 88557.7 | 2193.1 | 4257.5 | 0 | 7819.2 | 113575.8 | 0 | 596 | 6944.5 | 172536.1 | 0 | 697.1 | 3315.4 | 31738.5 | 88396.1 | 3196.7 | 7632.3 | 0 | 36779.6 | 39992 | 4245.6 | 6445.1 | 2899.3 | 2643 | 7870.9
8275 | 345 | Day345 | 18 | Hour18 | 12 | Winter | 2761 | #N/A | Winter | 537817.2 | 2024-12-11 18:00 | 533881 | 0 | 0 | 3936.1 | 537817.2 | 513895.7 | 480850.3 | 0.0374 | 0.059 | 0.42 | 0.41 | 375.2 | 29.1 | 4.12 | 26.4 | 1252.2 | 0.22 | 377.2 | 63.8 | 441 | 395.6 | 30.5 | 4.33 | 28 | 1323.4 | 0.24 | 397.7 | 67.5 | 465.2 | 482.6 | 27.3 | 3.85 | 42 | 1832.9 | 0.3 | 484.5 | 96.7 | 581.1 | 934.9 | 45.7 | 8.15 | 108.7 | 2187.9 | 1.7 | 938.5 | 174.4 | 1112.9 | 40.9 | 0 | 0.27 | 41.17 | 43.48 | 0 | 0.29 | 43.77 | 537817.2 | 56966.9 | 2861.2 | 4257.5 | 0 | 8374.7 | 116314.9 | 0 | 159.6 | 1284.2 | 188458.8 | 0 | 2882.9 | 3315.4 | 53333.2 | 88396.1 | 4007.5 | 8648.1 | 0 | 5777.7 | 45540.8 | 4204.5 | 4413.5 | 5563.4 | 4474.3 | 7912
8276 | 345 | Day345 | 19 | Hour19 | 12 | Winter | 2761 | #N/A | Winter | 542631.9 | 2024-12-11 19:00 | 538650 | 0 | 0 | 3981.8 | 542631.9 | 518416.2 | 487965.7 | 0.0376 | 0.0594 | 0.43 | 0.42 | 371.9 | 28.8 | 4.08 | 26.2 | 1241.5 | 0.22 | 373.9 | 63.2 | 437.1 | 393.1 | 30.3 | 4.3 | 27.9 | 1316.1 | 0.24 | 395.2 | 67.1 | 462.3 | 481.4 | 26.7 | 3.74 | 42.3 | 1854.9 | 0.29 | 483.2 | 97.6 | 580.8 | 440.5 | 8.6 | 0.89 | 52 | 2281.2 | 0.2 | 441 | 120 | 561 | 35.87 | 0 | 0.27 | 36.14 | 38.14 | 0 | 0.29 | 38.43 | 542631.9 | 54666.2 | 6604.6 | 4257.5 | 0 | 8374.7 | 116304.5 | 0 | 0 | 0 | 188819.8 | 0 | 2754.4 | 3315.4 | 56046.4 | 88396.1 | 3928.6 | 9163.7 | 0 | 0 | 50509.7 | 4156.4 | 794.9 | 3710.1 | 3727.7 | 8315.2
8277 | 345 | Day345 | 20 | Hour20 | 12 | Winter | 2761 | #N/A | Winter | 539869.2 | 2024-12-11 20:00 | 535765.6 | 0 | 0 | 4103.7 | 539869.3 | 515686.3 | 480391.1 | 0.0375 | 0.0592 | 0.43 | 0.42 | 371.4 | 28.9 | 4.1 | 25.9 | 1238.5 | 0.22 | 373.4 | 62.9 | 436.3 | 390.4 | 30.3 | 4.3 | 27.4 | 1304.1 | 0.23 | 392.5 | 66.3 | 458.8 | 478 | 26.7 | 3.73 | 41.6 | 1848.8 | 0.28 | 479.8 | 96.8 | 576.6 | 486.3 | 9.4 | 0.97 | 57.4 | 2521.5 | 0.22 | 486.9 | 132.6 | 619.5 | 35.47 | 0 | 0.27 | 35.74 | 37.7 | 0 | 0.29 | 37.99 | 539869.2 | 59478.1 | 5689.9 | 4257.5 | 0 | 8374.7 | 116611.4 | 0 | 0 | 0 | 185867.7 | 0 | 3582.8 | 3315.4 | 55284.4 | 88396.1 | 3016.9 | 5994.2 | 0 | 0 | 55219.5 | 4258.6 | 0 | 3285.9 | 4705.4 | 7916.5
8278 | 345 | Day345 | 21 | Hour21 | 12 | Winter | 2761 | #N/A | Winter | 523654.2 | 2024-12-11 21:00 | 519414.8 | 0 | 0 | 4239.5 | 523654.3 | 500237.5 | 460825.6 | 0.0369 | 0.0575 | 0.43 | 0.43 | 364.7 | 28.2 | 3.99 | 25.7 | 1223.1 | 0.22 | 366.6 | 62.2 | 428.8 | 380.5 | 29.4 | 4.16 | 26.9 | 1277.8 | 0.23 | 382.5 | 65 | 447.6 | 498.6 | 29.7 | 4.14 | 41.4 | 1898 | 0.28 | 500.6 | 98.1 | 598.7 | 1036.1 | 102.2 | 14.73 | 47.6 | 2787.3 | 0.51 | 1043.1 | 130.8 | 1173.9 | 32.92 | 0 | 0.27 | 33.2 | 34.93 | 0 | 0.29 | 35.22 | 523654.2 | 62828.7 | 3560 | 4257.5 | 0 | 8374.7 | 110081.5 | 0 | 0 | 0 | 182181.4 | 0 | 2304.5 | 3315.4 | 51973.3 | 88396.1 | 2755.8 | 3625.4 | 0 | 0 | 58484.6 | 4344.1 | 0 | 2710.1 | 3699.6 | 7916.5
8279 | 345 | Day345 | 22 | Hour22 | 12 | Winter | 2761 | #N/A | Winter | 497408.8 | 2024-12-11 22:00 | 492925.8 | 0 | 0 | 4483 | 497408.8 | 475166.3 | 432477.5 | 0.036 | 0.0549 | 0.45 | 0.44 | 348.3 | 26.4 | 3.73 | 25.2 | 1185.9 | 0.21 | 350.1 | 60.6 | 410.7 | 363.2 | 27.5 | 3.89 | 26.3 | 1237.6 | 0.22 | 365.1 | 63.2 | 428.3 | 501.5 | 29.8 | 4.16 | 41.6 | 1916.8 | 0.27 | 503.5 | 98.8 | 602.3 | 1144 | 118.4 | 17.12 | 47.5 | 2903.9 | 0.57 | 1152.2 | 134.2 | 1286.4 | 31.45 | 0 | 0.27 | 31.72 | 33.28 | 0 | 0.29 | 33.57 | 497408.8 | 64931.3 | 3159 | 4198.3 | 0 | 8374.7 | 97596 | 0 | 0 | 0 | 173717.8 | 0 | 1594.4 | 3315.4 | 47005.7 | 88396.1 | 2226.6 | 2893.5 | 0 | 0 | 60587.8 | 4343.5 | 0 | 2220.7 | 3122.3 | 6698.4
8280 | 345 | Day345 | 23 | Hour23 | 12 | Winter | 2761 | #N/A | Winter | 466995.7 | 2024-12-11 23:00 | 462038.7 | 147.3 | 0 | 4809.8 | 466995.7 | 445872.6 | 399685.4 | 0.035 | 0.0517 | 0.47 | 0.46 | 330.5 | 24.6 | 3.48 | 24.5 | 1139.6 | 0.2 | 332.2 | 58.5 | 390.7 | 343.8 | 25.6 | 3.61 | 25.5 | 1185.6 | 0.21 | 345.5 | 60.9 | 406.4 | 515.5 | 31 | 4.31 | 42.4 | 1966.1 | 0.28 | 517.6 | 101 | 618.6 | 486.4 | 16.7 | 2.07 | 50.7 | 2306.2 | 0.22 | 487.5 | 119.4 | 606.9 | 30.05 | 0 | 0.27 | 30.32 | 31.68 | 0 | 0.29 | 31.97 | 466995.7 | 67310.3 | 1079.3 | 4198.3 | 0 | 5842 | 84859.8 | 0 | 0 | 0 | 162212.9 | 0 | 396.7 | 3315.4 | 45804.7 | 88396.1 | 2027 | 1553.2 | 0 | 0 | 62981.7 | 4328.6 | 0 | 2309.5 | 2574.3 | 5471.9
8281 | 346 | Day346 | 0 | Hour0 | 12 | Winter | 8 | 557097.1 | Winter | 444548.4 | 2024-12-12 | 434927.4 | 236.4 | 4369.2 | 5015.4 | 444548.4 | 420111.7 | 376607.5 | 0.0341 | 0.0487 | 0.47 | 0.47 | 321.1 | 23.4 | 3.3 | 24.5 | 1123.3 | 0.2 | 322.7 | 58 | 380.7 | 334.9 | 24.5 | 3.45 | 25.4 | 1170.1 | 0.21 | 336.5 | 60.4 | 396.9 | 500.4 | 28.6 | 3.98 | 42.5 | 1948.6 | 0.27 | 502.4 | 100.6 | 603 | 1027.7 | 108.1 | 15.64 | 40.9 | 2563.8 | 0.5 | 1035.2 | 117.5 | 1152.6 | 29.23 | 0 | 0.28 | 29.51 | 30.75 | 0 | 0.28 | 31.04 | 444548.4 | 67940.8 | 670.3 | 4198.3 | 0 | 5946.6 | 76171.5 | 0 | 0 | 0 | 155825.7 | 0 | 380.9 | 3315.4 | 39671.6 | 88396.1 | 2027 | 4.1 | 0 | 0 | 63694.5 | 4246.3 | 0 | 1374.6 | 708.7 | 4945.1
8282 | 346 | Day346 | 1 | Hour1 | 12 | Winter | 2761 | #N/A | Winter | 431463.3 | 2024-12-12 01:00 | 415664.6 | 3111.5 | 7731.4 | 4955.7 | 431463.3 | 401778.6 | 364743.8 | 0.0334 | 0.0465 | 0.47 | 0.47 | 321.6 | 23.3 | 3.28 | 24.7 | 1128.8 | 0.2 | 323.2 | 58.4 | 381.6 | 336.2 | 24.5 | 3.46 | 25.6 | 1175.6 | 0.21 | 337.9 | 60.7 | 398.6 | 520.2 | 30.8 | 4.3 | 43.2 | 1993.3 | 0.28 | 522.2 | 102.6 | 624.9 | 831.6 | 77.4 | 11.09 | 42.3 | 2395.3 | 0.4 | 836.9 | 113.8 | 950.7 | 28.82 | 0 | 0.28 | 29.09 | 30.28 | 0 | 0.27 | 30.55 | 431463.3 | 66719.5 | 0 | 4198.3 | 0 | 5842 | 73455.3 | 0 | 0 | 0 | 152851.8 | 0 | 380.9 | 3315.4 | 34277 | 88396.1 | 2027 | 0 | 0 | 0 | 62857.9 | 3861.6 | 0 | 0 | 0 | 4556.9
8283 | 346 | Day346 | 2 | Hour2 | 12 | Winter | 2761 | #N/A | Winter | 423142.2 | 2024-12-12 02:00 | 403816.7 | 4524.5 | 10081.8 | 4719.3 | 423142.2 | 390481.3 | 357495.8 | 0.033 | 0.0451 | 0.46 | 0.46 | 325.7 | 23.6 | 3.32 | 25 | 1143.5 | 0.21 | 327.3 | 59.2 | 386.5 | 340.8 | 25 | 3.51 | 25.9 | 1189.7 | 0.21 | 342.5 | 61.4 | 403.8 | 525.6 | 31.3 | 4.36 | 43.6 | 2007.1 | 0.29 | 527.7 | 103.5 | 631.2 | 850.1 | 85.7 | 12.36 | 37.3 | 2239.9 | 0.41 | 856.1 | 104.1 | 960.2 | 28.62 | 0 | 0.28 | 28.9 | 30.05 | 0 | 0.27 | 30.31 | 423142.2 | 65646.4 | 0 | 4198.3 | 0 | 5209.1 | 72846 | 0 | 0 | 0 | 151942.9 | 0 | 380.9 | 3315.4 | 29180.2 | 88396.1 | 2027 | 0 | 0 | 0 | 62112.6 | 3533.8 | 0 | 0 | 0 | 4733.6
8284 | 346 | Day346 | 3 | Hour3 | 12 | Winter | 2761 | #N/A | Winter | 419451.4 | 2024-12-12 03:00 | 401115 | 3953.8 | 9844.7 | 4538.1 | 419451.5 | 387901.1 | 354060.3 | 0.0329 | 0.0448 | 0.46 | 0.46 | 327.7 | 23.7 | 3.34 | 25.2 | 1151.9 | 0.21 | 329.3 | 59.6 | 388.9 | 342.8 | 25 | 3.52 | 26.1 | 1199 | 0.21 | 344.5 | 61.9 | 406.4 | 525.9 | 31.3 | 4.37 | 43.6 | 2004.2 | 0.29 | 528 | 103.4 | 631.5 | 895 | 87.4 | 12.57 | 41.8 | 2447.5 | 0.43 | 901 | 114.8 | 1015.9 | 28.55 | 0 | 0.28 | 28.83 | 29.97 | 0 | 0.26 | 30.22 | 419451.4 | 65391.2 | 0 | 4198.3 | 0 | 5009.7 | 72479.1 | 0 | 0 | 0 | 152017.2 | 0 | 380.9 | 3315.4 | 26234.9 | 88396.1 | 2027 | 1.8 | 0 | 0 | 62395.3 | 2995.9 | 0 | 0 | 0 | 4807.4
8285 | 346 | Day346 | 4 | Hour4 | 12 | Winter | 2761 | #N/A | Winter | 419896.6 | 2024-12-12 04:00 | 408019.6 | 1424 | 5839.6 | 4613.5 | 419896.5 | 394508.1 | 354716.3 | 0.0331 | 0.0455 | 0.45 | 0.45 | 330.9 | 24 | 3.37 | 25.4 | 1162 | 0.21 | 332.5 | 60.1 | 392.6 | 344.9 | 25.1 | 3.53 | 26.3 | 1208.7 | 0.22 | 346.7 | 62.4 | 409.1 | 530 | 32.5 | 4.54 | 42.9 | 2005.8 | 0.28 | 532.2 | 102.7 | 634.9 | 887.9 | 89.5 | 12.9 | 38.9 | 2340.3 | 0.43 | 894.1 | 108.8 | 1002.9 | 28.66 | 0 | 0.25 | 28.91 | 30.07 | 0 | 0.25 | 30.32 | 419896.6 | 65180.2 | 0 | 4198.3 | 0 | 4605.9 | 73400.3 | 0 | 0 | 0 | 153251.1 | 0 | 380.9 | 3315.4 | 25141.3 | 88396.1 | 2027 | 0 | 0 | 0 | 62327.2 | 2853 | 0 | 0 | 0 | 4408.8
8286 | 346 | Day346 | 5 | Hour5 | 12 | Winter | 2761 | #N/A | Winter | 434909 | 2024-12-12 05:00 | 429702.6 | 9.1 | 405.3 | 4792 | 434909 | 415196.5 | 371741.4 | 0.0338 | 0.0478 | 0.43 | 0.43 | 347.9 | 25.8 | 3.64 | 26 | 1204 | 0.21 | 349.6 | 61.9 | 411.6 | 360.4 | 26.7 | 3.77 | 26.9 | 1247.6 | 0.22 | 362.2 | 64.2 | 426.4 | 514.2 | 30 | 4.16 | 43 | 1993.2 | 0.27 | 516.2 | 102.5 | 618.7 | 768.2 | 69.7 | 9.97 | 40.7 | 2270.3 | 0.37 | 773 | 108.5 | 881.5 | 29.44 | 0 | 0.23 | 29.67 | 30.92 | 0 | 0.24 | 31.16 | 434909 | 63167.6 | 0 | 4198.3 | 0 | 5256.3 | 82653.9 | 0 | 0 | 0 | 160892 | 0 | 380.9 | 3315.4 | 24617.3 | 88396.1 | 2027 | 4.1 | 0 | 0 | 60723.5 | 2444.1 | 0 | 0 | 34.6 | 4814.6
8287 | 346 | Day346 | 6 | Hour6 | 12 | Winter | 2761 | #N/A | Winter | 466575.6 | 2024-12-12 06:00 | 461931.6 | 0 | 0 | 4643.9 | 466575.6 | 445807.2 | 405419.1 | 0.0349 | 0.0515 | 0.41 | 0.41 | 376.3 | 28.9 | 4.09 | 26.8 | 1270.9 | 0.22 | 378.3 | 64.8 | 443 | 390.1 | 30 | 4.24 | 27.9 | 1318.3 | 0.23 | 392.2 | 67.2 | 459.4 | 541.5 | 34.3 | 4.82 | 43.1 | 1999.5 | 0.3 | 543.8 | 102.7 | 646.5 | 559.6 | 28.9 | 3.89 | 49.4 | 2344.6 | 0.26 | 561.6 | 119.4 | 681 | 31.32 | 0 | 0.23 | 31.55 | 33.02 | 0 | 0.24 | 33.26 | 466575.6 | 61156.4 | 5 | 4247.1 | 0 | 5637.2 | 100631.5 | 0 | 0 | 124 | 174077.6 | 0 | 380.9 | 3315.4 | 26697.3 | 88396.1 | 2027 | 4.1 | 0 | 21.5 | 58945.4 | 2065.5 | 0 | 0 | 1662.2 | 7380.5
8288 | 346 | Day346 | 7 | Hour7 | 12 | Winter | 2761 | #N/A | Winter | 497574.3 | 2024-12-12 07:00 | 493141 | 0 | 0 | 4433.3 | 497574.3 | 475350 | 431320 | 0.0361 | 0.055 | 0.41 | 0.41 | 376.2 | 28.9 | 4.1 | 26.7 | 1265.3 | 0.23 | 378.2 | 64.5 | 442.7 | 391 | 30.1 | 4.26 | 27.8 | 1315.3 | 0.23 | 393 | 67.1 | 460.1 | 489.1 | 28.8 | 4.05 | 41.3 | 1840.8 | 0.29 | 491 | 96.3 | 587.3 | 507.3 | 11.5 | 1.26 | 58.1 | 2589.6 | 0.22 | 508 | 135.4 | 643.3 | 32.14 | 0 | 0.23 | 32.38 | 34.01 | 0 | 0.25 | 34.26 | 497574.3 | 66254.3 | 939.6 | 4247.1 | 0 | 8374.7 | 107081.8 | 0 | 0 | 1324.2 | 180056.6 | 0 | 2200 | 3315.4 | 33321.2 | 88396.1 | 3016.8 | 370.7 | 0 | 5351.5 | 57867.6 | 1710.9 | 103.8 | 221.6 | 1332.4 | 8112
8289 | 346 | Day346 | 8 | Hour8 | 12 | Winter | 2761 | #N/A | Winter | 511568.6 | 2024-12-12 08:00 | 507112.8 | 0 | 0 | 4455.8 | 511568.6 | 488609.8 | 430284.7 | 0.0365 | 0.0563 | 0.44 | 0.44 | 356.8 | 27.4 | 3.88 | 25.4 | 1202.7 | 0.21 | 358.7 | 61.3 | 420 | 371 | 28.5 | 4.03 | 26.5 | 1250.9 | 0.22 | 373 | 63.8 | 436.8 | 334.3 | 16.3 | 2.27 | 31.6 | 1344.8 | 0.21 | 335.4 | 71.7 | 407.1 | 966.2 | 101 | 14.6 | 39.1 | 2432.3 | 0.47 | 973.2 | 111.8 | 1084.9 | 32.04 | 0 | 0.25 | 32.28 | 33.94 | 0 | 0.26 | 34.2 | 511568.6 | 81283.9 | 1158.5 | 4247.1 | 0 | 8321.6 | 104193.9 | 0 | 0 | 5190.2 | 177165.2 | 0 | 2200 | 3315.4 | 38166.8 | 88396.1 | 2749.4 | 370.7 | 0 | 18664.5 | 55832.8 | 1596.4 | 1106.5 | 430.6 | 574.3 | 8315.2
8290 | 346 | Day346 | 9 | Hour9 | 12 | Winter | 2761 | #N/A | Winter | 516623.6 | 2024-12-12 09:00 | 511396.6 | 0 | 0 | 5226.9 | 516623.6 | 492721 | 408464.8 | 0.0365 | 0.0565 | 0.49 | 0.48 | 326.6 | 25.2 | 3.57 | 23.3 | 1099.7 | 0.2 | 328.4 | 56.1 | 384.5 | 339.5 | 26.2 | 3.71 | 24.2 | 1143.3 | 0.2 | 341.3 | 58.3 | 399.7 | 200.8 | 7 | 0.91 | 21.3 | 910.8 | 0.12 | 201.2 | 48.5 | 249.7 | 795.3 | 73 | 10.45 | 41.4 | 2323.1 | 0.38 | 800.3 | 110.7 | 911.1 | 30.63 | 0 | 0.25 | 30.88 | 32.45 | 0 | 0.27 | 32.72 | 516623.6 | 108158.8 | 181.6 | 4247.1 | 0 | 8017.6 | 97347.6 | 0 | 35.3 | 8507.3 | 166213.6 | 0 | 380.9 | 3315.4 | 38337.9 | 88396.1 | 2027 | 0 | 0 | 51995.7 | 46010.5 | 1610.1 | 4441.8 | 426.1 | 36.1 | 7916.5
8291 | 346 | Day346 | 10 | Hour10 | 12 | Winter | 2761 | #N/A | Winter | 515509.3 | 2024-12-12 10:00 | 510457.7 | 311 | 4.1 | 4736.5 | 515509.3 | 491849.8 | 392038.7 | 0.0365 | 0.0563 | 0.5 | 0.5 | 320.6 | 24.8 | 3.51 | 22.8 | 1077.2 | 0.19 | 322.3 | 55 | 377.3 | 333.3 | 25.8 | 3.65 | 23.7 | 1120.1 | 0.2 | 335 | 57.2 | 392.2 | 172 | 6.1 | 0.81 | 18.4 | 764.5 | 0.11 | 172.4 | 41.2 | 213.5 | 518.8 | 22.8 | 2.99 | 49.5 | 2300.3 | 0.23 | 520.3 | 118.1 | 638.4 | 29.58 | 0 | 0.26 | 29.84 | 31.38 | 0 | 0.28 | 31.66 | 515509.3 | 123470.6 | 0 | 4247.1 | 0 | 8374.7 | 95421.1 | 0 | 154.3 | 10655.1 | 161808.9 | 0 | 380.9 | 3315.4 | 28067.5 | 88396.1 | 2027 | 0 | 0 | 79538.7 | 31629.7 | 1492.8 | 7594.6 | 689.1 | 12.1 | 7361.9
8292 | 346 | Day346 | 11 | Hour11 | 12 | Winter | 2761 | #N/A | Winter | 515099.2 | 2024-12-12 11:00 | 505693.3 | 2770.1 | 2070.5 | 4565.3 | 515099.2 | 487360.4 | 388098.1 | 0.0363 | 0.0558 | 0.5 | 0.49 | 322 | 25.1 | 3.56 | 22.7 | 1075.8 | 0.2 | 323.7 | 54.9 | 378.6 | 336.8 | 26.3 | 3.72 | 23.8 | 1124.6 | 0.2 | 338.6 | 57.3 | 396 | 160.6 | 5.4 | 0.72 | 17.4 | 717 | 0.11 | 161 | 38.8 | 199.8 | 1069.2 | 118.9 | 17.26 | 36.7 | 2463.5 | 0.53 | 1077.4 | 110.3 | 1187.7 | 29.46 | 0 | 0.27 | 29.72 | 31.22 | 0 | 0.28 | 31.5 | 515099.2 | 127001.1 | 0 | 4247.1 | 0 | 7823.8 | 96731.2 | 0 | 216.2 | 12177 | 159617.1 | 0 | 380.9 | 3315.4 | 25543.9 | 88396.1 | 2027 | 15.5 | 0 | 89601.2 | 23655.8 | 1350.9 | 9997 | 574.5 | 0.6 | 7729.2
8293 | 346 | Day346 | 12 | Hour12 | 12 | Winter | 2761 | #N/A | Winter | 509019.8 | 2024-12-12 12:00 | 499851.2 | 1655.4 | 3018.1 | 4495.1 | 509019.8 | 481840.6 | 383731.7 | 0.036 | 0.0551 | 0.5 | 0.5 | 321.4 | 25.1 | 3.55 | 22.7 | 1074.1 | 0.2 | 323.2 | 54.8 | 378 | 336.1 | 26.2 | 3.71 | 23.7 | 1122 | 0.2 | 337.9 | 57.2 | 395.1 | 160.3 | 5.6 | 0.76 | 17.2 | 709.3 | 0.1 | 160.6 | 38.3 | 199 | 986.8 | 102.3 | 14.78 | 40.7 | 2509.8 | 0.48 | 993.9 | 115.6 | 1109.5 | 29.34 | 0 | 0.27 | 29.61 | 31.05 | 0 | 0.28 | 31.34 | 509019.8 | 125288.1 | 311 | 4247.1 | 0 | 7969.3 | 95359.6 | 0 | 209.6 | 12161.8 | 157432.4 | 0 | 380.9 | 3315.4 | 24292.8 | 88396.1 | 2027 | 0 | 0 | 88746.3 | 22839.9 | 1330.5 | 11679.1 | 416.1 | 10.7 | 7527.5
8294 | 346 | Day346 | 13 | Hour13 | 12 | Winter | 2761 | #N/A | Winter | 501117.7 | 2024-12-12 13:00 | 493508.2 | 728.5 | 2515.5 | 4365.6 | 501117.7 | 475837.4 | 375219.7 | 0.0358 | 0.0545 | 0.5 | 0.5 | 317.8 | 24.5 | 3.47 | 22.7 | 1069 | 0.19 | 319.5 | 54.6 | 374.1 | 331.5 | 25.6 | 3.63 | 23.7 | 1114.4 | 0.2 | 333.2 | 56.9 | 390.2 | 164 | 6.6 | 0.89 | 16.8 | 706.3 | 0.1 | 164.5 | 37.9 | 202.3 | 582.7 | 38.6 | 5.37 | 44.6 | 2173.6 | 0.29 | 585.3 | 109.4 | 694.7 | 28 | 0 | 0.27 | 28.27 | 29.62 | 0 | 0.29 | 29.9 | 501117.7 | 125898 | 216.7 | 4247.1 | 0 | 6268.7 | 91801.4 | 0 | 193.9 | 13436.9 | 156177 | 0 | 380.9 | 3315.4 | 23626 | 87159.4 | 2027 | 0 | 0 | 87652.6 | 23373.7 | 1240.9 | 10676.9 | 180.5 | 0 | 7916.5
8295 | 346 | Day346 | 14 | Hour14 | 12 | Winter | 2761 | #N/A | Winter | 499535.9 | 2024-12-12 14:00 | 488773.4 | 3609.7 | 2659.1 | 4493.7 | 499535.9 | 471351.7 | 375290.2 | 0.0356 | 0.054 | 0.5 | 0.5 | 316.7 | 24.4 | 3.45 | 22.7 | 1067.6 | 0.19 | 318.3 | 54.6 | 372.9 | 331.3 | 25.5 | 3.61 | 23.8 | 1116 | 0.2 | 333.1 | 57.1 | 390.1 | 155.3 | 6.2 | 0.85 | 15.9 | 669.2 | 0.1 | 155.7 | 35.9 | 191.6 | 760.9 | 68.4 | 9.78 | 40.9 | 2267.5 | 0.37 | 765.6 | 108.5 | 874.2 | 27.18 | 0 | 0.28 | 27.46 | 28.81 | 0 | 0.29 | 29.1 | 499535.9 | 124245.7 | 0 | 4247.1 | 0 | 7784.9 | 90797.8 | 0 | 191.9 | 12047.5 | 156201.4 | 0 | 380.9 | 3315.4 | 23501.7 | 87033.9 | 2027 | 0 | 0 | 86484.4 | 24325.3 | 1196.6 | 10232.3 | 37.5 | 0 | 8273.6
8296 | 346 | Day346 | 15 | Hour15 | 12 | Winter | 2761 | #N/A | Winter | 502069.3 | 2024-12-12 15:00 | 488527.2 | 5550 | 3233.8 | 4758.3 | 502069.3 | 471116.2 | 386040.7 | 0.0356 | 0.054 | 0.49 | 0.48 | 328.2 | 25.5 | 3.61 | 23.3 | 1098.8 | 0.2 | 329.9 | 56.1 | 386 | 344.5 | 26.8 | 3.79 | 24.4 | 1152.8 | 0.21 | 346.3 | 58.8 | 405.1 | 189.8 | 8.1 | 1.11 | 19 | 801.7 | 0.12 | 190.4 | 43 | 233.4 | 441.6 | 13.8 | 1.69 | 47.3 | 2123.4 | 0.2 | 442.5 | 110.7 | 553.1 | 27.81 | 0 | 0.28 | 28.08 | 29.47 | 0 | 0.29 | 29.76 | 502069.3 | 116028.6 | 0 | 4247.1 | 0 | 7819.2 | 95694 | 0 | 206.1 | 10218.3 | 159560.2 | 0 | 444.5 | 3315.4 | 25829.5 | 87033.9 | 2097 | 0 | 0 | 79148.7 | 25232.6 | 1222.9 | 8944.3 | 17 | 0 | 8310.6
8297 | 346 | Day346 | 16 | Hour16 | 12 | Winter | 2761 | #N/A | Winter | 515131.2 | 2024-12-12 16:00 | 500616.3 | 5169.2 | 3891.9 | 5453.8 | 515131.2 | 482535.5 | 407841.6 | 0.0361 | 0.0553 | 0.47 | 0.46 | 349.7 | 27.9 | 3.96 | 23.9 | 1147.7 | 0.21 | 351.6 | 58.2 | 409.8 | 368 | 29.4 | 4.17 | 25.2 | 1207.3 | 0.22 | 370 | 61.2 | 431.2 | 374.1 | 22.5 | 3.17 | 31.1 | 1401.2 | 0.22 | 375.6 | 72.9 | 448.5 | 399.5 | 7.6 | 0.78 | 47.3 | 2073.8 | 0.18 | 399.9 | 109.1 | 509 | 29.16 | 0 | 0.28 | 29.44 | 30.98 | 0 | 0.29 | 31.27 | 515131.2 | 107289.6 | 454.9 | 4257.5 | 0 | 7819.2 | 108286.8 | 0 | 218 | 10045.4 | 164318.2 | 0 | 444.5 | 3315.4 | 29355.5 | 87033.9 | 2189 | 366.6 | 0 | 64858.1 | 30936.5 | 1231.6 | 7382.9 | 529.6 | 168.8 | 8315.2
8298 | 346 | Day346 | 17 | Hour17 | 12 | Winter | 2761 | #N/A | Winter | 533676.4 | 2024-12-12 17:00 | 526730.6 | 984 | 1531.6 | 4430.2 | 533676.5 | 507125 | 446973.8 | 0.0372 | 0.0584 | 0.43 | 0.42 | 372.1 | 29 | 4.13 | 26.2 | 1221.8 | 0.23 | 374.1 | 62.7 | 436.8 | 391.7 | 30.4 | 4.33 | 27.7 | 1289.7 | 0.25 | 393.8 | 66.2 | 460 | 456.4 | 26.8 | 3.82 | 39.2 | 1677.3 | 0.3 | 458.2 | 89.2 | 547.5 | 472.3 | 18.7 | 2.41 | 47.1 | 2147.4 | 0.22 | 473.5 | 111.1 | 584.7 | 34.8 | 0 | 0.27 | 35.07 | 37 | 0 | 0.29 | 37.28 | 533676.4 | 86702.7 | 490.7 | 4257.5 | 0 | 7873.8 | 115029.7 | 0 | 185.9 | 6877.8 | 180290.2 | 0 | 1249.6 | 3315.4 | 31693 | 88396.1 | 6817 | 7560.6 | 0 | 36975.1 | 41360.2 | 1303.6 | 6326.1 | 5639.9 | 2050.9 | 7713.3
8299 | 346 | Day346 | 18 | Hour18 | 12 | Winter | 2761 | #N/A | Winter | 550162.4 | 2024-12-12 18:00 | 545970.5 | 0 | 0 | 4191.9 | 550162.4 | 525254.2 | 488157.2 | 0.0379 | 0.0604 | 0.41 | 0.41 | 380.5 | 28.9 | 4.11 | 27.5 | 1269 | 0.24 | 382.5 | 65.4 | 447.8 | 400.1 | 30.2 | 4.3 | 29.1 | 1339.5 | 0.25 | 402.2 | 69.1 | 471.3 | 497.1 | 28.4 | 4.03 | 43.2 | 1860.5 | 0.32 | 499 | 98.8 | 597.8 | 898.1 | 38.6 | 5.92 | 96.7 | 3227.9 | 0.96 | 900.9 | 193.1 | 1094 | 43.32 | 0 | 0.27 | 43.59 | 46.13 | 0 | 0.29 | 46.42 | 550162.4 | 62005.2 | 3626.5 | 4257.5 | 0 | 8355.4 | 116560.9 | 0 | 43.4 | 1338.7 | 192564.6 | 0 | 4832.3 | 3315.4 | 50337.3 | 88396.1 | 8313.7 | 7597.4 | 0 | 6161 | 53000 | 1462 | 4444.8 | 7869 | 3833.3 | 8315.2
8300 | 346 | Day346 | 19 | Hour19 | 12 | Winter | 2761 | #N/A | Winter | 557097.1 | 2024-12-12 19:00 | 552880.2 | 0 | 0 | 4216.9 | 557097.1 | 531792.1 | 494081.6 | 0.0381 | 0.061 | 0.42 | 0.41 | 374 | 28.5 | 4.05 | 26.9 | 1246.6 | 0.23 | 376 | 64.1 | 440.1 | 394.3 | 29.9 | 4.25 | 28.6 | 1318.9 | 0.25 | 396.4 | 68 | 464.3 | 489 | 25.9 | 3.64 | 44.4 | 1896.8 | 0.32 | 490.8 | 101 | 591.8 | 452 | 11.2 | 1.28 | 51.1 | 2264.4 | 0.21 | 452.7 | 118.7 | 571.4 | 36.42 | 0 | 0.27 | 36.69 | 38.78 | 0 | 0.29 | 39.07 | 557097.1 | 63015.5 | 5655.4 | 4257.5 | 0 | 8374.7 | 116560.9 | 0 | 0 | 0 | 192289 | 0 | 4228.3 | 3315.4 | 55457.2 | 88396.1 | 7907.9 | 7639.3 | 0 | 0 | 61662.1 | 1353.4 | 830 | 7492.8 | 3920.8 | 8315.2
8301 | 346 | Day346 | 20 | Hour20 | 12 | Winter | 2761 | #N/A | Winter | 555852 | 2024-12-12 20:00 | 551380.3 | 0 | 0 | 4471.7 | 555852 | 530384.9 | 486906.6 | 0.0381 | 0.0608 | 0.43 | 0.43 | 367.2 | 28.2 | 4.02 | 26.1 | 1220.5 | 0.23 | 369.2 | 62.6 | 431.8 | 386.6 | 29.6 | 4.21 | 27.7 | 1288.5 | 0.24 | 388.6 | 66.1 | 454.8 | 478.7 | 25.7 | 3.61 | 42.9 | 1860.1 | 0.3 | 480.4 | 98.5 | 578.9 | 692 | 35.5 | 4.78 | 61.6 | 2894.5 | 0.32 | 694.4 | 147.9 | 842.3 | 36.67 | 0 | 0.27 | 36.95 | 39.04 | 0 | 0.29 | 39.33 | 555852 | 68945.5 | 5126.2 | 4257.5 | 0 | 8374.7 | 116067.5 | 0 | 0 | 0 | 190388.8 | 0 | 1940.9 | 3315.4 | 55613.2 | 88396.1 | 6468.2 | 6958 | 0 | 0 | 67597.7 | 1347.8 | 0 | 5934.5 | 5557.2 | 7995.1
8302 | 346 | Day346 | 21 | Hour21 | 12 | Winter | 2761 | #N/A | Winter | 541727 | 2024-12-12 21:00 | 536726.3 | 0 | 0 | 5000.8 | 541727 | 516576.5 | 467347.3 | 0.0375 | 0.0593 | 0.44 | 0.44 | 361.8 | 28.4 | 4.02 | 25.1 | 1202.7 | 0.21 | 363.7 | 61 | 424.7 | 378.2 | 29.6 | 4.19 | 26.3 | 1260.2 | 0.22 | 380.2 | 63.9 | 444.2 | 481.5 | 26.5 | 3.71 | 42.4 | 1866.4 | 0.29 | 483.3 | 98.1 | 581.4 | 785.2 | 47.2 | 6.59 | 64.7 | 2981.8 | 0.43 | 788.4 | 153.7 | 942 | 34.52 | 0 | 0.27 | 34.8 | 36.7 | 0 | 0.29 | 36.99 | 541727 | 74379.8 | 4822.3 | 4257.5 | 0 | 8374.7 | 115350.5 | 0 | 0 | 0 | 182992.5 | 0 | 1723.2 | 3315.4 | 54076.1 | 88396.1 | 2240.6 | 1798.4 | 0 | 0 | 72978.8 | 1400.9 | 0 | 1646.4 | 2820.7 | 8315.2
8303 | 346 | Day346 | 22 | Hour22 | 12 | Winter | 2761 | #N/A | Winter | 516057.8 | 2024-12-12 22:00 | 510976.6 | 0 | 0 | 5081.1 | 516057.8 | 492268.8 | 436641 | 0.0366 | 0.0567 | 0.46 | 0.45 | 347.5 | 27 | 3.82 | 24.5 | 1164.3 | 0.21 | 349.3 | 59.2 | 408.6 | 361.4 | 28 | 3.97 | 25.5 | 1211.9 | 0.22 | 363.3 | 61.7 | 425 | 511.5 | 31.6 | 4.41 | 41.1 | 1930.8 | 0.27 | 513.6 | 98.7 | 612.4 | 907.2 | 89.4 | 12.89 | 41.7 | 2440.1 | 0.45 | 913.4 | 114.6 | 1028 | 32.32 | 0 | 0.28 | 32.6 | 34.26 | 0 | 0.29 | 34.56 | 516057.8 | 79416.8 | 1605.5 | 4257.5 | 0 | 8374.7 | 104166.9 | 0 | 0 | 0 | 174116.1 | 0 | 388.5 | 3315.4 | 49835.8 | 88396.1 | 2115.5 | 69.1 | 0 | 0 | 77962.9 | 1453.8 | 0 | 1374.6 | 1347.4 | 8315.2
8304 | 346 | Day346 | 23 | Hour23 | 12 | Winter | 2761 | #N/A | Winter | 486874.4 | 2024-12-12 23:00 | 481464.2 | 25.7 | 0 | 5384.5 | 486874.3 | 464348.2 | 401954.8 | 0.0355 | 0.0535 | 0.48 | 0.48 | 326.2 | 24.7 | 3.49 | 23.8 | 1112.5 | 0.2 | 327.9 | 57 | 384.9 | 338.6 | 25.6 | 3.62 | 24.7 | 1155.7 | 0.21 | 340.4 | 59.2 | 399.6 | 505.8 | 30.4 | 4.23 | 41.5 | 1933.8 | 0.27 | 507.9 | 99.2 | 607 | 903.4 | 89.2 | 12.85 | 41.5 | 2427.6 | 0.45 | 909.5 | 113.9 | 1023.5 | 30.73 | 0 | 0.27 | 31.01 | 32.47 | 0 | 0.29 | 32.76 | 486874.4 | 84919.5 | 199.9 | 4247.1 | 0 | 7520.7 | 89539.3 | 0 | 0 | 0 | 163074.9 | 0 | 388.5 | 3315.4 | 43312.2 | 88396.1 | 1942.4 | 18.3 | 0 | 0 | 83399 | 1520.5 | 0 | 908.9 | 8.5 | 6710.5
8305 | 347 | Day347 | 0 | Hour0 | 12 | Winter | 10 | 555666.7 | Winter | 461908.8 | 2024-12-13 | 456068.2 | 168.8 | 0 | 5671.9 | 461908.8 | 440264.9 | 371745 | 0.0346 | 0.0507 | 0.49 | 0.49 | 308.3 | 22.8 | 3.22 | 23.2 | 1068.8 | 0.19 | 309.8 | 55.1 | 364.9 | 320.2 | 23.7 | 3.34 | 24.1 | 1111.1 | 0.2 | 321.8 | 57.3 | 379.1 | 504.9 | 30.3 | 4.2 | 41.4 | 1941.8 | 0.26 | 507 | 99.3 | 606.3 | 957.9 | 96 | 13.84 | 42.5 | 2541.5 | 0.47 | 964.6 | 118.4 | 1082.9 | 29.46 | 0 | 0.27 | 29.73 | 31.03 | 0 | 0.29 | 31.32 | 461908.8 | 90163.9 | 1823.5 | 4247.1 | 0 | 5842 | 77899.1 | 0 | 0 | 0 | 153358.4 | 0 | 324.9 | 3315.4 | 34750.6 | 88396.1 | 1787.9 | 0 | 0 | 0 | 88562.6 | 1601.3 | 0 | 178.6 | 808.8 | 5459.6
8306 | 347 | Day347 | 1 | Hour1 | 12 | Winter | 2761 | #N/A | Winter | 445915.4 | 2024-12-13 01:00 | 437945 | 2214.7 | 29.8 | 5726 | 445915.5 | 423050.9 | 352493.2 | 0.034 | 0.0487 | 0.51 | 0.5 | 297.6 | 21.6 | 3.05 | 22.9 | 1044.3 | 0.19 | 299.1 | 54.1 | 353.2 | 308.6 | 22.4 | 3.16 | 23.7 | 1082.5 | 0.2 | 310.1 | 56 | 366.1 | 511.4 | 31.3 | 4.34 | 41.3 | 1956 | 0.26 | 513.5 | 99.6 | 613.2 | 929.7 | 96.7 | 13.98 | 38.3 | 2355.1 | 0.46 | 936.4 | 108.6 | 1045 | 28.46 | 0 | 0.27 | 28.73 | 29.93 | 0 | 0.28 | 30.2 | 445915.4 | 93422.3 | 0 | 4232.6 | 0 | 4575.8 | 70863.3 | 0 | 0 | 0 | 147690.8 | 0 | 324.9 | 3315.4 | 31423.3 | 88279.1 | 1787.9 | 0 | 0 | 0 | 91823.7 | 1598.6 | 0 | 0 | 0 | 4798.6
8307 | 347 | Day347 | 2 | Hour2 | 12 | Winter | 2761 | #N/A | Winter | 438357.4 | 2024-12-13 02:00 | 427271 | 4198.5 | 1478.7 | 5409.2 | 438357.4 | 412886 | 343480.4 | 0.0337 | 0.0475 | 0.5 | 0.5 | 299.5 | 21.9 | 3.08 | 23 | 1048.1 | 0.19 | 301 | 54.2 | 355.3 | 311.3 | 22.8 | 3.21 | 23.8 | 1088 | 0.2 | 312.9 | 56.3 | 369.1 | 506.8 | 31.1 | 4.34 | 41 | 1923.5 | 0.27 | 509 | 98.3 | 607.3 | 414.4 | 9.7 | 1.08 | 47.2 | 2105.7 | 0.18 | 415 | 110 | 525 | 27.08 | 0 | 0.27 | 27.35 | 28.45 | 0 | 0.27 | 28.72 | 438357.4 | 94877.1 | 0 | 4225 | 0 | 4931.1 | 70447 | 0 | 0 | 0 | 145171.8 | 0 | 324.9 | 3315.4 | 25880.2 | 87397.2 | 1787.9 | 0 | 0 | 0 | 93146.5 | 1730.6 | 0 | 0 | 0 | 5815
8308 | 347 | Day347 | 3 | Hour3 | 12 | Winter | 2761 | #N/A | Winter | 435114 | 2024-12-13 03:00 | 424700.4 | 4311.4 | 912.2 | 5189.9 | 435114 | 410429.8 | 340004.3 | 0.0336 | 0.0473 | 0.5 | 0.5 | 301.6 | 22 | 3.1 | 23.1 | 1055.2 | 0.19 | 303.1 | 54.6 | 357.7 | 313.3 | 22.9 | 3.23 | 23.9 | 1094.9 | 0.2 | 314.9 | 56.6 | 371.5 | 502.5 | 30.8 | 4.29 | 40.6 | 1910.3 | 0.26 | 504.6 | 97.6 | 602.2 | 851.7 | 86.6 | 12.49 | 36.7 | 2220.5 | 0.42 | 857.7 | 102.9 | 960.6 | 26.96 | 0 | 0.27 | 27.22 | 28.32 | 0 | 0.26 | 28.59 | 435114 | 95109.7 | 0 | 4225 | 0 | 4405 | 70467.2 | 0 | 0 | 0 | 145039.6 | 0 | 324.9 | 3315.4 | 23042 | 87397.2 | 1787.9 | 0 | 0 | 0 | 93276.5 | 1833.2 | 0 | 0 | 0 | 4862.2
8309 | 347 | Day347 | 4 | Hour4 | 12 | Winter | 2761 | #N/A | Winter | 438811.6 | 2024-12-13 04:00 | 432265.2 | 777 | 515.4 | 5254.1 | 438811.7 | 417636.4 | 343694.3 | 0.0338 | 0.0481 | 0.49 | 0.49 | 307.8 | 22.6 | 3.19 | 23.4 | 1071.6 | 0.19 | 309.4 | 55.4 | 364.7 | 318.9 | 23.4 | 3.3 | 24.2 | 1111.2 | 0.2 | 320.5 | 57.4 | 377.9 | 496.9 | 30.2 | 4.19 | 40.3 | 1903.4 | 0.26 | 499 | 97.1 | 596.1 | 814.7 | 76.8 | 11.02 | 40.5 | 2315.2 | 0.39 | 820 | 109.6 | 929.6 | 27.02 | 0 | 0.24 | 27.26 | 28.41 | 0 | 0.25 | 28.66 | 438811.6 | 95117.4 | 0 | 4225 | 0 | 4931.1 | 73329.8 | 0 | 0 | 0 | 147378.3 | 0 | 324.9 | 3315.4 | 21004.8 | 87397.2 | 1787.9 | 0 | 0 | 0 | 93208.3 | 1909 | 0 | 0 | 0 | 5457.8
8310 | 347 | Day347 | 5 | Hour5 | 12 | Winter | 2761 | #N/A | Winter | 459695 | 2024-12-13 05:00 | 453888.4 | 66.6 | 213 | 5527.1 | 459695 | 438178.3 | 363692.9 | 0.0346 | 0.0506 | 0.47 | 0.47 | 326.9 | 24.7 | 3.49 | 24 | 1117.9 | 0.2 | 328.5 | 57.4 | 385.9 | 338.9 | 25.6 | 3.61 | 24.9 | 1160.3 | 0.21 | 340.7 | 59.5 | 400.2 | 510.4 | 32.5 | 4.55 | 40.2 | 1894.4 | 0.27 | 512.6 | 96.7 | 609.3 | 717.7 | 52.1 | 7.3 | 49.8 | 2532.5 | 0.34 | 721.2 | 125.4 | 846.6 | 28.06 | 0 | 0.23 | 28.29 | 29.58 | 0 | 0.24 | 29.83 | 459695 | 96002.1 | 0 | 4225 | 0 | 4604.7 | 84512.9 | 0 | 0 | 0 | 156065.9 | 0 | 324.9 | 3315.4 | 21458.9 | 87397.2 | 1787.9 | 0 | 0 | 0 | 94074.3 | 1927.8 | 0 | 0 | 0 | 6804
8311 | 347 | Day347 | 6 | Hour6 | 12 | Winter | 2761 | #N/A | Winter | 491625 | 2024-12-13 06:00 | 485716.7 | 0 | 213 | 5695.4 | 491625.1 | 468296.8 | 392767.9 | 0.0359 | 0.0543 | 0.46 | 0.46 | 342.6 | 26.7 | 3.78 | 24.1 | 1145.8 | 0.21 | 344.4 | 58.3 | 402.7 | 355.7 | 27.7 | 3.92 | 25.1 | 1190.7 | 0.21 | 357.6 | 60.6 | 418.3 | 509.7 | 32.4 | 4.55 | 40.3 | 1886.7 | 0.28 | 511.9 | 96.6 | 608.5 | 831.3 | 80.2 | 11.53 | 39.9 | 2303.9 | 0.41 | 836.9 | 108.6 | 945.5 | 29.61 | 0 | 0.23 | 29.84 | 31.35 | 0 | 0.24 | 31.59 | 491625 | 98857.2 | 0 | 4225 | 0 | 7268.2 | 98720 | 0 | 0 | 96.3 | 163855.3 | 0 | 324.9 | 3315.4 | 25422.1 | 87831.2 | 1805.7 | 0 | 0 | 19.9 | 96676.1 | 2064.9 | 0 | 0 | 733.1 | 7795
8312 | 347 | Day347 | 7 | Hour7 | 12 | Winter | 2761 | #N/A | Winter | 519908.6 | 2024-12-13 07:00 | 514323.4 | 0 | 0 | 5585.2 | 519908.7 | 495320.5 | 412925.1 | 0.0369 | 0.0574 | 0.46 | 0.46 | 345.5 | 27.1 | 3.85 | 24.1 | 1146.4 | 0.21 | 347.3 | 58.3 | 405.6 | 359.3 | 28.2 | 4 | 25.1 | 1193.4 | 0.22 | 361.2 | 60.7 | 422 | 467.2 | 26.8 | 3.71 | 39.7 | 1821 | 0.25 | 469 | 94 | 563 | 577.6 | 30.8 | 4.16 | 50.5 | 2391.2 | 0.27 | 579.6 | 121.8 | 701.4 | 32.02 | 0 | 0.23 | 32.26 | 33.99 | 0 | 0.25 | 34.24 | 519908.6 | 106983.5 | 639.9 | 4225 | 0 | 7283.2 | 106013.4 | 0 | 0 | 2384.8 | 168954.9 | 0 | 1280.6 | 3315.4 | 30477.8 | 88080 | 2438.9 | 216 | 0 | 4025.6 | 98483.1 | 2090 | 95 | 727.1 | 2196.6 | 8315.2
8313 | 347 | Day347 | 8 | Hour8 | 12 | Winter | 2761 | #N/A | Winter | 529927.4 | 2024-12-13 08:00 | 524228.2 | 0 | 0 | 5699.2 | 529927.4 | 504753.6 | 403011.5 | 0.0371 | 0.0581 | 0.5 | 0.5 | 317.4 | 24.7 | 3.5 | 22.4 | 1062.6 | 0.19 | 319 | 54.1 | 373.2 | 330.2 | 25.7 | 3.63 | 23.3 | 1106.2 | 0.2 | 331.9 | 56.4 | 388.3 | 308.8 | 15.4 | 2.12 | 28.5 | 1262.5 | 0.18 | 309.9 | 66.1 | 376 | 606.1 | 21.6 | 2.71 | 62.4 | 2847.8 | 0.27 | 607.4 | 147.3 | 754.8 | 30.81 | 0 | 0.25 | 31.06 | 32.72 | 0 | 0.26 | 32.98 | 529927.4 | 126915.8 | 951.9 | 4239.5 | 0 | 8133.1 | 98452 | 0 | 0 | 5546.6 | 163877.2 | 0 | 441.8 | 3315.4 | 33537 | 88061 | 1787.9 | 214.7 | 0 | 20814.4 | 98349.4 | 2205.5 | 2188.3 | 178.6 | 474.8 | 8315.2
8314 | 347 | Day347 | 9 | Hour9 | 12 | Winter | 2761 | #N/A | Winter | 529333.1 | 2024-12-13 09:00 | 522977.6 | 104.5 | 213 | 6038.1 | 529333.1 | 503661.9 | 384965.3 | 0.0369 | 0.0577 | 0.54 | 0.54 | 293.2 | 22.8 | 3.23 | 20.8 | 981.4 | 0.18 | 294.7 | 50.1 | 344.9 | 305.1 | 23.7 | 3.36 | 21.7 | 1021.9 | 0.19 | 306.7 | 52.2 | 358.9 | 186.8 | 5.8 | 0.75 | 20.6 | 861.5 | 0.11 | 187.1 | 46.3 | 233.4 | 910.5 | 97.3 | 14.08 | 34.9 | 2224.9 | 0.45 | 917.2 | 101.3 | 1018.6 | 29.49 | 0 | 0.25 | 29.74 | 31.32 | 0 | 0.27 | 31.59 | 529333.1 | 144367.9 | 191.1 | 4239.5 | 0 | 7652.8 | 91032.3 | 0 | 40.5 | 7486.2 | 151895.5 | 0 | 324.9 | 3315.4 | 36464.8 | 88061 | 1787.9 | 0 | 0 | 51301.6 | 83439.7 | 2099.9 | 4687.4 | 118.6 | 221.2 | 8091.7
8315 | 347 | Day347 | 10 | Hour10 | 12 | Winter | 2761 | #N/A | Winter | 523919.7 | 2024-12-13 10:00 | 517540.8 | 321.2 | 119.4 | 5938.3 | 523919.7 | 498560.3 | 368750.3 | 0.0367 | 0.057 | 0.54 | 0.54 | 286.9 | 22.2 | 3.14 | 20.6 | 964.9 | 0.18 | 288.4 | 49.4 | 337.8 | 298.4 | 23 | 3.26 | 21.5 | 1004.5 | 0.18 | 300 | 51.4 | 351.4 | 169 | 5.5 | 0.73 | 18.4 | 764.3 | 0.11 | 169.3 | 41.2 | 210.6 | 926.3 | 93.1 | 13.42 | 40.8 | 2448.7 | 0.45 | 932.8 | 113.9 | 1046.7 | 29.07 | 0 | 0.26 | 29.33 | 30.88 | 0 | 0.28 | 31.16 | 523919.7 | 155169.4 | 0 | 4239.5 | 0 | 7502.6 | 87133.9 | 0 | 285 | 9021.4 | 149174.9 | 0 | 324.9 | 3315.4 | 27210 | 88061 | 1787.9 | 0 | 0 | 71560.5 | 72261.2 | 2041.4 | 6453.2 | 0 | 59.5 | 8315.2
8316 | 347 | Day347 | 11 | Hour11 | 12 | Winter | 2761 | #N/A | Winter | 518159.4 | 2024-12-13 11:00 | 508545.1 | 3037.2 | 387 | 6190 | 518159.3 | 490077.5 | 359933.2 | 0.0363 | 0.056 | 0.55 | 0.55 | 282.8 | 21.9 | 3.1 | 20.3 | 949.8 | 0.18 | 284.3 | 48.7 | 333 | 295 | 22.8 | 3.23 | 21.2 | 991.2 | 0.18 | 296.5 | 50.8 | 347.3 | 171.1 | 5.6 | 0.74 | 18.7 | 773.5 | 0.11 | 171.5 | 41.7 | 213.2 | 728.3 | 58.2 | 8.24 | 45.7 | 2400.4 | 0.35 | 732.3 | 117.3 | 849.6 | 28.47 | 0 | 0.27 | 28.73 | 30.17 | 0 | 0.29 | 30.46 | 518159.4 | 158226.2 | 104.5 | 4239.5 | 0 | 8371 | 85210.4 | 0 | 538.8 | 11137.4 | 144807.8 | 0 | 324.9 | 3315.4 | 23162.8 | 88396.1 | 1787.9 | 213 | 0 | 82884.8 | 61678.6 | 1986.5 | 7970.2 | 0 | 162.8 | 7916.5
8317 | 347 | Day347 | 12 | Hour12 | 12 | Winter | 2761 | #N/A | Winter | 510025.4 | 2024-12-13 12:00 | 499962.2 | 2747.9 | 1024.5 | 6290.8 | 510025.3 | 481967 | 352459.3 | 0.036 | 0.0551 | 0.56 | 0.55 | 277.3 | 21.2 | 3 | 20.2 | 938.4 | 0.17 | 278.7 | 48.2 | 326.9 | 289.1 | 22.1 | 3.13 | 21.1 | 978.9 | 0.18 | 290.6 | 50.3 | 340.9 | 175.1 | 5.8 | 0.77 | 19.1 | 787.2 | 0.11 | 175.5 | 42.5 | 218 | 983.3 | 100.2 | 14.45 | 42.2 | 2557.8 | 0.48 | 990.2 | 118.5 | 1108.7 | 28.08 | 0 | 0.27 | 28.35 | 29.72 | 0 | 0.29 | 30.01 | 510025.4 | 157566.1 | 84 | 4239.5 | 0 | 8174.5 | 81007.1 | 0 | 595.7 | 11253.6 | 142890.8 | 0 | 324.9 | 3315.4 | 22574.2 | 88061 | 1787.9 | 0 | 0 | 80911.4 | 62834.6 | 1970.7 | 10233.6 | 0 | 368.8 | 8315.2
8318 | 347 | Day347 | 13 | Hour13 | 12 | Winter | 2761 | #N/A | Winter | 500789 | 2024-12-13 13:00 | 490642.2 | 3206.6 | 653.2 | 6286.9 | 500788.9 | 473145.3 | 344459.8 | 0.0357 | 0.0541 | 0.56 | 0.56 | 273.2 | 20.8 | 2.94 | 20.1 | 928.4 | 0.17 | 274.6 | 47.8 | 322.4 | 284.9 | 21.7 | 3.07 | 21 | 968.5 | 0.18 | 286.4 | 49.9 | 336.2 | 183.7 | 6.9 | 0.93 | 19.2 | 809.1 | 0.11 | 184.2 | 43.3 | 227.5 | 520.1 | 21.3 | 2.75 | 51 | 2355.8 | 0.23 | 521.5 | 121.3 | 642.8 | 27.7 | 0 | 0.28 | 27.97 | 29.3 | 0 | 0.29 | 29.59 | 500789 | 156329.1 | 0 | 4239.5 | 0 | 6739.8 | 77688.4 | 0 | 575.3 | 12390.6 | 139726.9 | 0 | 324.9 | 3315.4 | 22575.9 | 88061 | 1787.9 | 0 | 0 | 74343.9 | 67007.9 | 2011.5 | 9384.2 | 0 | 235.1 | 8315.2
8319 | 347 | Day347 | 14 | Hour14 | 12 | Winter | 2761 | #N/A | Winter | 495854 | 2024-12-13 14:00 | 486523.7 | 2150.2 | 821.9 | 6358.3 | 495854 | 469239.4 | 345977 | 0.0355 | 0.0537 | 0.55 | 0.55 | 277.9 | 21.1 | 2.99 | 20.4 | 945.6 | 0.17 | 279.4 | 48.7 | 328 | 289.5 | 22 | 3.11 | 21.3 | 985.7 | 0.18 | 291 | 50.7 | 341.7 | 188.9 | 7.5 | 1.02 | 19.4 | 812.7 | 0.12 | 189.4 | 43.7 | 233.1 | 760.7 | 70.6 | 10.12 | 39.6 | 2197.8 | 0.38 | 765.6 | 105.2 | 870.8 | 26.82 | 0 | 0.28 | 27.1 | 28.4 | 0 | 0.3 | 28.7 | 495854 | 149877 | 94.3 | 4239.5 | 0 | 7459.2 | 77982.8 | 0 | 571.8 | 10815.4 | 141119.2 | 0 | 324.9 | 3315.4 | 21879.4 | 87774.3 | 1787.9 | 0 | 0 | 70048.8 | 66478.6 | 1962.5 | 9065.1 | 0 | 0 | 8315.2
8320 | 347 | Day347 | 15 | Hour15 | 12 | Winter | 2761 | #N/A | Winter | 496851.3 | 2024-12-13 15:00 | 486376.6 | 3238.1 | 659 | 6577.6 | 496851.3 | 469085.2 | 354756.3 | 0.0355 | 0.0537 | 0.54 | 0.54 | 291.7 | 22.5 | 3.19 | 21 | 981 | 0.18 | 293.3 | 50.3 | 343.6 | 304.1 | 23.5 | 3.32 | 22 | 1023.5 | 0.19 | 305.7 | 52.5 | 358.2 | 196.1 | 7.1 | 0.95 | 20.7 | 872 | 0.12 | 196.5 | 46.7 | 243.2 | 833.5 | 87.8 | 12.72 | 34 | 2064.5 | 0.43 | 839.6 | 95.6 | 935.2 | 27.52 | 0 | 0.28 | 27.8 | 29.18 | 0 | 0.3 | 29.48 | 496851.3 | 142095.1 | 139.3 | 4239.5 | 0 | 7470.3 | 83744.1 | 0 | 620.9 | 7814.7 | 143442.5 | 0 | 388.5 | 3315.4 | 23267.9 | 86791.7 | 1956.9 | 0 | 0 | 60764.4 | 70905.9 | 1989.1 | 7096.7 | 0 | 5.4 | 8266.8
8321 | 347 | Day347 | 16 | Hour16 | 12 | Winter | 2761 | #N/A | Winter | 509129.1 | 2024-12-13 16:00 | 498185.6 | 3762.3 | 251.8 | 6929.5 | 509129.1 | 480216.5 | 376163.8 | 0.0361 | 0.0551 | 0.52 | 0.51 | 312.1 | 24.6 | 3.5 | 21.8 | 1032.4 | 0.19 | 313.8 | 52.6 | 366.4 | 325.7 | 25.7 | 3.64 | 22.8 | 1078.8 | 0.2 | 327.5 | 55 | 382.5 | 382.9 | 22.4 | 3.16 | 32.6 | 1435.8 | 0.24 | 384.4 | 75.5 | 459.9 | 542.1 | 28.8 | 3.9 | 48.1 | 2235.9 | 0.27 | 544 | 114.8 | 658.8 | 29.13 | 0 | 0.27 | 29.4 | 30.95 | 0 | 0.29 | 31.24 | 509129.1 | 132965.4 | 47.4 | 4249.9 | 0 | 7581 | 94415.2 | 0 | 629 | 6883 | 149345.9 | 0 | 541.5 | 3315.4 | 26956 | 87404.5 | 2025.8 | 281.2 | 0 | 47485.3 | 75969.2 | 1998.9 | 4902.5 | 2785.4 | 673.8 | 8315.2
8322 | 347 | Day347 | 17 | Hour17 | 12 | Winter | 2761 | #N/A | Winter | 530332.8 | 2024-12-13 17:00 | 523612.4 | 50.5 | 213 | 6457 | 530332.8 | 504155.3 | 408049.5 | 0.0372 | 0.0581 | 0.5 | 0.49 | 322.7 | 25.2 | 3.58 | 22.9 | 1065.8 | 0.2 | 324.5 | 54.7 | 379.2 | 339.3 | 26.3 | 3.74 | 24.2 | 1124.4 | 0.21 | 341.1 | 57.8 | 398.9 | 450.4 | 27.2 | 3.86 | 37.7 | 1655.5 | 0.28 | 452.2 | 87.1 | 539.3 | 548.8 | 24.5 | 3.25 | 52.5 | 2388.6 | 0.27 | 550.4 | 123.7 | 674.1 | 31.95 | 0 | 0.27 | 32.22 | 33.99 | 0 | 0.29 | 34.29 | 530332.8 | 122283.3 | 943.7 | 4249.9 | 0 | 8374.7 | 99627.3 | 0 | 523.7 | 4528.3 | 160161.4 | 0 | 541.5 | 3315.4 | 32021.7 | 88061 | 4629.2 | 6123.8 | 0 | 24795.9 | 90404.9 | 2030.5 | 4079.8 | 4850.7 | 2155 | 8315.2
8323 | 347 | Day347 | 18 | Hour18 | 12 | Winter | 2761 | #N/A | Winter | 547714 | 2024-12-13 18:00 | 541427 | 0 | 0 | 6286.9 | 547713.9 | 520967.2 | 442375.9 | 0.0378 | 0.0599 | 0.49 | 0.48 | 333.7 | 26 | 3.7 | 23.7 | 1097 | 0.21 | 335.4 | 56.4 | 391.9 | 352.1 | 27.2 | 3.88 | 25.2 | 1163.1 | 0.22 | 353.9 | 59.9 | 413.9 | 479.1 | 27.1 | 3.83 | 41.8 | 1811.8 | 0.31 | 481 | 95.9 | 576.8 | 744.2 | 29.6 | 4.49 | 81.6 | 2797 | 0.76 | 746.3 | 165.2 | 911.5 | 60.63 | 0 | 0.28 | 60.91 | 64.68 | 0 | 0.3 | 64.98 | 547714 | 105338 | 2980.7 | 4249.9 | 0 | 8374.7 | 105998.8 | 0 | 142.7 | 776.8 | 167774.9 | 0 | 1170.4 | 3315.4 | 46225.3 | 88171.9 | 6311 | 7803 | 0 | 3385.3 | 98942.7 | 2090.4 | 2860.1 | 8465.9 | 2377.7 | 7805.8
8324 | 347 | Day347 | 19 | Hour19 | 12 | Winter | 2761 | #N/A | Winter | 555666.7 | 2024-12-13 19:00 | 549354.6 | 0 | 0 | 6312.2 | 555666.7 | 528487.9 | 448235.5 | 0.038 | 0.0606 | 0.49 | 0.48 | 331.7 | 25.7 | 3.65 | 23.7 | 1095.7 | 0.21 | 333.4 | 56.4 | 389.8 | 349.6 | 26.9 | 3.83 | 25.1 | 1159.8 | 0.22 | 351.4 | 59.8 | 411.2 | 470.5 | 26.3 | 3.69 | 41.2 | 1802.9 | 0.29 | 472.3 | 95 | 567.4 | 909.2 | 36.2 | 6.68 | 113.7 | 2355.5 | 1.68 | 912.1 | 184.3 | 1096.4 | 37.35 | 0 | 0.28 | 37.63 | 39.79 | 0 | 0.3 | 40.08 | 555666.7 | 107431.2 | 2687.6 | 4249.9 | 0 | 8374.7 | 106013.9 | 0 | 0 | 0 | 170923 | 0 | 1498.6 | 3315.4 | 50282.3 | 88061 | 6301.5 | 6527.6 | 0 | 0 | 105218.6 | 2212.6 | 461.9 | 8456 | 2929.1 | 8311.4
8325 | 347 | Day347 | 20 | Hour20 | 12 | Winter | 2761 | #N/A | Winter | 555178.4 | 2024-12-13 20:00 | 548759.2 | 0.4 | 213 | 6205.8 | 555178.4 | 527929.8 | 447314.5 | 0.038 | 0.0605 | 0.49 | 0.48 | 328.8 | 25.5 | 3.63 | 23.3 | 1087.7 | 0.21 | 330.5 | 55.8 | 386.3 | 345.2 | 26.7 | 3.79 | 24.6 | 1146.3 | 0.22 | 347 | 58.9 | 405.9 | 462.1 | 26.1 | 3.66 | 40.1 | 1772.4 | 0.28 | 463.9 | 93 | 556.9 | 534.5 | 15.6 | 1.88 | 58.3 | 2605.8 | 0.25 | 535.4 | 136 | 671.5 | 34.48 | 15.69 | 0.28 | 50.44 | 36.74 | 16.64 | 0.3 | 53.67 | 555178.4 | 107863.9 | 3361.2 | 4249.9 | 0 | 8374.7 | 105771.6 | 0 | 0 | 0 | 170794.2 | 0 | 869.7 | 3315.4 | 53317.6 | 88061 | 5236.3 | 3962.9 | 0 | 0 | 105491.2 | 2372.7 | 0 | 7040.5 | 3974.2 | 7916.5
8326 | 347 | Day347 | 21 | Hour21 | 12 | Winter | 2761 | #N/A | Winter | 540691 | 2024-12-13 21:00 | 534469.2 | 0.1 | 59.3 | 6162.4 | 540691.1 | 514474.5 | 433525.7 | 0.0374 | 0.059 | 0.49 | 0.49 | 327.7 | 25.7 | 3.65 | 22.9 | 1082.6 | 0.2 | 329.4 | 55.2 | 384.7 | 342.7 | 26.8 | 3.81 | 24.1 | 1135.5 | 0.21 | 344.5 | 58 | 402.5 | 472.2 | 26.3 | 3.72 | 41.6 | 1794 | 0.3 | 474 | 95.2 | 569.1 | 891.3 | 76.9 | 11.25 | 54.3 | 2493.9 | 0.61 | 896.7 | 128.8 | 1025.5 | 32.91 | 14.49 | 0.28 | 47.69 | 35 | 15.34 | 0.3 | 50.64 | 540691 | 107165.4 | 1953.3 | 4249.9 | 0 | 8374.7 | 104645.1 | 0 | 0 | 0 | 165178.1 | 0 | 869.7 | 3315.4 | 50775.1 | 88061 | 3430.9 | 2672.5 | 0 | 0 | 104660.6 | 2504.7 | 0 | 1595.1 | 2089.8 | 8315.2
8327 | 347 | Day347 | 22 | Hour22 | 12 | Winter | 2761 | #N/A | Winter | 516726.4 | 2024-12-13 22:00 | 510486.6 | 0 | 213 | 6026.7 | 516726.4 | 491840.5 | 409742.3 | 0.0365 | 0.0565 | 0.5 | 0.5 | 315.3 | 24.4 | 3.45 | 22.5 | 1058.7 | 0.19 | 317 | 54.1 | 371.1 | 328.1 | 25.3 | 3.59 | 23.5 | 1102.5 | 0.2 | 329.8 | 56.4 | 386.2 | 489.7 | 30.3 | 4.24 | 39.5 | 1837.8 | 0.27 | 491.8 | 94.3 | 586.1 | 572.4 | 27.6 | 3.69 | 52.6 | 2447 | 0.27 | 574.2 | 125.6 | 699.8 | 31.01 | 0 | 0.28 | 31.29 | 32.9 | 0 | 0.3 | 33.2 | 516726.4 | 106984.1 | 50.5 | 4249.9 | 0 | 8374.7 | 94483.6 | 0 | 0 | 0 | 159676.6 | 0 | 716.8 | 3315.4 | 47878.3 | 88061 | 2346.1 | 589.5 | 0 | 0 | 104500 | 2484.1 | 0 | 1954.8 | 1220.8 | 8116.6
8328 | 347 | Day347 | 23 | Hour23 | 12 | Winter | 2761 | #N/A | Winter | 488332 | 2024-12-13 23:00 | 482072.6 | 9.7 | 213 | 6036.7 | 488332 | 464948.6 | 382810.1 | 0.0355 | 0.0535 | 0.52 | 0.52 | 296.6 | 22.2 | 3.13 | 22.1 | 1020.2 | 0.19 | 298.1 | 52.6 | 350.7 | 308.2 | 23 | 3.25 | 23 | 1060.9 | 0.19 | 309.8 | 54.7 | 364.4 | 500.8 | 31.9 | 4.47 | 39.5 | 1855.7 | 0.27 | 503 | 94.9 | 597.9 | 708.2 | 56.4 | 7.99 | 44.8 | 2328.5 | 0.34 | 712.1 | 114.3 | 826.4 | 29.56 | 0 | 0.21 | 29.78 | 31.26 | 0 | 0.23 | 31.49 | 488332 | 105522 | 0 | 4239.5 | 0 | 8038.4 | 80183.6 | 0 | 0 | 0 | 151946.8 | 0 | 716.8 | 3315.4 | 44148 | 88061 | 2160.6 | 0 | 0 | 0 | 102986.6 | 2535.4 | 0 | 1339.9 | 1064 | 8022.5
8329 | 348 | Day348 | 0 | Hour0 | 12 | Winter | 17 | 545851 | Winter | 463027.1 | 2024-12-14 | 456477 | 126.3 | 565.3 | 5858.4 | 463027.1 | 440669 | 358814.5 | 0.0346 | 0.0507 | 0.53 | 0.52 | 286.9 | 20.9 | 2.94 | 22 | 1005.4 | 0.18 | 288.3 | 52.1 | 340.4 | 297.9 | 21.6 | 3.05 | 22.9 | 1045.2 | 0.19 | 299.4 | 54.1 | 353.6 | 486.7 | 29.6 | 4.13 | 39.8 | 1842.7 | 0.27 | 488.7 | 94.8 | 583.5 | 841.7 | 78.8 | 11.29 | 42.4 | 2410.4 | 0.41 | 847.1 | 114.4 | 961.5 | 28.68 | 0 | 0.19 | 28.87 | 30.25 | 0 | 0.2 | 30.45 | 463027.1 | 104212.6 | 84.6 | 4239.5 | 0 | 6214.2 | 70772.2 | 0 | 0 | 0 | 146284.8 | 0 | 927.7 | 3315.4 | 36143.6 | 88061 | 1866.9 | 904.3 | 0 | 0 | 101588.4 | 2624.2 | 0 | 34.7 | 252.2 | 7251
8330 | 348 | Day348 | 1 | Hour1 | 12 | Winter | 2761 | #N/A | Winter | 446664.4 | 2024-12-14 01:00 | 438395.6 | 1762 | 923.1 | 5583.7 | 446664.4 | 423490.2 | 343087.6 | 0.034 | 0.0487 | 0.52 | 0.52 | 284.1 | 20.3 | 2.86 | 22.2 | 1005.5 | 0.18 | 285.5 | 52.2 | 337.7 | 294.5 | 21.1 | 2.96 | 23.1 | 1042.7 | 0.19 | 295.9 | 54.2 | 350.1 | 492.4 | 30.4 | 4.23 | 39.7 | 1861.7 | 0.26 | 494.4 | 95.3 | 589.7 | 816.9 | 75.8 | 10.86 | 41.8 | 2359.6 | 0.39 | 822.1 | 112.2 | 934.3 | 28.18 | 0 | 0.12 | 28.3 | 29.66 | 0 | 0.13 | 29.79 | 446664.4 | 103576.8 | 36.2 | 4239.5 | 0 | 4931.1 | 66154.3 | 0 | 0 | 0 | 143490.2 | 0 | 871.9 | 3315.4 | 30121 | 88061 | 1866.9 | 0 | 0 | 0 | 100889.3 | 2687.5 | 0 | 0 | 108.3 | 6060.9
8331 | 348 | Day348 | 2 | Hour2 | 12 | Winter | 2761 | #N/A | Winter | 438269.4 | 2024-12-14 02:00 | 427760.8 | 4185.8 | 771.9 | 5550.9 | 438269.3 | 413360.3 | 335024.8 | 0.0337 | 0.0475 | 0.52 | 0.52 | 286.7 | 20.6 | 2.89 | 22.4 | 1014.1 | 0.18 | 288.1 | 52.7 | 340.8 | 297.4 | 21.3 | 3 | 23.2 | 1051.5 | 0.19 | 298.9 | 54.6 | 353.5 | 500.6 | 31.2 | 4.35 | 40 | 1884.9 | 0.26 | 502.7 | 96.2 | 598.9 | 779.9 | 74.4 | 10.69 | 38.4 | 2188.6 | 0.39 | 785.1 | 103.7 | 888.8 | 27.23 | 0 | 0.27 | 27.5 | 28.64 | 0 | 0.27 | 28.91 | 438269.4 | 103244.5 | 0 | 4239.5 | 0 | 4735.5 | 65581.7 | 0 | 0 | 0 | 141953.2 | 0 | 792.6 | 3315.4 | 24694.8 | 87845.2 | 1866.9 | 0 | 0 | 0 | 100560.2 | 2684.3 | 0 | 0 | 4.3 | 5834.7
8332 | 348 | Day348 | 3 | Hour3 | 12 | Winter | 2761 | #N/A | Winter | 434794.1 | 2024-12-14 03:00 | 425314.6 | 3126 | 830.5 | 5523.1 | 434794.1 | 411015.4 | 332275.2 | 0.0336 | 0.0473 | 0.52 | 0.52 | 288.7 | 20.9 | 2.94 | 22.4 | 1015.7 | 0.19 | 290.1 | 52.7 | 342.8 | 299.4 | 21.6 | 3.05 | 23.3 | 1053.8 | 0.19 | 300.9 | 54.7 | 355.6 | 499.2 | 30.5 | 4.26 | 40.6 | 1888.6 | 0.27 | 501.3 | 96.9 | 598.2 | 759.7 | 71.9 | 10.32 | 37.9 | 2149.7 | 0.38 | 764.6 | 102.1 | 866.7 | 27.12 | 0 | 0.27 | 27.39 | 28.52 | 0 | 0.26 | 28.79 | 434794.1 | 102518.9 | 0 | 4239.5 | 0 | 4735.5 | 66222.4 | 0 | 0 | 0 | 140151.8 | 0 | 653.1 | 3315.4 | 23343.1 | 87747.3 | 1866.9 | 0 | 0 | 0 | 99831.1 | 2687.8 | 0 | 0 | 0 | 5457.9
8333 | 348 | Day348 | 4 | Hour4 | 12 | Winter | 2761 | #N/A | Winter | 441328.2 | 2024-12-14 04:00 | 433990.4 | 1116.2 | 542.4 | 5679.2 | 441328.2 | 419260.2 | 339749.9 | 0.0339 | 0.0484 | 0.51 | 0.51 | 298.6 | 21.9 | 3.09 | 22.8 | 1039.4 | 0.19 | 300.1 | 53.8 | 353.9 | 309.7 | 22.7 | 3.2 | 23.6 | 1079.1 | 0.2 | 311.2 | 55.8 | 367.1 | 492.2 | 28.8 | 4.02 | 41.4 | 1886.6 | 0.28 | 494.2 | 97.7 | 591.8 | 522.3 | 28.6 | 3.88 | 44.7 | 2137.8 | 0.24 | 524.2 | 108.5 | 632.7 | 28 | 0 | 0.25 | 28.25 | 29.46 | 0 | 0.26 | 29.72 | 441328.2 | 101578.4 | 0 | 4239.5 | 0 | 4926.5 | 71213 | 0 | 0 | 0 | 143027 | 0 | 653.1 | 3315.4 | 22447.3 | 88061 | 1866.9 | 0 | 0 | 0 | 98932 | 2646.4 | 0 | 0 | 0 | 6258.8
8334 | 348 | Day348 | 5 | Hour5 | 12 | Winter | 2761 | #N/A | Winter | 462869.2 | 2024-12-14 05:00 | 456392.8 | 0 | 303.7 | 6172.8 | 462869.2 | 440513.6 | 361388.9 | 0.0348 | 0.051 | 0.49 | 0.49 | 315 | 23.8 | 3.36 | 23.2 | 1077.2 | 0.2 | 316.7 | 55.4 | 372 | 326.8 | 24.6 | 3.48 | 24.1 | 1118.5 | 0.2 | 328.5 | 57.5 | 386 | 514.5 | 32.6 | 4.57 | 40.9 | 1909.1 | 0.28 | 516.7 | 97.8 | 614.6 | 852.3 | 76 | 10.85 | 46.4 | 2560.3 | 0.41 | 857.5 | 122.8 | 980.3 | 29.07 | 0 | 0.23 | 29.3 | 30.66 | 0 | 0.25 | 30.91 | 462869.2 | 101480.3 | 0 | 4239.5 | 0 | 7103.9 | 81700.2 | 0 | 0 | 0 | 150905.4 | 0 | 653.1 | 3315.4 | 23543.3 | 88061 | 1866.9 | 0 | 0 | 0 | 98838.1 | 2642.2 | 0 | 0 | 0 | 8112
8335 | 348 | Day348 | 6 | Hour6 | 12 | Winter | 2761 | #N/A | Winter | 494654.6 | 2024-12-14 06:00 | 488624 | 0 | 0 | 6030.7 | 494654.6 | 471003.3 | 394180 | 0.0361 | 0.0548 | 0.47 | 0.47 | 338 | 26.4 | 3.75 | 23.8 | 1126.9 | 0.2 | 339.8 | 57.4 | 397.2 | 351.6 | 27.5 | 3.89 | 24.8 | 1173.5 | 0.21 | 353.5 | 59.8 | 413.3 | 502.5 | 31.6 | 4.43 | 40.1 | 1866.3 | 0.28 | 504.7 | 95.8 | 600.4 | 778.2 | 44.1 | 7.06 | 77.5 | 2202.4 | 1.02 | 781.4 | 143.5 | 924.9 | 31.96 | 0 | 0.23 | 32.19 | 33.83 | 0 | 0.24 | 34.08 | 494654.6 | 100474.6 | 1056.1 | 4247.1 | 0 | 8040.8 | 98257.7 | 0 | 0 | 204.4 | 160435.6 | 0 | 687.5 | 3315.4 | 27610.1 | 88396.1 | 1920.4 | 213 | 0 | 26.9 | 97594.2 | 2649.2 | 0 | 1623.9 | 1803.2 | 7965.6
8336 | 348 | Day348 | 7 | Hour7 | 12 | Winter | 2761 | #N/A | Winter | 522954.1 | 2024-12-14 07:00 | 517338.3 | 0 | 0 | 5615.8 | 522954.1 | 498151.4 | 411065 | 0.0371 | 0.0578 | 0.48 | 0.47 | 338 | 26.7 | 3.78 | 23.5 | 1117.9 | 0.2 | 339.8 | 56.9 | 396.7 | 352.5 | 27.8 | 3.94 | 24.6 | 1167.9 | 0.21 | 354.4 | 59.4 | 413.9 | 453.7 | 26.5 | 3.71 | 38.2 | 1734.9 | 0.26 | 455.5 | 90 | 545.5 | 461.5 | 9.1 | 0.94 | 54.1 | 2399.3 | 0.2 | 462 | 125.7 | 587.7 | 33.19 | 0 | 0.24 | 33.43 | 35.24 | 0 | 0.25 | 35.49 | 522954.1 | 111889.1 | 2889.2 | 4247.1 | 0 | 7823.8 | 105184.6 | 0 | 0 | 3476.9 | 163997.4 | 0 | 1748.3 | 3315.4 | 30866 | 88396.1 | 2384 | 213 | 0 | 8825.5 | 96937.1 | 2649.6 | 174.1 | 4823.6 | 3713.1 | 8135.1
8337 | 348 | Day348 | 8 | Hour8 | 12 | Winter | 2761 | #N/A | Winter | 530718.8 | 2024-12-14 08:00 | 525311.8 | 0 | 0 | 5407 | 530718.8 | 505774.5 | 397577 | 0.0372 | 0.0583 | 0.51 | 0.51 | 308.5 | 23.9 | 3.38 | 22 | 1037.3 | 0.19 | 310.1 | 52.9 | 363.1 | 321.3 | 24.8 | 3.52 | 22.9 | 1080.6 | 0.19 | 323 | 55.2 | 378.1 | 290.3 | 14.1 | 1.93 | 27.2 | 1194.1 | 0.17 | 291.3 | 62.8 | 354.1 | 843.4 | 67.7 | 9.58 | 52.7 | 2770.5 | 0.4 | 848 | 135.4 | 983.4 | 31.68 | 0 | 0.14 | 31.83 | 33.64 | 0 | 0.15 | 33.79 | 530718.8 | 133141.8 | 1545.9 | 4247.1 | 0 | 8374.7 | 94951 | 0 | 0 | 7814.5 | 159542.6 | 0 | 1760.8 | 3315.4 | 33363.4 | 88396.1 | 1866.9 | 213 | 0 | 27071.9 | 95618.7 | 2636.7 | 3104.2 | 1870 | 683.2 | 8315.2
8338 | 348 | Day348 | 9 | Hour9 | 12 | Winter | 2761 | #N/A | Winter | 527044.2 | 2024-12-14 09:00 | 520665.4 | 481.8 | 213 | 5684.1 | 527044.2 | 501469.7 | 383700.5 | 0.0369 | 0.0575 | 0.54 | 0.54 | 285.8 | 21.7 | 3.06 | 20.9 | 974.9 | 0.18 | 287.3 | 50 | 337.3 | 297.3 | 22.5 | 3.18 | 21.8 | 1014.5 | 0.18 | 298.8 | 52.1 | 350.9 | 189.1 | 6.3 | 0.82 | 20.3 | 868.4 | 0.11 | 189.5 | 46.2 | 235.8 | 1015.5 | 107.1 | 15.49 | 40.2 | 2525.5 | 0.5 | 1022.9 | 115.6 | 1138.5 | 29.49 | 0 | 0.14 | 29.63 | 31.33 | 0 | 0.15 | 31.48 | 527044.2 | 143343.8 | 0 | 4198.3 | 0 | 8308.9 | 84985.3 | 0 | 6.2 | 9666.3 | 154209.4 | 0 | 871.9 | 3315.4 | 37362 | 88396.1 | 1866.9 | 186.1 | 0 | 47513.2 | 83621.6 | 2536.4 | 6721.6 | 0 | 211.4 | 7912
8339 | 348 | Day348 | 10 | Hour10 | 12 | Winter | 2761 | #N/A | Winter | 517890.2 | 2024-12-14 10:00 | 512667.8 | 79.7 | 213 | 4929.7 | 517890.2 | 493938.8 | 379660.6 | 0.0365 | 0.0566 | 0.53 | 0.53 | 291.2 | 22.1 | 3.12 | 21.3 | 992.7 | 0.18 | 292.7 | 50.9 | 343.6 | 302.6 | 22.9 | 3.24 | 22.1 | 1031.8 | 0.19 | 304.2 | 52.9 | 357.1 | 160.5 | 5.6 | 0.74 | 17.2 | 721.2 | 0.1 | 160.9 | 38.7 | 199.6 | 940.2 | 93.6 | 13.48 | 42.3 | 2514.6 | 0.46 | 946.6 | 117.3 | 1064 | 29.62 | 22.87 | 0.14 | 52.64 | 31.43 | 24.49 | 0.15 | 56.07 | 517890.2 | 138229.7 | 0 | 4198.3 | 0 | 8374.7 | 85229.8 | 0 | 161.7 | 10779.4 | 154013.3 | 0 | 871.9 | 3315.4 | 33394.1 | 88396.1 | 1866.9 | 0 | 0 | 63565.3 | 61267.1 | 2456.2 | 8302 | 0 | 279.7 | 8315.2
8340 | 348 | Day348 | 11 | Hour11 | 12 | Winter | 2761 | #N/A | Winter | 505173.2 | 2024-12-14 11:00 | 500564.7 | 359.3 | 0 | 4249.1 | 505173.2 | 482516.2 | 372653 | 0.0361 | 0.0552 | 0.53 | 0.53 | 295.6 | 22.6 | 3.19 | 21.5 | 1003.3 | 0.18 | 297.2 | 51.5 | 348.6 | 307.3 | 23.4 | 3.32 | 22.4 | 1042.9 | 0.19 | 308.9 | 53.5 | 362.4 | 158 | 5.9 | 0.79 | 16.6 | 697.3 | 0.1 | 158.4 | 37.4 | 195.8 | 430.2 | 8.8 | 0.92 | 50.2 | 2226.9 | 0.19 | 430.7 | 116.6 | 547.3 | 30.1 | 0 | 0.27 | 30.37 | 31.89 | 0 | 0.29 | 32.18 | 505173.2 | 132520.1 | 9.7 | 4198.3 | 0 | 8374.7 | 85045.5 | 0 | 251.3 | 11688.6 | 150922.2 | 0 | 769.6 | 3315.4 | 29541.5 | 88396.1 | 1866.9 | 213 | 0 | 71725.6 | 46507.2 | 2347.4 | 9483.2 | 27.2 | 0 | 8315.2
8341 | 348 | Day348 | 12 | Hour12 | 12 | Winter | 2761 | #N/A | Winter | 493620.6 | 2024-12-14 12:00 | 489004.9 | 456.8 | 4.1 | 4154.8 | 493620.6 | 471581.9 | 361477.6 | 0.0356 | 0.054 | 0.53 | 0.53 | 293 | 22.5 | 3.18 | 21.2 | 989.5 | 0.18 | 294.6 | 50.8 | 345.3 | 304.3 | 23.4 | 3.31 | 22.1 | 1027.6 | 0.19 | 305.9 | 52.7 | 358.6 | 167.7 | 6.2 | 0.83 | 17.6 | 744.2 | 0.1 | 168.1 | 39.8 | 207.9 | 835.8 | 84.6 | 12.21 | 37 | 2191.5 | 0.42 | 841.7 | 102.4 | 944.1 | 28.43 | 0 | 0.28 | 28.71 | 30.08 | 0 | 0.3 | 30.38 | 493620.6 | 132143 | 127 | 4198.3 | 0 | 7914.3 | 83091.2 | 0 | 380.3 | 12133.1 | 144286.2 | 0 | 653.1 | 3315.4 | 27628.8 | 88183.3 | 1866.9 | 213 | 0 | 77146.1 | 40299.8 | 2183.7 | 10521.8 | 186.9 | 0 | 7912
8342 | 348 | Day348 | 13 | Hour13 | 12 | Winter | 2761 | #N/A | Winter | 488807.9 | 2024-12-14 13:00 | 479536.6 | 2410 | 2715.4 | 4145.9 | 488807.9 | 462610.4 | 352450.1 | 0.0353 | 0.0529 | 0.54 | 0.54 | 286 | 21.8 | 3.08 | 20.9 | 970.7 | 0.18 | 287.5 | 49.9 | 337.4 | 298.3 | 22.8 | 3.23 | 21.8 | 1010.5 | 0.19 | 299.9 | 51.9 | 351.8 | 163.7 | 6 | 0.8 | 17.3 | 729.6 | 0.1 | 164.1 | 39 | 203.1 | 712.8 | 68.9 | 9.9 | 33.9 | 1972.4 | 0.35 | 717.5 | 92.8 | 810.4 | 27.54 | 0 | 0.28 | 27.82 | 29.14 | 0 | 0.3 | 29.44 | 488807.9 | 136357.8 | 9.7 | 4198.3 | 0 | 6385.1 | 79358.3 | 0 | 341.1 | 14428.4 | 141516.7 | 0 | 653.1 | 3315.4 | 27899.7 | 87033.9 | 1866.9 | 213 | 0 | 79927.2 | 39617.2 | 2043.9 | 9681.4 | 3.5 | 12 | 8315.2
8343 | 348 | Day348 | 14 | Hour14 | 12 | Winter | 2761 | #N/A | Winter | 484989.9 | 2024-12-14 14:00 | 472940.3 | 2721.7 | 5037 | 4290.9 | 484989.9 | 456360.2 | 351078.2 | 0.0351 | 0.0522 | 0.54 | 0.54 | 283.1 | 21.4 | 3.02 | 20.9 | 966.6 | 0.18 | 284.5 | 49.8 | 334.3 | 296.1 | 22.5 | 3.18 | 21.8 | 1008.3 | 0.19 | 297.7 | 51.9 | 349.5 | 156 | 5.7 | 0.76 | 16.4 | 695.6 | 0.09 | 156.4 | 37.2 | 193.5 | 655 | 52.1 | 7.37 | 41.4 | 2167.3 | 0.31 | 658.6 | 106 | 764.6 | 27.13 | 0 | 0.28 | 27.41 | 28.71 | 0 | 0.3 | 29.01 | 484989.9 | 133911.7 | 220.5 | 4198.3 | 0 | 8173.7 | 77005.8 | 0 | 309.3 | 12859.9 | 141315.7 | 0 | 653.1 | 3315.4 | 27242.3 | 87033.9 | 1866.9 | 52.6 | 0 | 77934.4 | 40879.9 | 1928.1 | 9659 | 0 | 9.3 | 8315.2
8344 | 348 | Day348 | 15 | Hour15 | 12 | Winter | 2761 | #N/A | Winter | 477553.2 | 2024-12-14 15:00 | 471564.6 | 1393.6 | 217.1 | 4377.8 | 477553.3 | 455053.1 | 360873.5 | 0.035 | 0.0521 | 0.52 | 0.52 | 298.1 | 22.5 | 3.17 | 22 | 1020.1 | 0.19 | 299.6 | 52.5 | 352.1 | 309.9 | 23.3 | 3.3 | 22.9 | 1060.6 | 0.19 | 311.5 | 54.6 | 366 | 180.4 | 6.8 | 0.93 | 19 | 783.5 | 0.12 | 180.8 | 42.3 | 223.1 | 868.3 | 85.6 | 12.34 | 39.9 | 2334.9 | 0.43 | 874.2 | 109.6 | 983.8 | 27.37 | 0 | 0.28 | 27.65 | 29 | 0 | 0.3 | 29.3 | 477553.2 | 116679.8 | 0 | 4198.3 | 0 | 8014.8 | 79510.2 | 0 | 210.3 | 7044.5 | 146701.4 | 0 | 856.3 | 3315.4 | 29298.6 | 87033.9 | 1944.7 | 0 | 0 | 61806.1 | 45776.4 | 1842.6 | 7511 | 0 | 7 | 8315.2
8345 | 348 | Day348 | 16 | Hour16 | 12 | Winter | 2761 | #N/A | Winter | 489765.9 | 2024-12-14 16:00 | 484033.4 | 813.7 | 4.1 | 4914.7 | 489765.9 | 466846.6 | 393656.2 | 0.0355 | 0.0535 | 0.47 | 0.47 | 338.9 | 26.5 | 3.76 | 23.8 | 1129.5 | 0.2 | 340.7 | 57.6 | 398.3 | 352.1 | 27.5 | 3.9 | 24.8 | 1173.7 | 0.21 | 354 | 59.8 | 413.8 | 378.5 | 21.8 | 3.04 | 32.4 | 1453.3 | 0.22 | 380 | 75.7 | 455.7 | 756.3 | 26.7 | 5.02 | 97.5 | 2078.9 | 1.38 | 758.5 | 159.8 | 918.3 | 29.82 | 0 | 0.28 | 30.1 | 31.61 | 0 | 0.3 | 31.91 | 489765.9 | 96109.7 | 0 | 4257.5 | 0 | 8370.1 | 97630.9 | 0 | 178 | 4025.5 | 158602.2 | 0 | 856.3 | 3315.4 | 31512 | 87033.9 | 2024.4 | 53.6 | 0 | 37571.2 | 52563.1 | 1771.8 | 3795.5 | 450.5 | 561.2 | 8238.1
8346 | 348 | Day348 | 17 | Hour17 | 12 | Winter | 2761 | #N/A | Winter | 516493.6 | 2024-12-14 17:00 | 511954.2 | 0 | 0 | 4539.3 | 516493.6 | 493180.4 | 431093.4 | 0.0367 | 0.0568 | 0.45 | 0.45 | 354 | 27.1 | 3.86 | 25.5 | 1175.2 | 0.23 | 355.9 | 60.6 | 416.5 | 369.7 | 28.3 | 4.03 | 26.8 | 1228.7 | 0.24 | 371.6 | 63.4 | 435.1 | 449.2 | 26.4 | 3.71 | 37.9 | 1695.4 | 0.27 | 451 | 88.5 | 539.5 | 517.5 | 9.9 | 1.01 | 61.2 | 2688.6 | 0.23 | 518 | 141.4 | 659.4 | 35.09 | 0 | 0.15 | 35.24 | 37.23 | 0 | 0.16 | 37.39 | 516493.6 | 85400.2 | 1542.1 | 4257.5 | 0 | 8374.7 | 103494.7 | 0 | 117.6 | 2458.1 | 172133.2 | 0 | 1305.7 | 3315.4 | 38596.2 | 88396.1 | 6816.7 | 2861.2 | 0 | 14854.3 | 66277.8 | 1692.4 | 2215.8 | 5007.9 | 2142.6 | 8315.2
8347 | 348 | Day348 | 18 | Hour18 | 12 | Winter | 2761 | #N/A | Winter | 535563 | 2024-12-14 18:00 | 531316.1 | 0 | 0 | 4246.8 | 535562.9 | 511456.3 | 456368.7 | 0.0374 | 0.0588 | 0.45 | 0.45 | 354.3 | 27.1 | 3.86 | 25.6 | 1174.4 | 0.23 | 356.2 | 60.7 | 416.9 | 372.7 | 28.3 | 4.04 | 27.1 | 1239.6 | 0.24 | 374.6 | 64.1 | 438.8 | 478.5 | 27.8 | 3.93 | 40.9 | 1797.6 | 0.3 | 480.4 | 94.6 | 575 | 638.7 | 12 | 1.21 | 75.4 | 3339.5 | 0.28 | 639.4 | 175 | 814.4 | 61.52 | 0 | 0.28 | 61.8 | 65.46 | 0 | 0.3 | 65.76 | 535563 | 79194.3 | 2972.2 | 4257.5 | 0 | 8019.4 | 107131.4 | 0 | 26.3 | 708.1 | 174190.2 | 0 | 3574.8 | 3315.4 | 50066.1 | 88396.1 | 7956.2 | 6489.4 | 0 | 2173.4 | 74686.2 | 1600.3 | 1519.7 | 8336.8 | 2161.6 | 7912
8348 | 348 | Day348 | 19 | Hour19 | 12 | Winter | 2761 | #N/A | Winter | 544439 | 2024-12-14 19:00 | 540004.9 | 0 | 0 | 4434.2 | 544439.1 | 519674 | 462835.1 | 0.0376 | 0.0596 | 0.46 | 0.45 | 347.9 | 26.6 | 3.79 | 25.2 | 1153.5 | 0.22 | 349.7 | 59.6 | 409.3 | 366.7 | 27.9 | 3.97 | 26.7 | 1219.8 | 0.24 | 368.6 | 63.1 | 431.7 | 471.3 | 25.8 | 3.63 | 41.7 | 1822.3 | 0.29 | 473.1 | 96.1 | 569.1 | 624.7 | 12.5 | 1.31 | 73.3 | 3228.3 | 0.28 | 625.5 | 169.6 | 795.1 | 42.71 | 33.57 | 0.28 | 76.56 | 45.43 | 35.61 | 0.3 | 81.34 | 544439 | 81604 | 2814.1 | 4257.5 | 0 | 8374.7 | 106813.4 | 0 | 0 | 0 | 174113.9 | 0 | 3574.8 | 3315.4 | 54189.8 | 88396.1 | 7970.2 | 9015.2 | 0 | 0 | 80105.5 | 1498.5 | 467 | 7230.8 | 3367.1 | 7916.5
8349 | 348 | Day348 | 20 | Hour20 | 12 | Winter | 2761 | #N/A | Winter | 545851 | 2024-12-14 20:00 | 541058.6 | 0 | 0 | 4792.3 | 545851 | 520652 | 461396.5 | 0.0377 | 0.0598 | 0.47 | 0.46 | 345.1 | 26.5 | 3.77 | 24.9 | 1140.2 | 0.22 | 346.9 | 58.9 | 405.8 | 362.5 | 27.7 | 3.95 | 26.3 | 1201.3 | 0.23 | 364.4 | 62.1 | 426.6 | 467.2 | 26.4 | 3.69 | 40.5 | 1798.9 | 0.28 | 469 | 94.1 | 563.2 | 772.4 | 25.5 | 4.59 | 98.1 | 2410.7 | 1.25 | 774.4 | 170.3 | 944.7 | 36.44 | 79.26 | 0.28 | 115.97 | 38.77 | 84.21 | 0.3 | 123.28 | 545851 | 84454.5 | 3637.4 | 4257.5 | 0 | 8374.7 | 106812.3 | 0 | 0 | 0 | 172980.4 | 0 | 2649.7 | 3315.4 | 55292.4 | 88396.1 | 7957.7 | 7722.9 | 0 | 0 | 83055.7 | 1398.8 | 0 | 7809.3 | 4278.1 | 8315.2
8350 | 348 | Day348 | 21 | Hour21 | 12 | Winter | 2761 | #N/A | Winter | 533277.4 | 2024-12-14 21:00 | 528099 | 0 | 0 | 5178.5 | 533277.4 | 508440.7 | 447167.4 | 0.0372 | 0.0584 | 0.47 | 0.47 | 341.8 | 26.7 | 3.8 | 24.1 | 1128.2 | 0.21 | 343.7 | 57.7 | 401.4 | 357.8 | 27.9 | 3.96 | 25.3 | 1183.6 | 0.22 | 359.8 | 60.6 | 420.4 | 471.8 | 27.7 | 3.89 | 39.9 | 1780.1 | 0.28 | 473.6 | 93 | 566.7 | 447.7 | 11 | 1.26 | 50.7 | 2243.2 | 0.21 | 448.3 | 117.6 | 565.9 | 34.79 | 67.01 | 0.13 | 101.93 | 36.96 | 71.09 | 0.14 | 108.2 | 533277.4 | 86110 | 4878.7 | 4257.5 | 0 | 8374.7 | 106640.4 | 0 | 0 | 0 | 168876.5 | 0 | 1144.5 | 3315.4 | 53055.8 | 88396.1 | 4618.4 | 3609.5 | 0 | 0 | 84833.1 | 1276.9 | 0 | 3426.6 | 1820.7 | 7916.5
8351 | 348 | Day348 | 22 | Hour22 | 12 | Winter | 2761 | #N/A | Winter | 510740 | 2024-12-14 22:00 | 505517.6 | 0 | 0 | 5222.4 | 510740 | 487119.4 | 423538.9 | 0.0364 | 0.056 | 0.48 | 0.48 | 335.1 | 26.7 | 3.78 | 23.1 | 1105.4 | 0.2 | 336.9 | 56.1 | 393 | 348.9 | 27.7 | 3.93 | 24.1 | 1152.3 | 0.21 | 350.8 | 58.5 | 409.3 | 496.9 | 30.3 | 4.24 | 40.4 | 1877 | 0.27 | 498.9 | 96.5 | 595.4 | 519.5 | 13.1 | 1.51 | 58.5 | 2596 | 0.24 | 520.3 | 136 | 656.2 | 33.2 | 42.76 | 0.13 | 76.09 | 35.19 | 45.34 | 0.14 | 80.67 | 510740 | 87201.2 | 813.7 | 4257.5 | 0 | 8374.7 | 102971.4 | 0 | 0 | 0 | 159088.2 | 0 | 738 | 3315.4 | 50678.8 | 88396.1 | 1505.3 | 3399.8 | 0 | 0 | 86176.5 | 1024.7 | 0 | 1075.6 | 2803.1 | 8310.6
8352 | 348 | Day348 | 23 | Hour23 | 12 | Winter | 2761 | #N/A | Winter | 483434 | 2024-12-14 23:00 | 477748.6 | 0 | 144.2 | 5541.3 | 483434 | 460822.2 | 395555.4 | 0.0354 | 0.0531 | 0.5 | 0.49 | 321.5 | 25.3 | 3.58 | 22.6 | 1071.5 | 0.19 | 323.2 | 54.6 | 377.8 | 334.1 | 26.2 | 3.71 | 23.5 | 1114.6 | 0.2 | 335.9 | 56.8 | 392.7 | 504.6 | 33.2 | 4.62 | 38.3 | 1878.3 | 0.24 | 506.9 | 94.3 | 601.2 | 1006.1 | 102.7 | 14.84 | 43.2 | 2593.9 | 0.5 | 1013.2 | 120.6 | 1133.8 | 31.3 | 15.71 | 0.21 | 47.23 | 33.09 | 16.63 | 0.23 | 49.95 | 483434 | 87878.7 | 1208.6 | 4239.5 | 0 | 8019.4 | 92247.3 | 0 | 0 | 0 | 149574.1 | 0 | 706.2 | 3315.4 | 45805.2 | 88396.1 | 1179 | 864.5 | 0 | 0 | 87082.1 | 796.6 | 0 | 2372.9 | 455.9 | 7471.5
8353 | 349 | Day349 | 0 | Hour0 | 12 | Winter | 38 | 523714.7 | Winter | 458411.1 | 2024-12-15 | 452578.4 | 0 | 213 | 5619.8 | 458411.1 | 436928.6 | 370762.4 | 0.0346 | 0.0505 | 0.51 | 0.51 | 310.4 | 24 | 3.4 | 22.3 | 1047.1 | 0.19 | 312 | 53.5 | 365.6 | 322.4 | 25 | 3.53 | 23.2 | 1088.1 | 0.2 | 324.1 | 55.7 | 379.7 | 514.3 | 35 | 4.89 | 37.9 | 1880.2 | 0.25 | 516.7 | 94 | 610.7 | 576 | 22.2 | 2.85 | 57.9 | 2640.5 | 0.27 | 577.4 | 136.7 | 714.1 | 29.87 | 0 | 0.21 | 30.08 | 31.5 | 0 | 0.22 | 31.72 | 458411.1 | 87648.7 | 1084.3 | 4239.5 | 0 | 8374.7 | 82943.1 | 0 | 0 | 0 | 141644.2 | 0 | 706.2 | 3315.4 | 39319.9 | 88061 | 895.6 | 178.6 | 0 | 0 | 87034.1 | 614.6 | 0 | 415 | 839.1 | 5849.6
8354 | 349 | Day349 | 1 | Hour1 | 12 | Winter | 2761 | #N/A | Winter | 442643.2 | 2024-12-15 01:00 | 435498.8 | 1319.4 | 217.1 | 5607.9 | 442643.2 | 420691.6 | 355174.5 | 0.034 | 0.0486 | 0.5 | 0.5 | 312 | 24.1 | 3.4 | 22.5 | 1055.3 | 0.19 | 313.6 | 54 | 367.6 | 323.6 | 25 | 3.53 | 23.3 | 1094.3 | 0.2 | 325.3 | 56 | 381.4 | 507.1 | 33.7 | 4.69 | 38.2 | 1876.7 | 0.24 | 509.4 | 94.2 | 603.6 | 772.5 | 72.8 | 10.44 | 39.2 | 2198.4 | 0.39 | 777.5 | 104.8 | 882.4 | 28.25 | 0 | 0.2 | 28.45 | 29.74 | 0 | 0.21 | 29.96 | 442643.2 | 87468.7 | 0 | 4239.5 | 0 | 7626.2 | 80184.8 | 0 | 0 | 0 | 138573.9 | 0 | 644.7 | 3315.4 | 32303.5 | 87527.7 | 758.8 | 0 | 0 | 0 | 86960.4 | 508.3 | 0 | 0 | 7.8 | 5923.5
8355 | 349 | Day349 | 2 | Hour2 | 12 | Winter | 2761 | #N/A | Winter | 434635 | 2024-12-15 02:00 | 425566.7 | 3330.1 | 217.1 | 5521.1 | 434635 | 411222.7 | 346921.5 | 0.0337 | 0.0475 | 0.49 | 0.49 | 316.5 | 24.4 | 3.45 | 22.9 | 1071.6 | 0.19 | 318.2 | 54.9 | 373 | 329.1 | 25.4 | 3.59 | 23.8 | 1113.5 | 0.2 | 330.8 | 57 | 387.8 | 509.7 | 33.9 | 4.73 | 38.4 | 1883.6 | 0.25 | 512 | 94.6 | 606.6 | 425.5 | 11.9 | 1.41 | 47.4 | 2102.5 | 0.2 | 426.2 | 110.1 | 536.4 | 28.05 | 0 | 0.28 | 28.33 | 29.55 | 0 | 0.28 | 29.82 | 434635 | 87713.5 | 0 | 4239.5 | 0 | 6716.9 | 79702.9 | 0 | 0 | 0 | 138429.6 | 0 | 642.5 | 3315.4 | 26064.1 | 87051.7 | 758.8 | 0 | 0 | 0 | 87275.4 | 438.2 | 0 | 0 | 74.8 | 5422.8
8356 | 349 | Day349 | 3 | Hour3 | 12 | Winter | 2761 | #N/A | Winter | 432295 | 2024-12-15 03:00 | 423453.3 | 2920 | 329.3 | 5592.4 | 432295 | 409187.5 | 344951.7 | 0.0337 | 0.0474 | 0.49 | 0.49 | 319 | 24.7 | 3.49 | 22.9 | 1076.3 | 0.2 | 320.7 | 55.1 | 375.7 | 331.8 | 25.7 | 3.64 | 23.9 | 1119.3 | 0.2 | 333.6 | 57.3 | 390.8 | 521.1 | 35 | 4.88 | 38.9 | 1917.6 | 0.25 | 523.5 | 96.2 | 619.6 | 420.1 | 11.8 | 1.4 | 46.8 | 2074.4 | 0.2 | 420.8 | 108.7 | 529.5 | 27.93 | 0 | 0.27 | 28.2 | 29.44 | 0 | 0.27 | 29.71 | 432295 | 87343.2 | 0 | 4239.5 | 0 | 7154.3 | 80398.2 | 0 | 0 | 0 | 137670.5 | 0 | 563.2 | 3315.4 | 23800.1 | 87051.7 | 758.8 | 0 | 0 | 0 | 86942.5 | 400.7 | 0 | 0 | 142.3 | 5265.4
8357 | 349 | Day349 | 4 | Hour4 | 12 | Winter | 2761 | #N/A | Winter | 438330.2 | 2024-12-15 04:00 | 430908.6 | 1168.2 | 217.1 | 6036.2 | 438330.1 | 416250 | 350701.6 | 0.034 | 0.0484 | 0.49 | 0.49 | 324.3 | 25.5 | 3.6 | 23 | 1084.1 | 0.2 | 326 | 55.3 | 381.4 | 336.9 | 26.4 | 3.74 | 23.9 | 1126.6 | 0.21 | 338.7 | 57.5 | 396.2 | 515.1 | 34.4 | 4.79 | 38.7 | 1904.7 | 0.25 | 517.4 | 95.5 | 613 | 401 | 8.1 | 0.85 | 47.5 | 2080 | 0.19 | 401.5 | 109.6 | 511.1 | 28.31 | 0 | 0.25 | 28.56 | 29.87 | 0 | 0.26 | 30.13 | 438330.2 | 87628.6 | 0 | 4239.5 | 0 | 7633.4 | 84349.7 | 0 | 0 | 0 | 138562 | 0 | 423.7 | 3315.4 | 24556.1 | 86863 | 758.8 | 0 | 0 | 0 | 87243.3 | 385.3 | 0 | 0 | 0 | 4766.6
8358 | 349 | Day349 | 5 | Hour5 | 12 | Winter | 2761 | #N/A | Winter | 459638.1 | 2024-12-15 05:00 | 452251.6 | 645 | 217.1 | 6524.4 | 459638.1 | 436473.7 | 370795.1 | 0.0349 | 0.051 | 0.48 | 0.47 | 340.5 | 27.4 | 3.88 | 23.3 | 1117.4 | 0.2 | 342.4 | 56.7 | 399 | 353.6 | 28.4 | 4.03 | 24.2 | 1161 | 0.21 | 355.5 | 58.9 | 414.4 | 508.4 | 34.1 | 4.75 | 38.1 | 1870.9 | 0.25 | 510.7 | 93.9 | 604.6 | 748.2 | 71.1 | 10.2 | 37.4 | 2110.8 | 0.38 | 753.1 | 100.4 | 853.6 | 29.64 | 0 | 0.24 | 29.88 | 31.34 | 0 | 0.25 | 31.59 | 459638.1 | 88843 | 110 | 4239.5 | 0 | 8174.5 | 95749.1 | 0 | 0 | 0 | 144245.7 | 0 | 423.7 | 3315.4 | 26982.4 | 86796 | 758.8 | 0 | 0 | 0 | 88426.2 | 416.7 | 0 | 158.6 | 3.6 | 7088.6
8359 | 349 | Day349 | 6 | Hour6 | 12 | Winter | 2761 | #N/A | Winter | 487745.8 | 2024-12-15 06:00 | 481845.4 | 0 | 0 | 5900.4 | 487745.8 | 464473.8 | 399407.5 | 0.036 | 0.0545 | 0.48 | 0.47 | 340 | 27 | 3.83 | 23.5 | 1122.7 | 0.2 | 341.8 | 57 | 398.8 | 356.9 | 28.2 | 4 | 24.9 | 1183.2 | 0.22 | 358.9 | 60.2 | 419.1 | 497.2 | 31.4 | 4.39 | 39.4 | 1853.5 | 0.27 | 499.3 | 94.7 | 594.1 | 588.8 | 14.4 | 1.62 | 66.6 | 2973.2 | 0.26 | 589.7 | 155.2 | 744.9 | 70.83 | 0 | 0.23 | 71.06 | 75.15 | 0 | 0.25 | 75.4 | 487745.8 | 88338.3 | 551.9 | 4257.5 | 0 | 8374.7 | 99583.3 | 0 | 0 | 278.9 | 152405.5 | 0 | 2423.8 | 3315.4 | 31185.1 | 88396.1 | 1461.4 | 7452.7 | 0 | 63.5 | 87546.6 | 449.4 | 0 | 5718.7 | 1919.5 | 8112
8360 | 349 | Day349 | 7 | Hour7 | 12 | Winter | 2761 | #N/A | Winter | 512969.4 | 2024-12-15 07:00 | 507698.6 | 0 | 0 | 5270.8 | 512969.5 | 488993.9 | 403802.7 | 0.0368 | 0.057 | 0.49 | 0.49 | 327.4 | 25.9 | 3.68 | 22.7 | 1083.7 | 0.2 | 329.2 | 55 | 384.2 | 343.5 | 27.1 | 3.84 | 24 | 1141.3 | 0.21 | 345.3 | 58 | 403.4 | 441.3 | 27.4 | 3.83 | 35.4 | 1657.6 | 0.24 | 443.2 | 84.9 | 528 | 719.2 | 32.4 | 4.28 | 68 | 3152.3 | 0.33 | 721.3 | 162.1 | 883.4 | 59.65 | 0 | 0.24 | 59.89 | 63.37 | 0 | 0.26 | 63.63 | 512969.4 | 109166.7 | 1644 | 4257.5 | 0 | 8374.7 | 100560.9 | 0 | 0 | 4130.4 | 155011.4 | 0 | 2677 | 3315.4 | 32145.5 | 88396.1 | 1390.1 | 6030 | 0 | 14256.3 | 90281 | 499.1 | 255.5 | 7792.2 | 2469.8 | 8145.9
8361 | 349 | Day349 | 8 | Hour8 | 12 | Winter | 2761 | #N/A | Winter | 519011.7 | 2024-12-15 08:00 | 513987.8 | 0 | 0 | 5023.8 | 519011.7 | 495066.9 | 382119.7 | 0.0368 | 0.0571 | 0.53 | 0.53 | 298.9 | 23.5 | 3.33 | 21 | 997.5 | 0.18 | 300.6 | 50.8 | 351.3 | 310.8 | 24.4 | 3.46 | 21.8 | 1037 | 0.19 | 312.5 | 52.8 | 365.2 | 243.2 | 11.6 | 1.55 | 22.4 | 1044.3 | 0.11 | 244 | 53.6 | 297.6 | 509 | 9.6 | 0.96 | 60.1 | 2661.6 | 0.22 | 509.6 | 139.5 | 649.1 | 32.22 | 0 | 0.14 | 32.37 | 34.17 | 0 | 0.15 | 34.32 | 519011.7 | 136892 | 340.9 | 4257.5 | 0 | 8374.7 | 92230.9 | 0 | 0 | 7872.2 | 149664.9 | 0 | 642.5 | 3315.4 | 34013.6 | 88396.1 | 812.2 | 71 | 0 | 34496.9 | 93942 | 580.8 | 3706.1 | 1759 | 275.8 | 7916.5
8362 | 349 | Day349 | 9 | Hour9 | 12 | Winter | 2761 | #N/A | Winter | 514896.4 | 2024-12-15 09:00 | 509380.6 | 133.5 | 0 | 5382.3 | 514896.4 | 490796.5 | 366713.5 | 0.0365 | 0.0563 | 0.56 | 0.56 | 275.8 | 21.3 | 3.01 | 19.9 | 933.1 | 0.17 | 277.2 | 47.7 | 324.9 | 286.6 | 22.1 | 3.12 | 20.7 | 970 | 0.18 | 288.1 | 49.6 | 337.7 | 173.1 | 6.2 | 0.78 | 17.8 | 809.9 | 0.08 | 173.5 | 42 | 215.5 | 626.8 | 34.5 | 4.69 | 53.5 | 2558.7 | 0.29 | 629.1 | 129.8 | 758.9 | 30.01 | 0 | 0.14 | 30.15 | 31.81 | 0 | 0.15 | 31.96 | 514896.4 | 148182.9 | 39.3 | 4208.6 | 0 | 7857.6 | 82483.4 | 0 | 60.3 | 9588.4 | 142646.6 | 0 | 642.5 | 3315.4 | 36248.6 | 88396.1 | 812.2 | 63.1 | 0 | 48346.2 | 89451 | 736.9 | 6822.5 | 1004.2 | 27.2 | 8200.5
8363 | 349 | Day349 | 10 | Hour10 | 12 | Winter | 2761 | #N/A | Winter | 506785.2 | 2024-12-15 10:00 | 501587.6 | 226.5 | 0 | 4971.2 | 506785.3 | 483450.3 | 350348.2 | 0.0362 | 0.0554 | 0.57 | 0.57 | 271.9 | 21.4 | 3.03 | 19.3 | 907.1 | 0.17 | 273.4 | 46.4 | 319.7 | 282.5 | 22.2 | 3.14 | 20.1 | 942.9 | 0.17 | 284 | 48.2 | 332.2 | 144.1 | 4.6 | 0.57 | 15.3 | 689.3 | 0.07 | 144.4 | 35.9 | 180.3 | 442.4 | 10.9 | 1.23 | 50 | 2232 | 0.19 | 443 | 116.5 | 559.6 | 29.16 | 3.43 | 0.27 | 32.86 | 30.91 | 3.68 | 0.29 | 34.88 | 506785.2 | 156437.1 | 0 | 4208.6 | 0 | 8374.7 | 82011 | 0 | 537.8 | 12398.6 | 133509.2 | 0 | 423.7 | 3315.4 | 29162.4 | 88396.1 | 812.2 | 134.8 | 0 | 64852.5 | 77756.2 | 892 | 8359.2 | 1081.7 | 0 | 8315.2
8364 | 349 | Day349 | 11 | Hour11 | 12 | Winter | 2761 | #N/A | Winter | 497845.8 | 2024-12-15 11:00 | 491251.7 | 1739.8 | 0 | 4854.4 | 497845.8 | 473685.8 | 342797.5 | 0.0358 | 0.0543 | 0.57 | 0.57 | 273.9 | 21.6 | 3.06 | 19.4 | 911.4 | 0.17 | 275.4 | 46.6 | 322 | 284.8 | 22.5 | 3.18 | 20.2 | 947.7 | 0.18 | 286.4 | 48.4 | 334.8 | 145.1 | 5.2 | 0.66 | 14.9 | 675.9 | 0.07 | 145.4 | 35.1 | 180.5 | 758.5 | 65.8 | 9.37 | 43 | 2337.6 | 0.36 | 763 | 112.7 | 875.8 | 28.89 | 0 | 0.28 | 29.17 | 30.56 | 0 | 0.3 | 30.86 | 497845.8 | 155048.3 | 3.4 | 4208.6 | 0 | 8231 | 81515.5 | 0 | 718.3 | 12995.5 | 131205.8 | 0 | 423.7 | 3315.4 | 24472.7 | 88396.1 | 812.2 | 213 | 0 | 71427.7 | 68826.8 | 1080 | 11574.8 | 1025.3 | 0 | 8315.2
8365 | 349 | Day349 | 12 | Hour12 | 12 | Winter | 2761 | #N/A | Winter | 488518.1 | 2024-12-15 12:00 | 481422 | 2323.7 | 0 | 4772.5 | 488518.1 | 464383.7 | 335136.7 | 0.0354 | 0.0532 | 0.57 | 0.57 | 269.2 | 21.1 | 2.99 | 19.3 | 901.1 | 0.17 | 270.7 | 46.2 | 316.8 | 279.9 | 22 | 3.11 | 20 | 936.6 | 0.17 | 281.4 | 48 | 329.4 | 148.2 | 5 | 0.62 | 15.6 | 700.8 | 0.07 | 148.5 | 36.5 | 184.9 | 540.4 | 31.7 | 4.34 | 44.3 | 2144.9 | 0.25 | 542.5 | 108.3 | 650.9 | 28.51 | 0 | 0.29 | 28.79 | 30.13 | 0 | 0.3 | 30.44 | 488518.1 | 153381.4 | 0 | 4208.6 | 0 | 7123.4 | 77741.7 | 0 | 685 | 12907.5 | 128752.3 | 0 | 423.7 | 3315.4 | 24150.3 | 88396.1 | 812.2 | 213 | 0 | 71740.7 | 66833.4 | 1214.8 | 12367.2 | 733.6 | 22.6 | 7734.8
8366 | 349 | Day349 | 13 | Hour13 | 12 | Winter | 2761 | #N/A | Winter | 483450.6 | 2024-12-15 13:00 | 472986 | 3805.7 | 1852.1 | 4806.8 | 483450.6 | 456391.5 | 323671.1 | 0.0351 | 0.0523 | 0.59 | 0.59 | 257.7 | 19.9 | 2.82 | 18.8 | 870 | 0.16 | 259 | 44.7 | 303.8 | 268.7 | 20.9 | 2.95 | 19.5 | 905.9 | 0.17 | 270.1 | 46.5 | 316.7 | 147 | 5.6 | 0.72 | 14.9 | 674.3 | 0.07 | 147.3 | 35 | 182.3 | 498 | 18 | 2.27 | 51 | 2331.8 | 0.22 | 499.2 | 120.6 | 619.8 | 27.99 | 0 | 0.29 | 28.28 | 29.56 | 0 | 0.3 | 29.86 | 483450.6 | 159779.5 | 156.6 | 4201.1 | 0 | 5768.4 | 72265.2 | 0 | 633.6 | 15623.7 | 124938.2 | 0 | 423.7 | 3315.4 | 23296.8 | 88396.1 | 812.2 | 97.2 | 0 | 77360.4 | 64814.8 | 1347 | 10826.8 | 370.8 | 0 | 6720.5
8367 | 349 | Day349 | 14 | Hour14 | 12 | Winter | 2761 | #N/A | Winter | 478606.7 | 2024-12-15 14:00 | 467579.2 | 3626.3 | 2518.4 | 4882.8 | 478606.7 | 451270.5 | 321194 | 0.0349 | 0.0517 | 0.59 | 0.59 | 256 | 19.7 | 2.79 | 18.8 | 867.8 | 0.16 | 257.4 | 44.7 | 302 | 267.1 | 20.6 | 2.91 | 19.5 | 904.2 | 0.17 | 268.5 | 46.5 | 315 | 163.7 | 6.8 | 0.89 | 16 | 732 | 0.08 | 164.1 | 37.8 | 201.9 | 740 | 65.7 | 9.39 | 40.5 | 2229.1 | 0.36 | 744.5 | 107 | 851.5 | 27.85 | 0 | 0.29 | 28.14 | 29.39 | 0 | 0.3 | 29.7 | 478606.7 | 157412.7 | 6.7 | 4201.1 | 0 | 6585.3 | 70645.5 | 0 | 606.5 | 13412.8 | 124272.2 | 0 | 423.7 | 3315.4 | 22535.6 | 88396.1 | 812.2 | 0 | 0 | 74379.4 | 67541.1 | 1473 | 10893.4 | 203.5 | 1.1 | 6224.5
8368 | 349 | Day349 | 15 | Hour15 | 12 | Winter | 2761 | #N/A | Winter | 471343.8 | 2024-12-15 15:00 | 465363.6 | 850.7 | 0 | 5129.5 | 471343.8 | 449177 | 331070.3 | 0.0348 | 0.0514 | 0.57 | 0.57 | 271.5 | 21 | 2.96 | 19.8 | 918.1 | 0.17 | 272.9 | 47.2 | 320.1 | 281.6 | 21.7 | 3.07 | 20.6 | 953 | 0.18 | 283.1 | 49 | 332.1 | 219.5 | 10.3 | 1.37 | 20.4 | 947.4 | 0.1 | 220.2 | 48.7 | 268.9 | 665 | 58.3 | 8.33 | 37.2 | 2016.1 | 0.33 | 669 | 97.4 | 766.5 | 28.26 | 0 | 0.29 | 28.54 | 29.81 | 0 | 0.3 | 30.11 | 471343.8 | 140273.5 | 150.1 | 4201.1 | 0 | 8371 | 73981.2 | 0 | 536.9 | 7664.9 | 128668.1 | 0 | 487.3 | 3315.4 | 22555.3 | 88396.1 | 944.6 | 0 | 0 | 55815.6 | 74677.2 | 1578.8 | 9120.4 | 19.2 | 2.1 | 7607.1
8369 | 349 | Day349 | 16 | Hour16 | 12 | Winter | 2761 | #N/A | Winter | 483133.7 | 2024-12-15 16:00 | 476108.8 | 739.5 | 0 | 6285.4 | 483133.7 | 459366.8 | 357779.9 | 0.0352 | 0.0526 | 0.52 | 0.52 | 306 | 24.3 | 3.44 | 21.4 | 1013.1 | 0.19 | 307.6 | 51.6 | 359.2 | 317.6 | 25.2 | 3.57 | 22.2 | 1052.7 | 0.19 | 319.3 | 53.7 | 373 | 421.2 | 28.3 | 3.95 | 31.3 | 1551.4 | 0.2 | 423.2 | 77.6 | 500.8 | 827 | 78.3 | 11.25 | 41 | 2326.6 | 0.41 | 832.5 | 110.5 | 942.9 | 29.83 | 0 | 0.28 | 30.11 | 31.53 | 0 | 0.3 | 31.83 | 483133.7 | 125353.8 | 0 | 4250 | 0 | 7455.2 | 88963.6 | 0 | 390.7 | 5765.5 | 140012.5 | 0 | 487.3 | 3315.4 | 23823 | 88396.1 | 994.2 | 82.5 | 0 | 31194.2 | 86484.8 | 1518.6 | 5171.8 | 214.1 | 409.9 | 7112.1
8370 | 349 | Day349 | 17 | Hour17 | 12 | Winter | 2761 | #N/A | Winter | 508128 | 2024-12-15 17:00 | 501720.6 | 77.6 | 0 | 6329.7 | 508128 | 483569.3 | 384304.7 | 0.0362 | 0.0555 | 0.52 | 0.51 | 314.4 | 25.2 | 3.57 | 21.6 | 1032.6 | 0.19 | 316.1 | 52.4 | 368.6 | 328.7 | 26.2 | 3.72 | 22.7 | 1083.5 | 0.2 | 330.5 | 55.1 | 385.5 | 447.4 | 29.6 | 4.13 | 33.9 | 1651.5 | 0.22 | 449.4 | 83.2 | 532.7 | 528.4 | 25.3 | 3.37 | 48.7 | 2265.4 | 0.25 | 530.1 | 116.3 | 646.4 | 32.02 | 0 | 0.28 | 32.3 | 33.96 | 0 | 0.3 | 34.26 | 508128 | 123823.3 | 1137.4 | 4250 | 0 | 7108.5 | 97078.1 | 0 | 277.2 | 5661.7 | 147558.9 | 0 | 487.3 | 3315.4 | 30801.2 | 88396.1 | 1230.5 | 2941.3 | 0 | 17372.5 | 99058.8 | 1453 | 3413.3 | 1041.4 | 1264.4 | 8315.2
8371 | 349 | Day349 | 18 | Hour18 | 12 | Winter | 2761 | #N/A | Winter | 520924 | 2024-12-15 18:00 | 514799.1 | 0 | 0 | 6124.9 | 520924 | 495926.6 | 409691.7 | 0.0367 | 0.0569 | 0.51 | 0.5 | 317 | 25.2 | 3.58 | 21.9 | 1045.9 | 0.19 | 318.8 | 53.1 | 371.9 | 334 | 26.4 | 3.74 | 23.3 | 1107.1 | 0.2 | 335.8 | 56.4 | 392.2 | 459.7 | 28.6 | 3.96 | 36.4 | 1758.6 | 0.22 | 461.7 | 88.8 | 550.5 | 497.6 | 14 | 1.67 | 54.7 | 2439.7 | 0.23 | 498.5 | 127.5 | 626 | 40.05 | 0 | 0.15 | 40.2 | 42.5 | 0 | 0.17 | 42.67 | 520924 | 111232.3 | 3017.9 | 4250 | 0 | 8374.7 | 99314.1 | 0 | 52.9 | 1140.6 | 153948.3 | 0 | 706.2 | 3315.4 | 39979.4 | 88396.1 | 1425 | 6964.6 | 0 | 3104.8 | 105489.2 | 1444.8 | 3612.7 | 2502.8 | 3538.9 | 7955.8
8372 | 349 | Day349 | 19 | Hour19 | 12 | Winter | 2761 | #N/A | Winter | 523714.7 | 2024-12-15 19:00 | 517760.6 | 0 | 0 | 5954.2 | 523714.7 | 498728.8 | 417222.8 | 0.0368 | 0.0572 | 0.51 | 0.51 | 314.4 | 25.1 | 3.55 | 21.7 | 1036.4 | 0.19 | 316.1 | 52.6 | 368.8 | 331.2 | 26.2 | 3.71 | 23.1 | 1097.2 | 0.2 | 333 | 55.8 | 388.9 | 465.7 | 29.3 | 4.06 | 36.6 | 1771.6 | 0.23 | 467.7 | 89.5 | 557.1 | 659.5 | 46 | 6.44 | 47.7 | 2372.2 | 0.32 | 662.6 | 118.5 | 781.1 | 34.25 | 0 | 0.22 | 34.47 | 36.34 | 0 | 0.24 | 36.58 | 523714.7 | 106491.9 | 3665.2 | 4250 | 0 | 7966.4 | 99212.7 | 0 | 0 | 0 | 153263.9 | 0 | 706.2 | 3315.4 | 48342.1 | 88396.1 | 1337.9 | 6766.8 | 0 | 0 | 105070.2 | 1421.7 | 743.6 | 2700.3 | 4102.7 | 8315.2
8373 | 349 | Day349 | 20 | Hour20 | 12 | Winter | 2761 | #N/A | Winter | 520608.3 | 2024-12-15 20:00 | 514532.3 | 0 | 0 | 6076 | 520608.3 | 495649.9 | 415340.8 | 0.0367 | 0.0569 | 0.52 | 0.51 | 313.6 | 25 | 3.55 | 21.6 | 1032.4 | 0.19 | 315.4 | 52.4 | 367.8 | 329.5 | 26.1 | 3.7 | 22.9 | 1089.5 | 0.2 | 331.2 | 55.4 | 386.7 | 469.4 | 29.8 | 4.13 | 36.7 | 1776.1 | 0.23 | 471.4 | 89.7 | 561.1 | 580 | 23.9 | 3.11 | 57 | 2608.6 | 0.27 | 581.5 | 134.8 | 716.3 | 33.57 | 14.24 | 0.25 | 48.05 | 35.61 | 15.12 | 0.26 | 51 | 520608.3 | 105267.5 | 4040.9 | 4250 | 0 | 7631.5 | 98607.7 | 0 | 0 | 0 | 151360.2 | 0 | 706.2 | 3315.4 | 50017.6 | 88396.1 | 1336 | 5679.2 | 0 | 0 | 103649.4 | 1618.1 | 0 | 2266.2 | 3465.7 | 8315.2
8374 | 349 | Day349 | 21 | Hour21 | 12 | Winter | 2761 | #N/A | Winter | 507916.2 | 2024-12-15 21:00 | 501754 | 0 | 0 | 6162.3 | 507916.2 | 483573.5 | 405004 | 0.0362 | 0.0556 | 0.52 | 0.51 | 312 | 24.8 | 3.51 | 21.7 | 1032.1 | 0.19 | 313.6 | 52.5 | 366.1 | 326 | 25.8 | 3.65 | 22.8 | 1081.4 | 0.2 | 327.8 | 55 | 382.8 | 488.9 | 32.3 | 4.51 | 37.1 | 1806.4 | 0.24 | 491.1 | 91 | 582.1 | 926 | 88.8 | 12.77 | 44.9 | 2569.3 | 0.46 | 932.2 | 121.6 | 1053.8 | 32.66 | 3.39 | 0.1 | 36.14 | 34.6 | 3.6 | 0.1 | 38.3 | 507916.2 | 102912.2 | 3645 | 4247.1 | 0 | 7463.8 | 95099.7 | 0 | 0 | 0 | 149190.3 | 0 | 706.2 | 3315.4 | 48445.3 | 88396.1 | 1202.4 | 3292.6 | 0 | 0 | 101451.5 | 1460.8 | 0 | 2249.6 | 1691.3 | 8217.5
8375 | 349 | Day349 | 22 | Hour22 | 12 | Winter | 2761 | #N/A | Winter | 488159.2 | 2024-12-15 22:00 | 481949.7 | 0 | 213 | 5996.5 | 488159.2 | 464829.7 | 387668.1 | 0.0355 | 0.0535 | 0.52 | 0.51 | 306.7 | 24 | 3.39 | 21.7 | 1026.4 | 0.19 | 308.4 | 52.4 | 360.8 | 319.6 | 24.9 | 3.53 | 22.7 | 1070.7 | 0.2 | 321.3 | 54.7 | 375.9 | 486.3 | 31.9 | 4.45 | 37 | 1808.6 | 0.24 | 488.5 | 91 | 579.5 | 573.4 | 31.9 | 4.35 | 49 | 2317.2 | 0.28 | 575.5 | 118.2 | 693.7 | 31.23 | 0 | 0.13 | 31.37 | 33.04 | 0 | 0.14 | 33.19 | 488159.2 | 100491.1 | 1844.9 | 4247.1 | 0 | 7463.8 | 88187.3 | 0 | 0 | 0 | 145905.6 | 0 | 706.2 | 3315.4 | 44299.7 | 88203.1 | 1180.5 | 2314.4 | 0 | 0 | 99329.8 | 1161.3 | 0 | 1026.7 | 2048.9 | 7595.8
8376 | 349 | Day349 | 23 | Hour23 | 12 | Winter | 2761 | #N/A | Winter | 463253.6 | 2024-12-15 23:00 | 456983 | 0 | 213 | 6057.6 | 463253.7 | 441132.7 | 364958.1 | 0.0347 | 0.0508 | 0.53 | 0.53 | 290.1 | 21.9 | 3.09 | 21.5 | 995.4 | 0.18 | 291.6 | 51.2 | 342.8 | 301.7 | 22.8 | 3.21 | 22.4 | 1036.2 | 0.19 | 303.3 | 53.3 | 356.6 | 518.1 | 36.2 | 5.06 | 37.4 | 1865.7 | 0.25 | 520.6 | 93.1 | 613.6 | 776.3 | 65.6 | 9.35 | 45.7 | 2431 | 0.38 | 780.8 | 118.2 | 899 | 29.82 | 0 | 0.2 | 30.02 | 31.46 | 0 | 0.21 | 31.68 | 463253.6 | 98295.6 | 1381.5 | 4165.8 | 0 | 7108.5 | 75738.2 | 0 | 0 | 0 | 140623.4 | 0 | 706.2 | 3315.4 | 41996.6 | 88061 | 1028.2 | 833.3 | 0 | 0 | 97275.2 | 1020.4 | 0 | 584.7 | 1848.1 | 6991.5
8377 | 350 | Day350 | 0 | Hour0 | 12 | Winter | 85 | 493182.8 | Winter | 440923.8 | 2024-12-16 | 434308.8 | 1.9 | 464.4 | 6148.6 | 440923.8 | 419562.2 | 342866.2 | 0.034 | 0.0484 | 0.54 | 0.54 | 278.6 | 20.9 | 2.95 | 20.9 | 961.9 | 0.18 | 280 | 49.6 | 329.7 | 288.7 | 21.6 | 3.05 | 21.7 | 998.2 | 0.18 | 290.2 | 51.5 | 341.7 | 504.2 | 33.7 | 4.69 | 37.8 | 1860.5 | 0.24 | 506.5 | 93.3 | 599.8 | 811.4 | 70.8 | 10.11 | 45.7 | 2471.8 | 0.4 | 816.3 | 119.5 | 935.7 | 28.6 | 0 | 0.13 | 28.73 | 30.09 | 0 | 0.14 | 30.22 | 440923.8 | 98057.6 | 762.2 | 4117 | 0 | 7359.2 | 68560.2 | 0 | 0 | 0 | 131671.9 | 0 | 159.1 | 3315.4 | 38049.4 | 88061 | 810.7 | 0 | 0 | 0 | 97092.7 | 964.8 | 0 | 0 | 553 | 4936.7
8378 | 350 | Day350 | 1 | Hour1 | 12 | Winter | 2761 | #N/A | Winter | 422157.7 | 2024-12-16 01:00 | 415149.8 | 145.7 | 759.6 | 6102.6 | 422157.7 | 401309.8 | 326088.6 | 0.0333 | 0.0463 | 0.54 | 0.54 | 276.7 | 20.5 | 2.89 | 21 | 963 | 0.18 | 278.1 | 49.8 | 327.9 | 286.4 | 21.2 | 2.99 | 21.8 | 998.4 | 0.18 | 287.9 | 51.6 | 339.5 | 488.6 | 31.9 | 4.45 | 37.4 | 1820.9 | 0.24 | 490.8 | 91.7 | 582.5 | 774.4 | 76.2 | 10.97 | 35.6 | 2098.2 | 0.38 | 779.7 | 98.2 | 877.9 | 26.42 | 0 | 0.28 | 26.7 | 27.77 | 0 | 0.3 | 28.07 | 422157.7 | 96069.1 | 0 | 4117 | 0 | 6141.4 | 64296.6 | 0 | 0 | 0 | 128008.8 | 0 | 127.1 | 3315.4 | 32758.4 | 86698.8 | 625.1 | 0 | 0 | 0 | 95164.2 | 904.9 | 0 | 0 | 0 | 4927.8
8379 | 350 | Day350 | 2 | Hour2 | 12 | Winter | 2761 | #N/A | Winter | 409202.7 | 2024-12-16 02:00 | 401684.8 | 811.3 | 759.6 | 5947.1 | 409202.7 | 388465.9 | 314535.8 | 0.0329 | 0.0447 | 0.54 | 0.54 | 276.4 | 20.6 | 2.9 | 21 | 958.6 | 0.18 | 277.8 | 49.6 | 327.4 | 286.1 | 21.3 | 3 | 21.8 | 994.4 | 0.18 | 287.5 | 51.5 | 339 | 488.7 | 31 | 4.3 | 38.2 | 1854.6 | 0.24 | 490.8 | 93.5 | 584.4 | 489.9 | 23.3 | 3.1 | 45.1 | 2116.1 | 0.22 | 491.5 | 108.2 | 599.7 | 26.1 | 0 | 0.27 | 26.37 | 27.43 | 0 | 0.29 | 27.73 | 409202.7 | 94666.9 | 0 | 4117 | 0 | 4966.7 | 62664 | 0 | 0 | 0 | 123078.9 | 0 | 95.5 | 3315.4 | 28974.3 | 86698.8 | 625.1 | 0 | 0 | 0 | 93717.4 | 949.6 | 0 | 0 | 0 | 4538.1
8380 | 350 | Day350 | 3 | Hour3 | 12 | Winter | 2761 | #N/A | Winter | 402254.8 | 2024-12-16 03:00 | 394328.7 | 1334 | 759.6 | 5832.6 | 402254.8 | 381434.9 | 309210.3 | 0.0327 | 0.0439 | 0.54 | 0.54 | 277.4 | 20.7 | 2.92 | 21.1 | 961.2 | 0.18 | 278.8 | 49.8 | 328.5 | 286.9 | 21.4 | 3.01 | 21.9 | 996.3 | 0.18 | 288.3 | 51.6 | 340 | 489.9 | 31.3 | 4.34 | 38 | 1854.5 | 0.23 | 492 | 93.4 | 585.4 | 463.1 | 22.8 | 3.05 | 41.9 | 1975.8 | 0.21 | 464.7 | 100.9 | 565.5 | 25.99 | 0 | 0.21 | 26.2 | 27.29 | 0 | 0.22 | 27.51 | 402254.8 | 93044.5 | 125.9 | 4117 | 0 | 4931.1 | 61931.6 | 0 | 0 | 0 | 121171.6 | 0 | 95.5 | 3315.4 | 26198.3 | 86698.8 | 625.1 | 0 | 0 | 0 | 92133.3 | 911.3 | 0 | 0 | 0 | 4362.9
8381 | 350 | Day350 | 4 | Hour4 | 12 | Winter | 2761 | #N/A | Winter | 401981.3 | 2024-12-16 04:00 | 393450 | 1989.1 | 759.6 | 5782.7 | 401981.3 | 380590.7 | 308384.3 | 0.0327 | 0.0439 | 0.54 | 0.54 | 278.5 | 20.8 | 2.94 | 21.1 | 964 | 0.18 | 279.9 | 49.9 | 329.8 | 288.4 | 21.5 | 3.03 | 21.9 | 1000.5 | 0.19 | 289.9 | 51.8 | 341.7 | 497.4 | 32.2 | 4.48 | 38.2 | 1867.4 | 0.24 | 499.6 | 93.9 | 593.5 | 447.3 | 21.1 | 2.8 | 41.3 | 1937 | 0.2 | 448.7 | 99.1 | 547.8 | 25.96 | 0 | 0.27 | 26.23 | 27.3 | 0 | 0.28 | 27.58 | 401981.3 | 93597 | 0 | 4117 | 0 | 4931.1 | 62284.5 | 0 | 0 | 0 | 121304.9 | 0 | 95.5 | 3315.4 | 25012 | 86698.8 | 625.1 | 0 | 0 | 0 | 92802.3 | 794.7 | 0 | 0 | 0 | 4334.9
8382 | 350 | Day350 | 5 | Hour5 | 12 | Winter | 2761 | #N/A | Winter | 407851.4 | 2024-12-16 05:00 | 399778.1 | 1480.2 | 759.6 | 5833.5 | 407851.4 | 386633.3 | 314153.6 | 0.0329 | 0.0446 | 0.53 | 0.53 | 285.6 | 21.5 | 3.04 | 21.4 | 983.4 | 0.18 | 287.1 | 50.8 | 337.8 | 295.7 | 22.2 | 3.13 | 22.2 | 1020.1 | 0.19 | 297.2 | 52.7 | 349.9 | 497.3 | 32.3 | 4.49 | 38.1 | 1863.2 | 0.24 | 499.5 | 93.7 | 593.2 | 750.7 | 70.9 | 10.18 | 37.2 | 2128.2 | 0.36 | 755.6 | 100.7 | 856.4 | 26.25 | 0 | 0.26 | 26.52 | 27.6 | 0 | 0.28 | 27.88 | 407851.4 | 93697.8 | 4.7 | 4117 | 0 | 4733.7 | 65478.7 | 0 | 0 | 0 | 124494.7 | 0 | 95.5 | 3315.4 | 24590 | 86698.8 | 625.1 | 0 | 0 | 0 | 92874.6 | 823.2 | 0 | 0 | 0 | 4733.6
8383 | 350 | Day350 | 6 | Hour6 | 12 | Winter | 2761 | #N/A | Winter | 419259.8 | 2024-12-16 06:00 | 412459.6 | 36.8 | 759.6 | 6003.9 | 419259.8 | 398737.2 | 324632.6 | 0.0333 | 0.046 | 0.52 | 0.52 | 294.1 | 22.5 | 3.18 | 21.6 | 1002.6 | 0.18 | 295.7 | 51.6 | 347.2 | 304.2 | 23.2 | 3.27 | 22.4 | 1039 | 0.19 | 305.8 | 53.5 | 359.2 | 513.7 | 35 | 4.9 | 37.9 | 1871.1 | 0.25 | 516.1 | 93.7 | 609.8 | 902 | 96.6 | 13.99 | 34.4 | 2196.4 | 0.44 | 908.7 | 99.9 | 1008.6 | 26.52 | 0 | 0.26 | 26.77 | 27.86 | 0 | 0.27 | 28.13 | 419259.8 | 94627.2 | 0 | 4117 | 0 | 6652.1 | 70687.4 | 0 | 0 | 235.6 | 128137.7 | 0 | 95.5 | 3315.4 | 24303.6 | 86698.8 | 625.1 | 0 | 0 | 47.8 | 93439.6 | 904.2 | 0 | 0 | 304.4 | 6071.3
8384 | 350 | Day350 | 7 | Hour7 | 12 | Winter | 2761 | #N/A | Winter | 435527.6 | 2024-12-16 07:00 | 429282.8 | 0 | 183.3 | 6061.5 | 435527.6 | 414786.6 | 329055.4 | 0.0338 | 0.0478 | 0.53 | 0.53 | 289.3 | 22.3 | 3.15 | 21.1 | 981 | 0.18 | 290.8 | 50.4 | 341.2 | 299.5 | 23 | 3.25 | 21.9 | 1016.8 | 0.19 | 301.1 | 52.3 | 353.3 | 481.4 | 32 | 4.46 | 36.3 | 1779.5 | 0.23 | 483.6 | 89.4 | 573 | 762.8 | 70.5 | 10.1 | 39.9 | 2214.4 | 0.38 | 767.6 | 106 | 873.7 | 27.29 | 0 | 0.26 | 27.55 | 28.71 | 0 | 0.27 | 28.98 | 435527.6 | 106472.2 | 0 | 4190.7 | 0 | 5835.1 | 72966.7 | 0 | 0 | 2822.1 | 128834.8 | 0 | 95.5 | 3315.4 | 25276 | 87916.1 | 625.1 | 0 | 0 | 8425.1 | 94310 | 915 | 210.7 | 0 | 0 | 6855.3
8385 | 350 | Day350 | 8 | Hour8 | 12 | Winter | 2761 | #N/A | Winter | 451503 | 2024-12-16 08:00 | 443695.4 | 1840.3 | 213 | 5754.2 | 451503.1 | 428521 | 328550.9 | 0.0342 | 0.0493 | 0.56 | 0.56 | 276.6 | 21.4 | 3.02 | 20.2 | 936.3 | 0.17 | 278 | 48.1 | 326.2 | 287 | 22.2 | 3.13 | 20.9 | 971.7 | 0.18 | 288.5 | 49.9 | 338.4 | 393.5 | 24 | 3.31 | 31.6 | 1525.1 | 0.19 | 395.1 | 77.1 | 472.2 | 592.7 | 33.5 | 4.57 | 49.8 | 2391.9 | 0.27 | 594.9 | 121.1 | 716.1 | 28.2 | 0 | 0.28 | 28.48 | 29.71 | 0 | 0.27 | 29.99 | 451503 | 122952.1 | 272.1 | 4190.7 | 0 | 5246.7 | 72493 | 0 | 0 | 5258.5 | 127002.8 | 0 | 95.5 | 3315.4 | 27248.6 | 88061 | 625.1 | 0 | 0 | 24929.6 | 92058.4 | 705.6 | 2684.5 | 0 | 0 | 6458.3
8386 | 350 | Day350 | 9 | Hour9 | 12 | Winter | 2761 | #N/A | Winter | 461942 | 2024-12-16 09:00 | 455260.4 | 831.7 | 213 | 5636.9 | 461942 | 439542.1 | 328401.4 | 0.0345 | 0.0505 | 0.57 | 0.57 | 266 | 20.5 | 2.89 | 19.5 | 902.7 | 0.17 | 267.4 | 46.4 | 313.8 | 276 | 21.2 | 3 | 20.3 | 937.6 | 0.17 | 277.4 | 48.2 | 325.7 | 344.3 | 20.5 | 2.83 | 28 | 1347.5 | 0.16 | 345.7 | 68.2 | 413.9 | 907.9 | 92.5 | 13.35 | 38.9 | 2361.3 | 0.44 | 914.3 | 109.4 | 1023.7 | 27.98 | 0 | 0.26 | 28.25 | 29.53 | 0 | 0.28 | 29.82 | 461942 | 133540.6 | 0 | 4190.7 | 0 | 5701.8 | 70945.4 | 0 | 14.1 | 7238.2 | 125859 | 0 | 95.5 | 3315.4 | 29607.6 | 88061 | 625.1 | 0 | 0 | 41851.5 | 83906.3 | 530.5 | 4908.8 | 0 | 0 | 6000.7
8387 | 350 | Day350 | 10 | Hour10 | 12 | Winter | 2761 | #N/A | Winter | 466192.2 | 2024-12-16 10:00 | 460583.9 | 479.7 | 0 | 5128.6 | 466192.2 | 444617.5 | 330179.5 | 0.0347 | 0.051 | 0.57 | 0.57 | 268.8 | 20.8 | 2.94 | 19.6 | 909.1 | 0.17 | 270.3 | 46.7 | 317 | 278.6 | 21.5 | 3.04 | 20.3 | 943.2 | 0.18 | 280.1 | 48.5 | 328.6 | 272.3 | 14.7 | 2 | 23.6 | 1112.9 | 0.13 | 273.2 | 56.8 | 330 | 1013 | 107 | 15.47 | 40 | 2516 | 0.5 | 1020.4 | 115.1 | 1135.6 | 28.58 | 0 | 0.27 | 28.85 | 30.13 | 0 | 0.29 | 30.41 | 466192.2 | 136012.7 | 0 | 4198.3 | 0 | 7965.2 | 72881.6 | 0 | 216.4 | 10066.5 | 127408.5 | 0 | 95.5 | 3315.4 | 25293.8 | 88396.1 | 625.1 | 0 | 0 | 59244 | 66060.1 | 425.6 | 6602.3 | 0 | 0 | 7096
8388 | 350 | Day350 | 11 | Hour11 | 12 | Winter | 2761 | #N/A | Winter | 467382.4 | 2024-12-16 11:00 | 460020.1 | 1877.8 | 1082.1 | 4402.5 | 467382.5 | 444085.6 | 330423.1 | 0.0346 | 0.0509 | 0.57 | 0.57 | 270.2 | 21.1 | 2.98 | 19.5 | 908.7 | 0.17 | 271.6 | 46.6 | 318.3 | 280.9 | 21.9 | 3.1 | 20.3 | 944.8 | 0.18 | 282.4 | 48.5 | 330.9 | 253.2 | 13.7 | 1.87 | 21.9 | 1031.3 | 0.12 | 254.1 | 52.6 | 306.7 | 617.9 | 36.6 | 5.01 | 50.4 | 2441.4 | 0.28 | 620.3 | 123.2 | 743.5 | 28.64 | 0 | 0.28 | 28.92 | 30.16 | 0 | 0.29 | 30.45 | 467382.4 | 136959.3 | 263.9 | 4198.3 | 0 | 8179.1 | 74137.7 | 0 | 440.1 | 12535.5 | 126362.2 | 0 | 95.5 | 3315.4 | 24849.9 | 88396.1 | 625.1 | 0 | 0 | 68926.5 | 54684.1 | 373.2 | 9507 | 0 | 2.3 | 7722.1
8389 | 350 | Day350 | 12 | Hour12 | 12 | Winter | 2761 | #N/A | Winter | 463810.4 | 2024-12-16 12:00 | 456152.6 | 2399.2 | 909 | 4349.5 | 463810.4 | 440403.1 | 324176.2 | 0.0345 | 0.0505 | 0.58 | 0.57 | 263.9 | 20.4 | 2.88 | 19.3 | 893.7 | 0.17 | 265.3 | 46 | 311.2 | 274.6 | 21.2 | 3 | 20.1 | 929.8 | 0.17 | 276 | 47.8 | 323.8 | 268.2 | 15.8 | 2.17 | 22.1 | 1055.9 | 0.13 | 269.3 | 53.6 | 322.9 | 895 | 86 | 12.36 | 43 | 2490 | 0.43 | 900.9 | 117.3 | 1018.2 | 28.26 | 0 | 0.28 | 28.54 | 29.78 | 0 | 0.3 | 30.07 | 463810.4 | 139634.2 | 0 | 4198.3 | 0 | 7188 | 70864.9 | 0 | 552.6 | 12992.9 | 125025.4 | 0 | 95.5 | 3315.4 | 24467.5 | 88396.1 | 625.1 | 0 | 0 | 75596.3 | 50144.6 | 347.9 | 12161.4 | 40.8 | 8.4 | 6570.3
8390 | 350 | Day350 | 13 | Hour13 | 12 | Winter | 2761 | #N/A | Winter | 460761.6 | 2024-12-16 13:00 | 451115 | 3991.1 | 1339.9 | 4315.5 | 460761.6 | 435606.5 | 319188.4 | 0.0344 | 0.05 | 0.58 | 0.58 | 259.6 | 20 | 2.83 | 19 | 879.5 | 0.17 | 260.9 | 45.3 | 306.2 | 270.3 | 20.9 | 2.95 | 19.8 | 914.8 | 0.17 | 271.7 | 47.1 | 318.8 | 277.4 | 16 | 2.19 | 23.1 | 1101.4 | 0.13 | 278.5 | 56 | 334.4 | 966.3 | 95.6 | 13.77 | 44 | 2603.2 | 0.47 | 972.9 | 121.7 | 1094.6 | 28.21 | 0 | 0.29 | 28.5 | 29.68 | 0 | 0.3 | 29.97 | 460761.6 | 141573.2 | 0 | 4198.3 | 0 | 5486.7 | 69131.9 | 0 | 583 | 13469.4 | 122288.9 | 0 | 95.5 | 3315.4 | 25650.4 | 88396.1 | 625.1 | 0 | 0 | 78387.3 | 48825.5 | 308 | 11193.8 | 51.2 | 20.2 | 6758.4
8391 | 350 | Day350 | 14 | Hour14 | 12 | Winter | 2761 | #N/A | Winter | 453738.6 | 2024-12-16 14:00 | 446204 | 3367.3 | 0 | 4167.3 | 453738.6 | 430938 | 319486.3 | 0.0342 | 0.0495 | 0.58 | 0.58 | 260.2 | 20 | 2.82 | 19.2 | 885.8 | 0.17 | 261.6 | 45.7 | 307.3 | 270.3 | 20.8 | 2.93 | 19.9 | 919.1 | 0.17 | 271.7 | 47.4 | 319.1 | 291.4 | 16.9 | 2.32 | 24.2 | 1154.1 | 0.14 | 292.6 | 58.7 | 351.2 | 439 | 8.7 | 0.9 | 51.5 | 2281.5 | 0.19 | 439.5 | 119.5 | 559 | 28.1 | 0 | 0.29 | 28.39 | 29.56 | 0 | 0.3 | 29.86 | 453738.6 | 134252.3 | 0 | 4198.3 | 0 | 6662.8 | 67685.3 | 0 | 468.6 | 11171 | 122280.3 | 0 | 95.5 | 3315.4 | 26227.4 | 88396.1 | 625.1 | 0 | 0 | 71839.5 | 50459.2 | 314.1 | 9846.2 | 0 | 0 | 6671.3
8392 | 350 | Day350 | 15 | Hour15 | 12 | Winter | 2761 | #N/A | Winter | 448932.4 | 2024-12-16 15:00 | 444306.8 | 136 | 0 | 4489.7 | 448932.5 | 429140.7 | 327729.7 | 0.0341 | 0.0492 | 0.56 | 0.56 | 274.8 | 21.1 | 2.98 | 20.2 | 933.4 | 0.17 | 276.3 | 48 | 324.3 | 284.6 | 21.9 | 3.09 | 20.9 | 967.3 | 0.18 | 286.1 | 49.8 | 335.9 | 282.5 | 15.8 | 2.17 | 24 | 1134 | 0.14 | 283.5 | 57.8 | 341.3 | 681.1 | 52.3 | 7.39 | 44.8 | 2298.8 | 0.33 | 684.7 | 113.4 | 798.1 | 28.54 | 0 | 0.28 | 28.82 | 30.02 | 0 | 0.29 | 30.32 | 448932.4 | 121202.8 | 0 | 4198.3 | 0 | 8074.5 | 71028.8 | 0 | 511.9 | 7219.3 | 126813 | 0 | 159.1 | 3315.4 | 25032 | 88396.1 | 712.4 | 0 | 0 | 58292.2 | 54856.9 | 322.5 | 8290.1 | 0 | 0 | 7085.9
8393 | 350 | Day350 | 16 | Hour16 | 12 | Winter | 2761 | #N/A | Winter | 460656.1 | 2024-12-16 16:00 | 453159.7 | 2400.1 | 0 | 5096.3 | 460656.1 | 437559.1 | 357303.1 | 0.0344 | 0.0502 | 0.5 | 0.5 | 316 | 25.1 | 3.55 | 22.1 | 1048.7 | 0.19 | 317.7 | 53.4 | 371.2 | 328.4 | 26 | 3.68 | 23 | 1090.4 | 0.2 | 330.2 | 55.6 | 385.8 | 424.1 | 28.7 | 4 | 31.4 | 1555.1 | 0.2 | 426 | 77.8 | 503.9 | 1395 | 160.3 | 23.32 | 43.5 | 3040.8 | 0.7 | 1406.1 | 134.3 | 1540.4 | 30.2 | 0 | 0.28 | 30.47 | 31.78 | 0 | 0.29 | 32.07 | 460656.1 | 103353 | 0.5 | 4247.1 | 0 | 8374.7 | 87561.6 | 0 | 497.7 | 7079.1 | 139799.4 | 0 | 159.1 | 3315.4 | 24700.4 | 88396.1 | 748.8 | 0 | 0 | 35676.3 | 59739.2 | 360.7 | 5072.6 | 344.8 | 50 | 8315.2
8394 | 350 | Day350 | 17 | Hour17 | 12 | Winter | 2761 | #N/A | Winter | 476689.8 | 2024-12-16 17:00 | 471833.6 | 0 | 0 | 4856.2 | 476689.8 | 455265.5 | 387747.4 | 0.0351 | 0.0523 | 0.47 | 0.47 | 340.6 | 27.3 | 3.87 | 23.3 | 1118.8 | 0.2 | 342.4 | 56.7 | 399.2 | 353.7 | 28.3 | 4.01 | 24.3 | 1164.1 | 0.21 | 355.7 | 59.1 | 414.7 | 463.9 | 30.9 | 4.31 | 35 | 1707 | 0.23 | 466 | 85.9 | 551.9 | 497.1 | 18.1 | 2.3 | 51 | 2309.4 | 0.23 | 498.3 | 119.9 | 618.1 | 31.75 | 0 | 0.28 | 32.03 | 33.51 | 0 | 0.29 | 33.8 | 476689.8 | 88942.4 | 1595.6 | 4247.1 | 0 | 8019.4 | 99267.4 | 0 | 438.8 | 2338.3 | 150902.8 | 0 | 159.1 | 3315.4 | 30875 | 88396.1 | 965.3 | 4.1 | 0 | 19451.4 | 66251.4 | 462.5 | 4329.7 | 949.1 | 1607.2 | 8315.2
8395 | 350 | Day350 | 18 | Hour18 | 12 | Winter | 2761 | #N/A | Winter | 488274.3 | 2024-12-16 18:00 | 483157.6 | 0 | 0 | 5116.6 | 488274.3 | 466010.8 | 406670.2 | 0.0355 | 0.0535 | 0.47 | 0.47 | 337.5 | 26.8 | 3.79 | 23.4 | 1117.6 | 0.2 | 339.3 | 56.7 | 396.1 | 352.3 | 27.8 | 3.94 | 24.5 | 1169.3 | 0.21 | 354.2 | 59.4 | 413.6 | 494.3 | 32.4 | 4.52 | 37.7 | 1834.5 | 0.24 | 496.5 | 92.5 | 589 | 572.1 | 28.1 | 3.77 | 52.1 | 2428.5 | 0.27 | 573.9 | 124.5 | 698.5 | 32.62 | 0 | 0.29 | 32.9 | 34.46 | 0 | 0.3 | 34.77 | 488274.3 | 81604.1 | 4366 | 4247.1 | 0 | 8374.7 | 99266.7 | 0 | 166.5 | 831.2 | 155961.5 | 0 | 628.9 | 3315.4 | 40996.3 | 88396.1 | 1113.2 | 4.1 | 0 | 4492.3 | 75516.9 | 597.1 | 1494.4 | 1214.6 | 2558.6 | 8315.2
8396 | 350 | Day350 | 19 | Hour19 | 12 | Winter | 2761 | #N/A | Winter | 493182.8 | 2024-12-16 19:00 | 487743.9 | 0 | 0 | 5438.8 | 493182.7 | 470354.9 | 412048.9 | 0.0356 | 0.0539 | 0.48 | 0.48 | 330.2 | 26.1 | 3.7 | 23 | 1093.5 | 0.2 | 332 | 55.6 | 387.6 | 345 | 27.2 | 3.86 | 24.1 | 1144.5 | 0.21 | 346.8 | 58.2 | 405.1 | 493 | 31.4 | 4.36 | 38.5 | 1861.7 | 0.24 | 495.1 | 94 | 589.2 | 873.8 | 82.1 | 11.79 | 43.9 | 2476.3 | 0.43 | 879.4 | 117.8 | 997.2 | 32.58 | 0 | 0.29 | 32.87 | 34.45 | 0 | 0.31 | 34.75 | 493182.8 | 81133.8 | 5152.9 | 4247.1 | 0 | 8374.7 | 97832.3 | 0 | 0 | 0 | 154194.6 | 0 | 719.7 | 3315.4 | 47638.9 | 88396.1 | 1434.2 | 742.9 | 0 | 0 | 80451.9 | 682 | 498.2 | 367.5 | 2533.8 | 8315.2
8397 | 350 | Day350 | 20 | Hour20 | 12 | Winter | 2761 | #N/A | Winter | 489727.8 | 2024-12-16 20:00 | 484358.7 | 0 | 0 | 5369.1 | 489727.8 | 467121 | 405903.4 | 0.0356 | 0.0537 | 0.5 | 0.49 | 320.7 | 25.3 | 3.58 | 22.4 | 1066.5 | 0.19 | 322.4 | 54.3 | 376.7 | 334.3 | 26.3 | 3.72 | 23.5 | 1114 | 0.2 | 336.1 | 56.7 | 392.8 | 494.6 | 31.5 | 4.36 | 38.5 | 1873.8 | 0.24 | 496.7 | 94.4 | 591.1 | 581.2 | 29.4 | 3.95 | 52.2 | 2441.6 | 0.27 | 583.1 | 125 | 708.1 | 32.5 | 0 | 0.29 | 32.79 | 34.36 | 0 | 0.31 | 34.67 | 489727.8 | 83824.4 | 4292.9 | 4247.1 | 0 | 8374.7 | 93975 | 0 | 0 | 0 | 151486.4 | 0 | 159.1 | 3315.4 | 47890.3 | 88396.1 | 1095.4 | 2671 | 0 | 0 | 83089.2 | 735.2 | 0 | 359.9 | 3769.3 | 7741
8398 | 350 | Day350 | 21 | Hour21 | 12 | Winter | 2761 | #N/A | Winter | 477853.2 | 2024-12-16 21:00 | 472317.3 | 0 | 0 | 5535.9 | 477853.2 | 455697.9 | 392812.9 | 0.0352 | 0.0524 | 0.5 | 0.5 | 310.8 | 24.1 | 3.41 | 22.2 | 1047.2 | 0.19 | 312.5 | 53.5 | 366 | 323.7 | 25 | 3.54 | 23.2 | 1092.1 | 0.2 | 325.4 | 55.8 | 381.3 | 508.9 | 33.5 | 4.67 | 38.5 | 1894.9 | 0.24 | 511.1 | 95 | 606.2 | 461.4 | 8.8 | 0.91 | 54.6 | 2394.2 | 0.21 | 461.9 | 126 | 587.9 | 31.27 | 0 | 0.29 | 31.57 | 33.02 | 0 | 0.31 | 33.33 | 477853.2 | 85040.3 | 3392.7 | 4247.1 | 0 | 8374.7 | 86872.6 | 0 | 0 | 0 | 148796.8 | 0 | 159.1 | 3315.4 | 46605.6 | 88396.1 | 1099.8 | 1553 | 0 | 0 | 84256.6 | 783.6 | 0 | 1419.3 | 3218.3 | 7328.5
8399 | 350 | Day350 | 22 | Hour22 | 12 | Winter | 2761 | #N/A | Winter | 459179 | 2024-12-16 22:00 | 453624.6 | 0 | 0 | 5554.5 | 459179.1 | 437937.5 | 373609 | 0.0346 | 0.0505 | 0.52 | 0.52 | 296.2 | 22.4 | 3.16 | 21.9 | 1015.3 | 0.18 | 297.8 | 52.2 | 350 | 307.7 | 23.2 | 3.28 | 22.8 | 1055.7 | 0.19 | 309.3 | 54.3 | 363.6 | 519.3 | 34.3 | 4.78 | 39.2 | 1930.9 | 0.25 | 521.6 | 96.8 | 618.4 | 962.5 | 95.3 | 13.74 | 43.9 | 2576.1 | 0.48 | 969.1 | 120.8 | 1090 | 30.53 | 0 | 0.3 | 30.82 | 32.16 | 0 | 0.32 | 32.47 | 459179 | 85570 | 2599 | 4247.1 | 0 | 8270.1 | 77014 | 0 | 0 | 0 | 143111.4 | 0 | 159.1 | 3315.4 | 45381.5 | 88396.1 | 1110 | 5.3 | 0 | 0 | 84869.5 | 700.5 | 0 | 921 | 2701.3 | 6108.1
8400 | 350 | Day350 | 23 | Hour23 | 12 | Winter | 2761 | #N/A | Winter | 435685 | 2024-12-16 23:00 | 430098.4 | 0 | 0 | 5586.6 | 435685.1 | 415531.5 | 349686.4 | 0.0339 | 0.0481 | 0.54 | 0.53 | 281.1 | 20.9 | 2.94 | 21.3 | 976 | 0.18 | 282.5 | 50.5 | 332.9 | 291.7 | 21.6 | 3.05 | 22.2 | 1013.9 | 0.19 | 293.2 | 52.4 | 345.7 | 494.2 | 30.4 | 4.2 | 39.4 | 1906.1 | 0.24 | 496.3 | 96.3 | 592.5 | 956.5 | 100.1 | 14.49 | 38.8 | 2389.1 | 0.48 | 963.5 | 110.1 | 1073.6 | 29.61 | 0 | 0.14 | 29.74 | 31.11 | 0 | 0.15 | 31.25 | 435685 | 85998.7 | 1888.8 | 4198.3 | 0 | 7742.9 | 67490.6 | 0 | 0 | 0 | 133553.2 | 0 | 159.1 | 3315.4 | 41963.5 | 88396.1 | 974.2 | 4.1 | 0 | 0 | 85296.4 | 702.2 | 0 | 648.5 | 1823.5 | 5298.3
8401 | 351 | Day351 | 0 | Hour0 | 12 | Winter | 82 | 495847.2 | Winter | 412725.8 | 2024-12-17 | 405759.2 | 110.1 | 1481.9 | 5374.5 | 412725.8 | 392308.9 | 326778.2 | 0.0331 | 0.0454 | 0.55 | 0.55 | 273.4 | 20.2 | 2.84 | 21 | 954.6 | 0.18 | 274.8 | 49.5 | 324.3 | 283.2 | 20.9 | 2.94 | 21.8 | 990 | 0.18 | 284.6 | 51.4 | 336 | 467.9 | 26.2 | 3.58 | 39.6 | 1886.4 | 0.22 | 469.7 | 95.9 | 565.6 | 859.9 | 75.6 | 10.81 | 47.9 | 2602 | 0.42 | 865.1 | 125.6 | 990.6 | 28.48 | 0 | 0.23 | 28.71 | 29.86 | 0 | 0.24 | 30.1 | 412725.8 | 85947.6 | 1272.2 | 4198.3 | 0 | 4931.1 | 61367.4 | 0 | 0 | 0 | 124755.7 | 0 | 159.1 | 3315.4 | 37628.7 | 88396.1 | 754.2 | 0 | 0 | 0 | 85377.4 | 570.2 | 0 | 0 | 745 | 4936.7
8402 | 351 | Day351 | 1 | Hour1 | 12 | Winter | 2761 | #N/A | Winter | 397951.6 | 2024-12-17 01:00 | 385672.4 | 559.4 | 6383.9 | 5335.8 | 397951.6 | 373120.2 | 312944.4 | 0.0325 | 0.0431 | 0.55 | 0.55 | 270.5 | 20 | 2.82 | 20.8 | 942.6 | 0.18 | 271.8 | 49 | 320.8 | 280.5 | 20.8 | 2.93 | 21.6 | 977.4 | 0.18 | 281.9 | 50.7 | 332.7 | 475 | 26.6 | 3.63 | 40.2 | 1917.2 | 0.22 | 476.8 | 97.4 | 574.2 | 1154.2 | 126.7 | 18.37 | 41.2 | 2713 | 0.57 | 1163 | 122.2 | 1285.2 | 27.85 | 0 | 0.29 | 28.14 | 29.14 | 0 | 0.31 | 29.46 | 397951.6 | 85007.2 | 4.2 | 4198.3 | 0 | 4931.1 | 58857 | 0 | 0 | 0 | 118562.7 | 0 | 95.5 | 3315.4 | 33932.2 | 88396.1 | 651.9 | 0 | 0 | 0 | 84500.7 | 506.5 | 0 | 0 | 0 | 4786
8403 | 351 | Day351 | 2 | Hour2 | 12 | Winter | 2761 | #N/A | Winter | 388254 | 2024-12-17 02:00 | 371551.4 | 1720 | 9876.3 | 5106.3 | 388254 | 359622.3 | 303131 | 0.0321 | 0.0414 | 0.55 | 0.55 | 272.9 | 20.3 | 2.86 | 21 | 948.6 | 0.18 | 274.2 | 49.3 | 323.5 | 283.3 | 21.2 | 2.98 | 21.7 | 982.3 | 0.18 | 284.8 | 51 | 335.8 | 492.6 | 29.4 | 4.05 | 40 | 1929.8 | 0.23 | 494.6 | 97.6 | 592.2 | 515 | 24.7 | 3.29 | 47.2 | 2218 | 0.23 | 516.6 | 113.4 | 630 | 27.54 | 0 | 0.3 | 27.84 | 28.79 | 0 | 0.31 | 29.1 | 388254 | 85123 | 96.9 | 4198.3 | 0 | 4931.1 | 58195.9 | 0 | 0 | 0 | 115880 | 0 | 95.5 | 3315.4 | 27369.9 | 88396.1 | 651.9 | 0 | 0 | 0 | 84574.8 | 548.3 | 0 | 0 | 0 | 4738.1
8404 | 351 | Day351 | 3 | Hour3 | 12 | Winter | 2761 | #N/A | Winter | 382649.4 | 2024-12-17 03:00 | 363738 | 2911.4 | 10959.5 | 5040.4 | 382649.4 | 352144 | 297623.7 | 0.0319 | 0.0405 | 0.55 | 0.55 | 275 | 20.6 | 2.91 | 21 | 950.1 | 0.18 | 276.4 | 49.4 | 325.8 | 285.7 | 21.6 | 3.04 | 21.6 | 983.2 | 0.19 | 287.2 | 51 | 338.2 | 497 | 29.6 | 4.07 | 40.5 | 1949.5 | 0.24 | 499 | 98.6 | 597.7 | 594.2 | 39.7 | 5.51 | 44.4 | 2206 | 0.28 | 596.9 | 110.2 | 707.1 | 27.38 | 0 | 0.3 | 27.68 | 28.6 | 0 | 0.3 | 28.9 | 382649.4 | 85025.6 | 0 | 4198.3 | 0 | 4931.1 | 58526.2 | 0 | 0 | 0 | 113125.2 | 0 | 95.5 | 3315.4 | 24384 | 88396.1 | 651.9 | 0 | 0 | 0 | 84392.5 | 633.1 | 0 | 0 | 0 | 4733.6
8405 | 351 | Day351 | 4 | Hour4 | 12 | Winter | 2761 | #N/A | Winter | 379210.5 | 2024-12-17 04:00 | 361312.9 | 2352.6 | 10577 | 4967.9 | 379210.5 | 349827.4 | 295465.4 | 0.0318 | 0.0402 | 0.55 | 0.54 | 277.9 | 20.9 | 2.95 | 21.2 | 958.2 | 0.18 | 279.3 | 49.8 | 329.1 | 288.7 | 21.8 | 3.08 | 21.8 | 992 | 0.19 | 290.1 | 51.4 | 341.6 | 494 | 29.3 | 4.03 | 40.4 | 1942.1 | 0.23 | 496 | 98.3 | 594.3 | 564.6 | 35.9 | 4.96 | 43.8 | 2152.7 | 0.26 | 567 | 108 | 675 | 27.27 | 0 | 0.3 | 27.57 | 28.47 | 0 | 0.3 | 28.76 | 379210.5 | 83745.1 | 0 | 4198.3 | 0 | 4735.5 | 58858.6 | 0 | 0 | 0 | 112655.3 | 0 | 95.5 | 3315.4 | 22558.8 | 88396.1 | 651.9 | 0 | 0 | 0 | 83053.1 | 692 | 0 | 0 | 0 | 4733.6
8406 | 351 | Day351 | 5 | Hour5 | 12 | Winter | 2761 | #N/A | Winter | 377749.9 | 2024-12-17 05:00 | 364493 | 1658.5 | 6655 | 4943.4 | 377749.9 | 352891.2 | 294934.9 | 0.0318 | 0.0404 | 0.54 | 0.54 | 280.1 | 21.1 | 2.98 | 21.3 | 964.3 | 0.18 | 281.5 | 50.1 | 331.6 | 290.7 | 21.9 | 3.09 | 22 | 1000.4 | 0.19 | 292.2 | 51.9 | 344.1 | 473.4 | 26 | 3.54 | 40.5 | 1925.3 | 0.22 | 475.2 | 98 | 573.2 | 567.7 | 36.8 | 5.1 | 43.4 | 2142.3 | 0.26 | 570.2 | 107.3 | 677.5 | 27.21 | 0 | 0.3 | 27.51 | 28.39 | 0 | 0.29 | 28.68 | 377749.9 | 82815 | 0 | 4198.3 | 0 | 4730.9 | 59267.1 | 0 | 0 | 0 | 112670 | 0 | 95.5 | 3315.4 | 21609.6 | 88396.1 | 651.9 | 0 | 0 | 0 | 81895.3 | 919.7 | 0 | 0 | 0 | 4661.9
8407 | 351 | Day351 | 6 | Hour6 | 12 | Winter | 2761 | #N/A | Winter | 382919.9 | 2024-12-17 06:00 | 373679.4 | 1239.4 | 3023.4 | 4977.7 | 382919.9 | 361712.5 | 301413.2 | 0.032 | 0.0414 | 0.53 | 0.53 | 285.2 | 21.4 | 3.01 | 21.7 | 986.3 | 0.19 | 286.7 | 51.2 | 337.9 | 295.3 | 22.1 | 3.12 | 22.5 | 1021.3 | 0.19 | 296.8 | 53 | 349.8 | 480.5 | 27.7 | 3.79 | 40 | 1914.4 | 0.23 | 482.4 | 97.1 | 579.5 | 770.8 | 67.6 | 9.64 | 43 | 2351.2 | 0.37 | 775.5 | 113.1 | 888.6 | 27.5 | 0 | 0.3 | 27.8 | 28.72 | 0 | 0.29 | 29.01 | 382919.9 | 81506.6 | 0 | 4198.3 | 0 | 4730.9 | 60688.4 | 0 | 0 | 84 | 117654.5 | 0 | 95.5 | 3315.4 | 21682.2 | 88396.1 | 651.9 | 0 | 0 | 4.9 | 80292.9 | 1124.9 | 0 | 0 | 250.7 | 4495.8
8408 | 351 | Day351 | 7 | Hour7 | 12 | Winter | 2761 | #N/A | Winter | 393624 | 2024-12-17 07:00 | 388340 | 110 | 441.7 | 4732.3 | 393624.1 | 375764.8 | 307488 | 0.0324 | 0.043 | 0.53 | 0.53 | 284.9 | 21.4 | 3.01 | 21.6 | 984.8 | 0.18 | 286.3 | 51 | 337.3 | 294.5 | 22.1 | 3.11 | 22.4 | 1018.7 | 0.19 | 296 | 52.8 | 348.7 | 475.4 | 29.6 | 4.09 | 37.6 | 1822.7 | 0.23 | 477.4 | 91.9 | 569.3 | 629 | 39.8 | 5.5 | 49 | 2404.8 | 0.29 | 631.7 | 120.7 | 752.4 | 27.81 | 0 | 0.27 | 28.08 | 29.07 | 0 | 0.28 | 29.35 | 393624 | 86136.1 | 0 | 4198.3 | 0 | 4735.5 | 62391.2 | 0 | 0 | 733.2 | 120885.9 | 0 | 95.5 | 3315.4 | 22818.2 | 88396.1 | 651.9 | 0 | 0 | 6083.3 | 78029.2 | 1290.3 | 60.3 | 0 | 0 | 4949.1
8409 | 351 | Day351 | 8 | Hour8 | 12 | Winter | 2761 | #N/A | Winter | 408948.8 | 2024-12-17 08:00 | 404028.6 | 589.7 | 0 | 4330.5 | 408948.8 | 390771.6 | 312576 | 0.0328 | 0.0447 | 0.54 | 0.54 | 279.3 | 21 | 2.96 | 21.1 | 964.1 | 0.18 | 280.8 | 49.9 | 330.7 | 289.1 | 21.7 | 3.06 | 21.9 | 998 | 0.19 | 290.5 | 51.6 | 342.2 | 390.3 | 22 | 3 | 33 | 1569.1 | 0.19 | 391.8 | 79.8 | 471.5 | 912.7 | 93.4 | 13.47 | 38.8 | 2361.7 | 0.45 | 919.1 | 109.3 | 1028.4 | 27.79 | 0 | 0.26 | 28.06 | 29.09 | 0 | 0.28 | 29.37 | 408948.8 | 96372.8 | 0 | 4198.3 | 0 | 4931.1 | 63714.8 | 0 | 0 | 1614.9 | 122627.4 | 0 | 95.5 | 3315.4 | 24602.1 | 88396.1 | 651.9 | 43.3 | 0 | 17675.4 | 75659.6 | 1423 | 528.8 | 0 | 3.9 | 5817.3
8410 | 351 | Day351 | 9 | Hour9 | 12 | Winter | 2761 | #N/A | Winter | 424108.6 | 2024-12-17 09:00 | 418377.5 | 1423.6 | 54 | 4253.6 | 424108.6 | 404475.1 | 317811 | 0.0332 | 0.0462 | 0.55 | 0.55 | 278.9 | 21.2 | 2.99 | 20.8 | 954.3 | 0.18 | 280.3 | 49.2 | 329.6 | 289.2 | 22 | 3.1 | 21.5 | 989.9 | 0.18 | 290.7 | 51.1 | 341.8 | 294.9 | 13.7 | 1.82 | 27.6 | 1275.8 | 0.14 | 295.8 | 65.6 | 361.4 | 456.1 | 8.6 | 0.86 | 53.9 | 2385.1 | 0.2 | 456.6 | 125 | 581.6 | 27.68 | 0 | 0.27 | 27.94 | 29.07 | 0 | 0.28 | 29.35 | 424108.6 | 106297.5 | 0 | 4198.3 | 0 | 4928.3 | 67107.6 | 0 | 49 | 3779.3 | 124050 | 0 | 95.5 | 3315.4 | 25068.1 | 88396.1 | 651.9 | 0 | 0 | 38435.1 | 62370.8 | 1663.3 | 1156 | 0 | 0 | 6458.9
8411 | 351 | Day351 | 10 | Hour10 | 12 | Winter | 2761 | #N/A | Winter | 436280.9 | 2024-12-17 10:00 | 428031.2 | 709.3 | 3229.7 | 4310.7 | 436280.9 | 413672.5 | 317031.9 | 0.0335 | 0.0473 | 0.55 | 0.55 | 279 | 21.7 | 3.06 | 20.3 | 940.9 | 0.18 | 280.5 | 48.4 | 328.9 | 290.6 | 22.6 | 3.19 | 21.1 | 980 | 0.18 | 292.2 | 50.4 | 342.6 | 238.5 | 11 | 1.46 | 22.4 | 1032.4 | 0.11 | 239.2 | 53.2 | 292.4 | 626.9 | 46.9 | 6.59 | 42.3 | 2168.6 | 0.29 | 630 | 107 | 737 | 27.31 | 0 | 0.28 | 27.59 | 28.67 | 0 | 0.29 | 28.97 | 436280.9 | 119248.9 | 0 | 4198.3 | 0 | 5739.4 | 71090.2 | 0 | 508 | 7402.9 | 122751.7 | 0 | 95.5 | 3315.4 | 20793.4 | 88396.1 | 651.9 | 0 | 0 | 58679.6 | 50906.6 | 1751.8 | 3233.8 | 0 | 0 | 6562.2
8412 | 351 | Day351 | 11 | Hour11 | 12 | Winter | 2761 | #N/A | Winter | 447296.1 | 2024-12-17 11:00 | 434379.2 | 4624.3 | 3887.8 | 4404.9 | 447296.1 | 419707.3 | 323311.4 | 0.0338 | 0.0481 | 0.55 | 0.55 | 280.9 | 22 | 3.11 | 20.2 | 941.1 | 0.18 | 282.4 | 48.3 | 330.7 | 294.4 | 23.1 | 3.27 | 21.2 | 986 | 0.19 | 296 | 50.6 | 346.6 | 242.8 | 12.2 | 1.64 | 22 | 1018.1 | 0.12 | 243.6 | 52.3 | 295.9 | 644.9 | 52.2 | 7.4 | 39.9 | 2104.6 | 0.31 | 648.5 | 102.7 | 751.2 | 27.38 | 0 | 0.29 | 27.67 | 28.78 | 0 | 0.3 | 29.08 | 447296.1 | 123984.6 | 0 | 4198.3 | 0 | 7236.3 | 74233.9 | 0 | 679.1 | 8841.7 | 124390.6 | 0 | 95.5 | 3315.4 | 20793.4 | 88396.1 | 651.9 | 0 | 0 | 65165 | 47419.4 | 1879.5 | 7074.6 | 0 | 0 | 7279.6
8413 | 351 | Day351 | 12 | Hour12 | 12 | Winter | 2761 | #N/A | Winter | 451178.8 | 2024-12-17 12:00 | 438505 | 4270.1 | 3887.8 | 4515.8 | 451178.8 | 423621.3 | 330439.6 | 0.0339 | 0.0486 | 0.54 | 0.54 | 290.4 | 23 | 3.25 | 20.6 | 965.3 | 0.18 | 291.9 | 49.4 | 341.3 | 304.3 | 24.1 | 3.41 | 21.6 | 1011.2 | 0.19 | 306 | 51.7 | 357.7 | 244.4 | 12.1 | 1.63 | 22.2 | 1028.8 | 0.12 | 245.2 | 52.9 | 298.1 | 730.6 | 63.2 | 9.02 | 41.7 | 2242.1 | 0.36 | 734.9 | 108.6 | 843.5 | 27.75 | 0 | 0.29 | 28.04 | 29.17 | 0 | 0.3 | 29.47 | 451178.8 | 120739.2 | 0 | 4198.3 | 0 | 7819.2 | 78353.7 | 0 | 659.8 | 8688.5 | 126649.2 | 0 | 159.1 | 3315.4 | 20827.9 | 88396.1 | 720.6 | 0 | 0 | 64342.4 | 44963.8 | 2084.7 | 8674.7 | 0 | 0 | 7675.2
8414 | 351 | Day351 | 13 | Hour13 | 12 | Winter | 2761 | #N/A | Winter | 451061.8 | 2024-12-17 13:00 | 440041.9 | 2790.1 | 3546.8 | 4682.9 | 451061.8 | 425079.9 | 334877.9 | 0.034 | 0.0488 | 0.54 | 0.53 | 297.5 | 23.7 | 3.35 | 20.9 | 984.4 | 0.19 | 299.1 | 50.3 | 349.4 | 311.3 | 24.8 | 3.51 | 21.9 | 1029.4 | 0.19 | 313 | 52.6 | 365.6 | 279.7 | 15.2 | 2.06 | 24.2 | 1141 | 0.13 | 280.7 | 58.2 | 339 | 420.8 | 9.7 | 1.08 | 48.3 | 2130.9 | 0.19 | 421.3 | 111.9 | 533.2 | 28.03 | 0 | 0.29 | 28.32 | 29.45 | 0 | 0.31 | 29.76 | 451061.8 | 116183.9 | 81.2 | 4198.3 | 0 | 7819.2 | 80844.6 | 0 | 619.8 | 8560.6 | 127802.9 | 0 | 159.1 | 3315.4 | 21451.5 | 88396.1 | 809.4 | 0 | 0 | 61279.1 | 43506.6 | 2217.8 | 8159.2 | 0 | 0 | 8085
8415 | 351 | Day351 | 14 | Hour14 | 12 | Winter | 2761 | #N/A | Winter | 450385.6 | 2024-12-17 14:00 | 439467.6 | 2529.4 | 3709.2 | 4679.6 | 450385.7 | 424531.4 | 336451.4 | 0.034 | 0.0487 | 0.53 | 0.53 | 300.7 | 24 | 3.4 | 21.1 | 992.9 | 0.19 | 302.4 | 50.7 | 353.1 | 314.3 | 25.1 | 3.55 | 22 | 1037.2 | 0.2 | 316 | 53 | 369 | 295.4 | 16.2 | 2.21 | 25.4 | 1200.8 | 0.14 | 296.5 | 61.2 | 357.7 | 456.7 | 17 | 2.17 | 46.5 | 2108.3 | 0.21 | 457.8 | 109.4 | 567.2 | 28.11 | 0 | 0.29 | 28.4 | 29.57 | 0 | 0.31 | 29.88 | 450385.6 | 113934.3 | 0 | 4198.3 | 0 | 7819.2 | 81921.6 | 0 | 607.3 | 8525.1 | 128133.4 | 0 | 159.1 | 3315.4 | 21676.8 | 88396.1 | 831.5 | 0 | 0 | 58560.2 | 44018.6 | 2223.1 | 7656.2 | 0 | 7.8 | 8112
8416 | 351 | Day351 | 15 | Hour15 | 12 | Winter | 2761 | #N/A | Winter | 452164 | 2024-12-17 15:00 | 440893.1 | 3111.4 | 3229.7 | 4929.8 | 452164 | 425887.3 | 342329.7 | 0.034 | 0.0489 | 0.52 | 0.52 | 308 | 24.6 | 3.49 | 21.5 | 1015.6 | 0.19 | 309.6 | 51.8 | 361.5 | 322.5 | 25.8 | 3.65 | 22.5 | 1062.7 | 0.2 | 324.2 | 54.2 | 378.4 | 330.1 | 19.6 | 2.7 | 26.9 | 1294.4 | 0.16 | 331.4 | 65.6 | 396.9 | 795.3 | 74 | 10.62 | 40.7 | 2277.6 | 0.39 | 800.4 | 108.6 | 909.1 | 28.39 | 0 | 0.29 | 28.68 | 29.87 | 0 | 0.31 | 30.18 | 452164 | 109834.3 | 0 | 4250 | 0 | 7819.2 | 84368.1 | 0 | 640.3 | 6913.9 | 131229.9 | 0 | 159.1 | 3315.4 | 21861.3 | 88396.1 | 930.6 | 0 | 0 | 56122.8 | 44011.6 | 2145.7 | 7022.5 | 0 | 0.4 | 8112
8417 | 351 | Day351 | 16 | Hour16 | 12 | Winter | 2761 | #N/A | Winter | 464924.8 | 2024-12-17 16:00 | 452316.4 | 3993.8 | 3584.6 | 5029.9 | 464924.7 | 436744.1 | 364088.4 | 0.0344 | 0.0501 | 0.49 | 0.48 | 335.5 | 27.5 | 3.91 | 22.5 | 1083.9 | 0.2 | 337.4 | 54.9 | 392.3 | 351.9 | 28.9 | 4.1 | 23.6 | 1136 | 0.21 | 353.9 | 57.5 | 411.4 | 415.9 | 26.9 | 3.74 | 32 | 1559.2 | 0.2 | 417.7 | 78.5 | 496.2 | 510.2 | 20.9 | 2.72 | 50.2 | 2295.7 | 0.24 | 511.6 | 118.7 | 630.2 | 29.79 | 0 | 0.29 | 30.08 | 31.4 | 0 | 0.3 | 31.7 | 464924.8 | 100836.4 | 0 | 4250 | 0 | 7819.2 | 97606.4 | 0 | 658.2 | 8070.3 | 138010 | 0 | 159.1 | 3315.4 | 23566 | 88396.1 | 966.2 | 0 | 0 | 46662.9 | 43224 | 2220.9 | 5054.8 | 197.2 | 371.4 | 8112
8418 | 351 | Day351 | 17 | Hour17 | 12 | Winter | 2761 | #N/A | Winter | 477211.4 | 2024-12-17 17:00 | 471090.4 | 0 | 1177.7 | 4943.3 | 477211.4 | 454544.7 | 393938.4 | 0.0351 | 0.0523 | 0.46 | 0.45 | 357.5 | 29 | 4.12 | 24.1 | 1162.2 | 0.21 | 359.5 | 58.8 | 418.3 | 372.3 | 30.2 | 4.29 | 25.1 | 1210.8 | 0.22 | 374.4 | 61.3 | 435.6 | 429.8 | 27.2 | 3.78 | 33.6 | 1628.9 | 0.21 | 431.7 | 82.2 | 513.9 | 507.2 | 16.6 | 2.05 | 53.5 | 2428.1 | 0.23 | 508.2 | 125.9 | 634.2 | 32.07 | 0 | 0.29 | 32.35 | 33.86 | 0 | 0.3 | 34.16 | 477211.4 | 83273 | 870.9 | 4250 | 0 | 7819.2 | 105071 | 0 | 581.9 | 4244.5 | 153174.9 | 0 | 159.1 | 3315.4 | 29150.1 | 88396.1 | 1364.2 | 367.5 | 0 | 26755.8 | 49342.2 | 2348.6 | 5104.3 | 449.6 | 1239.9 | 7717.9
8419 | 351 | Day351 | 18 | Hour18 | 12 | Winter | 2761 | #N/A | Winter | 487574 | 2024-12-17 18:00 | 483762.8 | 0 | 0 | 3811.3 | 487574.1 | 466565 | 423157.3 | 0.0355 | 0.0536 | 0.45 | 0.44 | 359.9 | 29.1 | 4.13 | 24.3 | 1174.5 | 0.21 | 361.9 | 59.4 | 421.3 | 377.8 | 30.4 | 4.31 | 25.8 | 1237.4 | 0.23 | 379.9 | 62.7 | 442.5 | 457.9 | 28.4 | 3.93 | 36.5 | 1747.9 | 0.23 | 459.8 | 88.6 | 548.4 | 460.9 | 9.2 | 0.96 | 54.2 | 2379 | 0.21 | 461.5 | 125.2 | 586.6 | 59.23 | 0 | 0.29 | 59.52 | 62.62 | 0 | 0.31 | 62.93 | 487574 | 64416.7 | 3611 | 4250 | 0 | 8374.7 | 107577.1 | 0 | 172.4 | 994.6 | 159078.9 | 0 | 159.1 | 3315.4 | 42036.3 | 88396.1 | 1329.7 | 5029 | 0 | 5830.4 | 55030.3 | 2389 | 2711 | 2370.5 | 4878.6 | 8315.2
8420 | 351 | Day351 | 19 | Hour19 | 12 | Winter | 2761 | #N/A | Winter | 495847.2 | 2024-12-17 19:00 | 491330 | 0 | 0 | 4517.3 | 495847.2 | 473739.6 | 433130.7 | 0.0358 | 0.0544 | 0.46 | 0.45 | 355.6 | 28.6 | 4.06 | 24.1 | 1163 | 0.21 | 357.5 | 58.8 | 416.4 | 373.2 | 29.9 | 4.25 | 25.5 | 1223.7 | 0.22 | 375.3 | 62 | 437.3 | 465.7 | 28.2 | 3.91 | 37.6 | 1798.2 | 0.23 | 467.6 | 91.3 | 558.9 | 896.7 | 75.5 | 10.75 | 53 | 2818.3 | 0.44 | 901.9 | 137.1 | 1039 | 37.58 | 0 | 0.29 | 37.87 | 39.71 | 0 | 0.31 | 40.01 | 495847.2 | 62716.5 | 6031.3 | 4250 | 0 | 8374.7 | 107626.4 | 0 | 0 | 0 | 160903.2 | 0 | 159.1 | 3315.4 | 50631.2 | 88396.1 | 1346.4 | 2096.8 | 0 | 0 | 60463.2 | 2253.3 | 600.4 | 660.5 | 3901.3 | 8315.2
8421 | 351 | Day351 | 20 | Hour20 | 12 | Winter | 2761 | #N/A | Winter | 494812.1 | 2024-12-17 20:00 | 490245.4 | 0 | 0 | 4566.7 | 494812.1 | 472692.4 | 428261.8 | 0.0358 | 0.0543 | 0.46 | 0.45 | 353.1 | 28.4 | 4.04 | 24 | 1154.7 | 0.21 | 355.1 | 58.4 | 413.5 | 368.8 | 29.6 | 4.2 | 25.1 | 1207.7 | 0.22 | 370.8 | 61.2 | 432 | 465.6 | 28.3 | 3.91 | 37.5 | 1799.9 | 0.23 | 467.5 | 91.2 | 558.7 | 645.7 | 41.6 | 5.77 | 49.8 | 2430.2 | 0.31 | 648.5 | 122.3 | 770.9 | 33.69 | 0 | 0.29 | 33.98 | 35.62 | 0 | 0.31 | 35.93 | 494812.1 | 66550.3 | 4872.2 | 4250 | 0 | 8374.7 | 106794.8 | 0 | 0 | 0 | 159539.2 | 0 | 159.1 | 3315.4 | 49654.6 | 88396.1 | 1334.3 | 1571.5 | 0 | 0 | 64243.1 | 2307.2 | 0 | 0 | 2952 | 7916.5
8422 | 351 | Day351 | 21 | Hour21 | 12 | Winter | 2761 | #N/A | Winter | 481096.9 | 2024-12-17 21:00 | 476610.6 | 0 | 0 | 4486.4 | 481096.9 | 459748.4 | 412687.5 | 0.0354 | 0.053 | 0.46 | 0.46 | 347.3 | 27.7 | 3.93 | 23.9 | 1143 | 0.21 | 349.2 | 58 | 407.2 | 361.6 | 28.9 | 4.09 | 24.9 | 1191.1 | 0.22 | 363.6 | 60.4 | 424.1 | 483.7 | 30.8 | 4.27 | 37.7 | 1829.9 | 0.23 | 485.8 | 92.3 | 578.1 | 606.9 | 33.1 | 4.51 | 52.2 | 2472.3 | 0.29 | 609.1 | 126 | 735.1 | 32.18 | 0 | 0.29 | 32.47 | 33.99 | 0 | 0.31 | 34.3 | 481096.9 | 68409.4 | 3107.7 | 4250 | 0 | 8374.7 | 101095 | 0 | 0 | 0 | 155749.9 | 0 | 159.1 | 3315.4 | 45650 | 88396.1 | 1293 | 1296.7 | 0 | 0 | 66044.6 | 2364.8 | 0 | 460.6 | 2648.4 | 8315.2
8423 | 351 | Day351 | 22 | Hour22 | 12 | Winter | 2761 | #N/A | Winter | 458782.6 | 2024-12-17 22:00 | 454067.2 | 0 | 0 | 4715.5 | 458782.6 | 438316.1 | 388614.9 | 0.0347 | 0.0507 | 0.48 | 0.48 | 326 | 25.3 | 3.58 | 23.3 | 1095.1 | 0.2 | 327.7 | 56 | 383.6 | 339.4 | 26.4 | 3.73 | 24.2 | 1140.8 | 0.21 | 341.2 | 58.3 | 399.5 | 496.3 | 31.4 | 4.34 | 38.8 | 1889.6 | 0.24 | 498.5 | 95.2 | 593.7 | 502.8 | 17.7 | 2.23 | 52.1 | 2353.8 | 0.23 | 504 | 122.3 | 626.3 | 30.79 | 0 | 0.21 | 31 | 32.44 | 0 | 0.22 | 32.67 | 458782.6 | 70167.7 | 2959.8 | 4198.3 | 0 | 8374.7 | 87161.6 | 0 | 0 | 0 | 148232.1 | 0 | 159.1 | 3315.4 | 43652.6 | 88396.1 | 1267.8 | 897.4 | 0 | 0 | 67500.2 | 2667.5 | 0 | 0 | 2190.5 | 7347.9
8424 | 351 | Day351 | 23 | Hour23 | 12 | Winter | 2761 | #N/A | Winter | 431503.8 | 2024-12-17 23:00 | 426763.6 | 25.7 | 0 | 4714.5 | 431503.8 | 412307.6 | 361081 | 0.0339 | 0.0479 | 0.5 | 0.5 | 311.8 | 23.9 | 3.37 | 22.8 | 1060 | 0.19 | 313.4 | 54.4 | 367.8 | 324.1 | 24.8 | 3.5 | 23.7 | 1102.4 | 0.2 | 325.8 | 56.6 | 382.4 | 487.5 | 30 | 4.14 | 38.9 | 1881.8 | 0.23 | 489.6 | 95 | 584.6 | 684 | 53.4 | 7.56 | 44.2 | 2279.2 | 0.33 | 687.7 | 112.3 | 799.9 | 29.69 | 0 | 0.23 | 29.91 | 31.19 | 0 | 0.24 | 31.43 | 431503.8 | 70422.8 | 2748.1 | 4198.3 | 0 | 6727.9 | 76784.7 | 0 | 0 | 0 | 138144.6 | 0 | 159.1 | 3315.4 | 39567.4 | 88396.1 | 1039.3 | 0 | 0 | 0 | 67664.6 | 2758.2 | 0 | 0 | 890.9 | 5034.4
8425 | 352 | Day352 | 0 | Hour0 | 12 | Winter | 30 | 529428.8 | Winter | 407751.5 | 2024-12-18 | 399779.5 | 122.5 | 3288.8 | 4560.7 | 407751.5 | 386563.7 | 336797.4 | 0.0331 | 0.0449 | 0.51 | 0.51 | 301 | 22.7 | 3.19 | 22.5 | 1036.8 | 0.19 | 302.6 | 53.5 | 356.1 | 314.3 | 23.7 | 3.34 | 23.5 | 1081.3 | 0.2 | 315.9 | 55.8 | 371.7 | 492.7 | 30.9 | 4.28 | 38.8 | 1881.5 | 0.24 | 494.8 | 94.9 | 589.7 | 565.7 | 32.8 | 4.48 | 46.8 | 2257.8 | 0.26 | 567.9 | 114.1 | 682 | 28.96 | 0 | 0.3 | 29.26 | 30.36 | 0 | 0.31 | 30.67 | 407751.5 | 70954.1 | 2564.4 | 4188.9 | 0 | 5185.3 | 68378.1 | 0 | 0 | 0 | 130608.9 | 0 | 100.2 | 3315.4 | 31844.8 | 88396.1 | 840.6 | 1374.6 | 0 | 0 | 68226.4 | 2727.7 | 0 | 285.3 | 1392.5 | 5849.6
8426 | 352 | Day352 | 1 | Hour1 | 12 | Winter | 2761 | #N/A | Winter | 393634.2 | 2024-12-18 01:00 | 379212.9 | 2631.5 | 7340.9 | 4449 | 393634.3 | 366928 | 322591.1 | 0.0324 | 0.0425 | 0.51 | 0.51 | 303.2 | 22.9 | 3.24 | 22.7 | 1040.5 | 0.19 | 304.8 | 53.7 | 358.5 | 317.1 | 24.2 | 3.41 | 23.5 | 1082.6 | 0.2 | 318.8 | 55.8 | 374.6 | 475.1 | 28.3 | 3.9 | 38.8 | 1858.7 | 0.23 | 477 | 94.3 | 571.3 | 603.2 | 42.3 | 5.91 | 44 | 2176.7 | 0.3 | 606 | 108.9 | 715 | 27.56 | 0 | 0.16 | 27.72 | 28.84 | 0 | 0.13 | 28.97 | 393634.2 | 71043.2 | 402.9 | 4188.9 | 0 | 4931.1 | 66979.1 | 0 | 0 | 0 | 125557.6 | 0 | 95.5 | 3315.4 | 26596.7 | 88343.4 | 840.6 | 1339.9 | 0 | 0 | 68347.8 | 2695.4 | 0 | 0 | 0 | 4452.6
8427 | 352 | Day352 | 2 | Hour2 | 12 | Winter | 2761 | #N/A | Winter | 384309 | 2024-12-18 02:00 | 367119 | 3431.2 | 9393.8 | 4365 | 384309 | 355372.9 | 313248.8 | 0.032 | 0.0409 | 0.5 | 0.5 | 306.9 | 23.1 | 3.26 | 23 | 1055.8 | 0.2 | 308.5 | 54.5 | 363.1 | 321.1 | 24.5 | 3.45 | 23.8 | 1097.2 | 0.2 | 322.8 | 56.5 | 379.3 | 468 | 27.3 | 3.74 | 38.8 | 1851.6 | 0.23 | 469.8 | 94.1 | 563.9 | 688.2 | 59.2 | 8.44 | 39.4 | 2134.6 | 0.33 | 692.3 | 103.1 | 795.3 | 26.54 | 0 | 0.3 | 26.85 | 27.72 | 0 | 0.3 | 28.02 | 384309 | 71060.2 | 0 | 4188.9 | 0 | 4931.1 | 65920.1 | 0 | 0 | 0 | 124905.4 | 0 | 95.5 | 3315.4 | 22017.9 | 87033.9 | 840.6 | 0 | 0 | 0 | 68413.6 | 2646.6 | 0 | 0 | 0 | 4334.9
8428 | 352 | Day352 | 3 | Hour3 | 12 | Winter | 2761 | #N/A | Winter | 380186.2 | 2024-12-18 03:00 | 362862.8 | 4880.7 | 8119.5 | 4323.3 | 380186.2 | 351313.9 | 309327.2 | 0.0318 | 0.0403 | 0.5 | 0.5 | 306.9 | 23.2 | 3.28 | 22.9 | 1052.1 | 0.2 | 308.5 | 54.4 | 362.8 | 321.1 | 24.6 | 3.47 | 23.7 | 1094 | 0.2 | 322.8 | 56.4 | 379.2 | 470.1 | 27.3 | 3.75 | 39 | 1860.7 | 0.23 | 472 | 94.5 | 566.5 | 853.3 | 87 | 12.56 | 36.5 | 2215.9 | 0.42 | 859.3 | 102.6 | 962 | 26.13 | 0 | 0.3 | 26.43 | 27.32 | 0 | 0.29 | 27.61 | 380186.2 | 70859 | 76.4 | 4188.9 | 0 | 4835.1 | 65638.5 | 0 | 0 | 0 | 122538.4 | 0 | 95.5 | 3315.4 | 20764.5 | 87033.9 | 840.6 | 0 | 0 | 0 | 68496.7 | 2362.3 | 0 | 0 | 0 | 4334.9
8429 | 352 | Day352 | 4 | Hour4 | 12 | Winter | 2761 | #N/A | Winter | 380489.5 | 2024-12-18 04:00 | 369088.3 | 2361.8 | 4652.4 | 4387 | 380489.5 | 357306.5 | 309478.5 | 0.0319 | 0.0409 | 0.5 | 0.5 | 308.9 | 23.5 | 3.32 | 23 | 1055.3 | 0.2 | 310.5 | 54.5 | 365 | 321.9 | 24.6 | 3.48 | 23.8 | 1095.6 | 0.21 | 323.5 | 56.5 | 380 | 466.9 | 27.1 | 3.72 | 38.8 | 1846.5 | 0.23 | 468.8 | 93.9 | 562.6 | 683.4 | 57.5 | 8.17 | 40.3 | 2161.5 | 0.33 | 687.4 | 104.8 | 792.1 | 25.6 | 0 | 0.29 | 25.89 | 26.79 | 0 | 0.28 | 27.07 | 380489.5 | 71011.1 | 0 | 4188.9 | 0 | 4375.6 | 66590 | 0 | 0 | 0 | 122274.1 | 0 | 95.5 | 3315.4 | 20764.5 | 87033.9 | 840.6 | 0 | 0 | 0 | 68893.3 | 2117.8 | 0 | 0 | 0 | 4376
8430 | 352 | Day352 | 5 | Hour5 | 12 | Winter | 2761 | #N/A | Winter | 395543.6 | 2024-12-18 05:00 | 389284.1 | 1443 | 4.1 | 4812.3 | 395543.6 | 376666.9 | 323884 | 0.0324 | 0.0431 | 0.49 | 0.48 | 321.8 | 24.9 | 3.52 | 23.4 | 1087.1 | 0.2 | 323.5 | 55.8 | 379.3 | 333.5 | 25.8 | 3.64 | 24.2 | 1127.2 | 0.21 | 335.3 | 57.9 | 393.2 | 493.6 | 30.9 | 4.28 | 38.9 | 1883.1 | 0.24 | 495.7 | 95.1 | 590.8 | 792.2 | 79.3 | 11.43 | 35.2 | 2104.6 | 0.39 | 797.7 | 98 | 895.7 | 26.23 | 0 | 0.26 | 26.49 | 27.53 | 0 | 0.27 | 27.81 | 395543.6 | 71659.5 | 0 | 4188.9 | 0 | 5370.9 | 73761.8 | 0 | 0 | 0 | 128512.6 | 0 | 95.5 | 3315.4 | 20764.5 | 87033.9 | 840.6 | 0 | 0 | 0 | 69705 | 1954.5 | 0 | 0 | 358.1 | 5264.6
8431 | 352 | Day352 | 6 | Hour6 | 12 | Winter | 2761 | #N/A | Winter | 425715.7 | 2024-12-18 06:00 | 420842.4 | 0 | 4.1 | 4869.2 | 425715.7 | 406797.3 | 353146.5 | 0.0334 | 0.0466 | 0.46 | 0.46 | 344.2 | 27.3 | 3.86 | 24.1 | 1142.7 | 0.21 | 346.1 | 58.2 | 404.3 | 356.4 | 28.2 | 4 | 25 | 1183.6 | 0.22 | 358.4 | 60.3 | 418.7 | 528.8 | 36.5 | 5.12 | 38.7 | 1909.6 | 0.26 | 531.3 | 95.7 | 626.9 | 517.3 | 25.9 | 3.46 | 47.2 | 2196.4 | 0.25 | 519 | 112.8 | 631.8 | 28.21 | 0 | 0.25 | 28.46 | 29.61 | 0 | 0.26 | 29.88 | 425715.7 | 72569.2 | 16.5 | 4237.7 | 0 | 7085.6 | 87784.2 | 0 | 0 | 42.1 | 140420.1 | 0 | 95.5 | 3315.4 | 21896.7 | 87454.1 | 840.6 | 0 | 0 | 2.5 | 70694.7 | 1829.9 | 0 | 0 | 142.3 | 6990.8
8432 | 352 | Day352 | 7 | Hour7 | 12 | Winter | 2761 | #N/A | Winter | 455537.2 | 2024-12-18 07:00 | 451188.3 | 0 | 0 | 4348.9 | 455537.2 | 435686 | 377568.7 | 0.0344 | 0.05 | 0.45 | 0.45 | 352.9 | 28.2 | 4 | 24.3 | 1162.5 | 0.21 | 354.8 | 59 | 413.8 | 366.3 | 29.3 | 4.15 | 25.2 | 1207 | 0.22 | 368.3 | 61.2 | 429.5 | 492.3 | 32.7 | 4.56 | 37.2 | 1817 | 0.24 | 494.5 | 91.4 | 585.9 | 874.8 | 40.1 | 7.21 | 104.3 | 2125.9 | 1.6 | 878 | 168.1 | 1046.1 | 31.07 | 0 | 0.26 | 31.32 | 32.71 | 0 | 0.27 | 32.98 | 455537.2 | 77968.4 | 1538.4 | 4247.1 | 0 | 8374.7 | 97287 | 0 | 0 | 1281.1 | 150410.9 | 0 | 95.5 | 3315.4 | 23063 | 88396.1 | 840.6 | 0 | 0 | 5385.4 | 69440.4 | 1861.6 | 35.6 | 0 | 0 | 8112
8433 | 352 | Day352 | 8 | Hour8 | 12 | Winter | 2761 | #N/A | Winter | 473278 | 2024-12-18 08:00 | 469369.9 | 0 | 0 | 3908.1 | 473278 | 452956.2 | 384065.2 | 0.035 | 0.0519 | 0.47 | 0.47 | 341.9 | 27.5 | 3.9 | 23.4 | 1121.7 | 0.2 | 343.8 | 56.8 | 400.6 | 354.7 | 28.5 | 4.04 | 24.3 | 1164.4 | 0.21 | 356.7 | 59 | 415.7 | 398.6 | 24.3 | 3.36 | 32 | 1537.4 | 0.19 | 400.2 | 77.9 | 478.1 | 417.8 | 8.5 | 0.88 | 48.8 | 2164.7 | 0.18 | 418.2 | 113.4 | 531.6 | 32.15 | 1.83 | 0.15 | 34.14 | 33.91 | 1.95 | 0.16 | 36.02 | 473278 | 89212.8 | 1053.8 | 4247.1 | 0 | 8374.7 | 98624.6 | 0 | 0 | 2299.1 | 149189.8 | 0 | 100.2 | 3315.4 | 29922.8 | 88396.1 | 840.6 | 0 | 0 | 17926.7 | 67172.1 | 1814.8 | 1148.8 | 0 | 7.5 | 7794.4
8434 | 352 | Day352 | 9 | Hour9 | 12 | Winter | 2761 | #N/A | Winter | 484199.9 | 2024-12-18 09:00 | 478388.6 | 1539.2 | 4.1 | 4268 | 484199.9 | 461503.4 | 382908.7 | 0.0353 | 0.0529 | 0.49 | 0.49 | 332.2 | 26.8 | 3.8 | 22.6 | 1086.5 | 0.2 | 334 | 55 | 389.1 | 345.7 | 27.9 | 3.95 | 23.6 | 1131.4 | 0.21 | 347.6 | 57.3 | 405 | 319.6 | 18.4 | 2.52 | 26.7 | 1270 | 0.15 | 320.8 | 64.6 | 385.4 | 521.7 | 17.4 | 2.17 | 55.7 | 2477.2 | 0.26 | 522.8 | 129.5 | 652.3 | 30.19 | 0.97 | 0.22 | 31.38 | 31.99 | 1.04 | 0.23 | 33.26 | 484199.9 | 101291.1 | 867.4 | 4247.1 | 0 | 8374.7 | 98512.8 | 0 | 42.2 | 4113.3 | 146589.8 | 0 | 159.1 | 3315.4 | 32209.7 | 87508.8 | 910.9 | 213 | 0 | 41092 | 54387.2 | 1656.5 | 1824.3 | 312.9 | 39 | 8315.2
8435 | 352 | Day352 | 10 | Hour10 | 12 | Winter | 2761 | #N/A | Winter | 488512.3 | 2024-12-18 10:00 | 483548.4 | 512 | 0 | 4451.9 | 488512.3 | 466376.6 | 372179.5 | 0.0355 | 0.0535 | 0.51 | 0.5 | 326.3 | 26.6 | 3.78 | 22 | 1058.2 | 0.2 | 328.1 | 53.6 | 381.7 | 338.9 | 27.6 | 3.92 | 22.9 | 1099.7 | 0.2 | 340.7 | 55.7 | 396.4 | 285.9 | 17.1 | 2.36 | 23.3 | 1110.8 | 0.14 | 287 | 56.4 | 343.5 | 877.4 | 85.7 | 12.34 | 41.1 | 2385 | 0.43 | 883.3 | 112.3 | 995.6 | 30.62 | 0 | 0.28 | 30.9 | 32.4 | 0 | 0.3 | 32.69 | 488512.3 | 116332.8 | 0 | 4247.1 | 0 | 8251.1 | 98986.7 | 0 | 509.4 | 6986.2 | 141712.5 | 0 | 159.1 | 3315.4 | 25974.5 | 88396.1 | 923.9 | 213 | 0 | 67320.6 | 39970.6 | 1546 | 3511.5 | 656.6 | 0 | 8209.9
8436 | 352 | Day352 | 11 | Hour11 | 12 | Winter | 2761 | #N/A | Winter | 494179 | 2024-12-18 11:00 | 484024.4 | 4509.7 | 1339.9 | 4304.9 | 494179 | 466828.9 | 373517.7 | 0.0355 | 0.0536 | 0.51 | 0.5 | 323.5 | 26.3 | 3.74 | 21.8 | 1051.1 | 0.19 | 325.4 | 53.2 | 378.6 | 338.5 | 27.6 | 3.91 | 22.8 | 1099.4 | 0.2 | 340.3 | 55.7 | 396 | 280.5 | 17.3 | 2.4 | 22.4 | 1073 | 0.14 | 281.7 | 54.4 | 336.1 | 771.1 | 27.1 | 5.08 | 99.2 | 2144.7 | 1.4 | 773.3 | 163.5 | 936.9 | 30.65 | 0 | 0.29 | 30.94 | 32.43 | 0 | 0.3 | 32.73 | 494179 | 120661.3 | 0 | 4247.1 | 0 | 7819.2 | 99125.4 | 0 | 688.8 | 8780.7 | 143094 | 0 | 159.1 | 3315.4 | 26403.1 | 88396.1 | 864.9 | 93.3 | 0 | 75760.2 | 34036.9 | 1394.7 | 6484 | 1106.1 | 58 | 7800.3
8437 | 352 | Day352 | 12 | Hour12 | 12 | Winter | 2761 | #N/A | Winter | 490006.4 | 2024-12-18 12:00 | 483047.6 | 1394.4 | 1339.9 | 4224.5 | 490006.4 | 465903.3 | 376825.3 | 0.0355 | 0.0535 | 0.5 | 0.49 | 329.9 | 26.8 | 3.81 | 22.3 | 1072.4 | 0.2 | 331.7 | 54.3 | 386 | 343.6 | 27.9 | 3.97 | 23.2 | 1117.2 | 0.21 | 345.5 | 56.5 | 402 | 275.2 | 17 | 2.36 | 22 | 1050.8 | 0.14 | 276.4 | 53.4 | 329.8 | 557.2 | 10.6 | 1.06 | 65.8 | 2911.5 | 0.24 | 557.8 | 152.6 | 710.4 | 30.76 | 0 | 0.29 | 31.05 | 32.53 | 0 | 0.3 | 32.83 | 490006.4 | 113181.1 | 146 | 4247.1 | 0 | 8174.5 | 100142.9 | 0 | 641.8 | 8134.4 | 145202.3 | 0 | 100.2 | 3315.4 | 26223.8 | 88396.1 | 840.6 | 36.2 | 0 | 69627.3 | 33489.1 | 1288.5 | 8456.7 | 1296.3 | 148.3 | 7916.5
8438 | 352 | Day352 | 13 | Hour13 | 12 | Winter | 2761 | #N/A | Winter | 487932.3 | 2024-12-18 13:00 | 480712.1 | 1521.4 | 1339.9 | 4358.8 | 487932.3 | 463685.1 | 376042.8 | 0.0354 | 0.0532 | 0.5 | 0.49 | 330.5 | 26.8 | 3.81 | 22.4 | 1075.9 | 0.2 | 332.4 | 54.5 | 386.9 | 344.4 | 28 | 3.97 | 23.3 | 1121.3 | 0.21 | 346.3 | 56.8 | 403.1 | 284.8 | 17.4 | 2.41 | 22.9 | 1094.6 | 0.14 | 286 | 55.6 | 341.6 | 900.2 | 86.8 | 12.49 | 43.2 | 2482.6 | 0.45 | 906.2 | 117.3 | 1023.4 | 30.76 | 0 | 0.29 | 31.05 | 32.53 | 0 | 0.3 | 32.84 | 487932.3 | 111889.5 | 0 | 4247.1 | 0 | 8111.7 | 99700.1 | 0 | 598.5 | 9093.8 | 145367.2 | 0 | 159.1 | 3315.4 | 25777.9 | 88396.1 | 866.3 | 101.8 | 0 | 65543.4 | 35482.8 | 1171 | 7227.8 | 673.2 | 19.9 | 8315.2
8439 | 352 | Day352 | 14 | Hour14 | 12 | Winter | 2761 | #N/A | Winter | 485884.1 | 2024-12-18 14:00 | 478707 | 1302.2 | 1339.9 | 4535 | 485884.1 | 461785.4 | 375215.2 | 0.0353 | 0.053 | 0.49 | 0.49 | 331.5 | 26.8 | 3.81 | 22.5 | 1080.9 | 0.2 | 333.4 | 54.8 | 388.1 | 345.1 | 27.9 | 3.96 | 23.5 | 1125.7 | 0.21 | 347 | 57.1 | 404.1 | 285 | 17.8 | 2.47 | 22.6 | 1086.3 | 0.14 | 286.2 | 55 | 341.2 | 647.8 | 39.9 | 5.5 | 51.6 | 2499.4 | 0.31 | 650.5 | 126.2 | 776.7 | 30.48 | 0.04 | 0.29 | 30.8 | 32.22 | 0.04 | 0.3 | 32.57 | 485884.1 | 110669 | 139.3 | 4247.1 | 0 | 8015.8 | 99136.3 | 0 | 590.2 | 8862.1 | 145873.1 | 0 | 159.1 | 3315.4 | 24650.8 | 88396.1 | 1069.1 | 213 | 0 | 63311.9 | 36806.8 | 1097.9 | 7748.2 | 396.9 | 1.1 | 8315.2
8440 | 352 | Day352 | 15 | Hour15 | 12 | Winter | 2761 | #N/A | Winter | 488795.6 | 2024-12-18 15:00 | 478912.1 | 3739 | 1339.9 | 4804.5 | 488795.5 | 461981.2 | 376949.4 | 0.0353 | 0.053 | 0.49 | 0.49 | 334.1 | 27.2 | 3.87 | 22.5 | 1083.3 | 0.2 | 336 | 54.8 | 390.8 | 349 | 28.4 | 4.04 | 23.5 | 1131.7 | 0.21 | 351 | 57.3 | 408.3 | 327.1 | 20.8 | 2.91 | 25.7 | 1220 | 0.17 | 328.5 | 62.1 | 390.6 | 846.1 | 69.7 | 9.91 | 51.4 | 2709.1 | 0.41 | 850.8 | 132.2 | 983.1 | 30.67 | 0 | 0.29 | 30.96 | 32.43 | 0 | 0.3 | 32.73 | 488795.6 | 111846.1 | 0 | 4257.5 | 0 | 7819.2 | 101358.6 | 0 | 618 | 8805.2 | 145458.5 | 0 | 159.1 | 3315.4 | 25025.3 | 88396.1 | 1159.6 | 0 | 0 | 63061.3 | 38285.2 | 1076.4 | 6836.6 | 295.8 | 0.1 | 7916.5
8441 | 352 | Day352 | 16 | Hour16 | 12 | Winter | 2761 | #N/A | Winter | 500475.1 | 2024-12-18 16:00 | 488659 | 4366.2 | 1962.3 | 5487.6 | 500475.1 | 471196.8 | 395107.4 | 0.0357 | 0.0541 | 0.48 | 0.47 | 340.3 | 27.5 | 3.91 | 23.1 | 1105.8 | 0.21 | 342.2 | 56.1 | 398.3 | 358.4 | 28.9 | 4.11 | 24.4 | 1166.4 | 0.22 | 360.4 | 59.2 | 419.6 | 398.4 | 26.8 | 3.78 | 30.3 | 1418.6 | 0.22 | 400.3 | 72.7 | 473 | 469.4 | 9 | 0.92 | 55.5 | 2437.5 | 0.21 | 469.9 | 128.2 | 598.1 | 32.09 | 0 | 0.29 | 32.38 | 34 | 0 | 0.3 | 34.3 | 500475.1 | 105367.6 | 1095.8 | 4257.5 | 0 | 7819.2 | 104362.7 | 0 | 651.3 | 8219.5 | 151878.9 | 0 | 584.7 | 3315.4 | 29021.8 | 88396.1 | 1982.9 | 2392.3 | 0 | 52245.2 | 43127.3 | 1124.3 | 6388 | 5050.6 | 1226.1 | 8315.2
8442 | 352 | Day352 | 17 | Hour17 | 12 | Winter | 2761 | #N/A | Winter | 518616.6 | 2024-12-18 17:00 | 508834 | 2877.2 | 1339.9 | 5565.4 | 518616.6 | 490222.3 | 425684.1 | 0.0366 | 0.0565 | 0.46 | 0.45 | 356 | 27.9 | 3.99 | 25.1 | 1160.7 | 0.23 | 357.9 | 59.7 | 417.6 | 377.3 | 29.5 | 4.2 | 26.7 | 1234.4 | 0.24 | 379.3 | 63.6 | 442.9 | 460.3 | 28.2 | 4.02 | 38.2 | 1669.6 | 0.3 | 462.3 | 88 | 550.3 | 699.2 | 20.5 | 2.47 | 76.1 | 3409.5 | 0.32 | 700.5 | 177.8 | 878.3 | 33.72 | 0 | 0.29 | 34.01 | 35.79 | 0 | 0.3 | 36.09 | 518616.6 | 92932.5 | 1751.2 | 4257.5 | 0 | 7819.2 | 108021.2 | 0 | 585 | 5002.6 | 163230.4 | 0 | 2624.2 | 3315.4 | 30518.1 | 88396.1 | 6908.2 | 8842.6 | 0 | 31916.2 | 54034.8 | 1393.9 | 5055.6 | 8653.9 | 1893.7 | 8315.2
8443 | 352 | Day352 | 18 | Hour18 | 12 | Winter | 2761 | #N/A | Winter | 524601 | 2024-12-18 18:00 | 519908.2 | 0 | 0 | 4692.7 | 524600.9 | 500691.3 | 448940.5 | 0.037 | 0.0576 | 0.44 | 0.43 | 364.4 | 28 | 4 | 26.1 | 1203.4 | 0.23 | 366.4 | 62.1 | 428.4 | 385.2 | 29.5 | 4.2 | 27.8 | 1276.6 | 0.25 | 387.2 | 65.9 | 453.2 | 489.1 | 29 | 4.1 | 41.3 | 1821.2 | 0.3 | 491.1 | 95.7 | 586.8 | 719.7 | 24.1 | 3.3 | 79.2 | 3143.8 | 0.52 | 721.3 | 173.1 | 894.4 | 62.61 | 0 | 0.29 | 62.89 | 66.5 | 0 | 0.31 | 66.8 | 524601 | 75660.4 | 2842.6 | 4257.5 | 0 | 8374.7 | 108796 | 0 | 172.9 | 1550.9 | 172138.7 | 0 | 4841.9 | 3315.4 | 39209.8 | 88396.1 | 7694.1 | 9073.7 | 0 | 6315.5 | 65906.5 | 1714.5 | 3112.1 | 8671.2 | 3395.9 | 8315.2
8444 | 352 | Day352 | 19 | Hour19 | 12 | Winter | 2761 | #N/A | Winter | 529428.8 | 2024-12-18 19:00 | 524115 | 0 | 0 | 5313.7 | 529428.8 | 504694.5 | 452071.4 | 0.037 | 0.058 | 0.46 | 0.45 | 351 | 27.2 | 3.88 | 25 | 1155.3 | 0.22 | 352.8 | 59.5 | 412.3 | 370.9 | 28.7 | 4.08 | 26.6 | 1224.7 | 0.24 | 372.9 | 63.1 | 436 | 488.2 | 29.3 | 4.14 | 40.8 | 1810.4 | 0.3 | 490.2 | 94.9 | 585.1 | 438.7 | 8.7 | 0.91 | 51.6 | 2265.7 | 0.2 | 439.2 | 119.2 | 558.4 | 35.39 | 0 | 0.28 | 35.67 | 37.57 | 0 | 0.3 | 37.87 | 529428.8 | 77357.4 | 2946.3 | 4257.5 | 0 | 8374.7 | 107193.1 | 0 | 0 | 0 | 170362.1 | 0 | 1866.7 | 3315.4 | 49399.3 | 88396.1 | 6777.9 | 9182.2 | 0 | 0 | 74591.3 | 2766.1 | 966.5 | 7552.2 | 3474.8 | 7916.5
8445 | 352 | Day352 | 20 | Hour20 | 12 | Winter | 2761 | #N/A | Winter | 526056.8 | 2024-12-18 20:00 | 520404.8 | 0 | 213 | 5438.9 | 526056.7 | 501164.3 | 442976.5 | 0.037 | 0.0577 | 0.47 | 0.47 | 341.7 | 27 | 3.84 | 23.7 | 1123.8 | 0.21 | 343.6 | 57.3 | 400.9 | 359.6 | 28.3 | 4.02 | 25.1 | 1185.6 | 0.22 | 361.5 | 60.5 | 422 | 478.8 | 29.1 | 4.1 | 39.5 | 1781.5 | 0.28 | 480.8 | 92.6 | 573.4 | 515.2 | 12.6 | 1.44 | 58.4 | 2587.2 | 0.24 | 516 | 135.6 | 651.6 | 34.63 | 0 | 0.21 | 34.84 | 36.77 | 0 | 0.22 | 36.99 | 526056.8 | 83080.2 | 4275.8 | 4257.5 | 0 | 8374.7 | 106883.5 | 0 | 0 | 0 | 165845.1 | 0 | 701.6 | 3315.4 | 52031.4 | 88396.1 | 3526.1 | 5369.2 | 0 | 0 | 79961.3 | 3118.9 | 0 | 4473 | 3114.7 | 7916.5
8446 | 352 | Day352 | 21 | Hour21 | 12 | Winter | 2761 | #N/A | Winter | 509645.8 | 2024-12-18 21:00 | 504198.4 | 0 | 213 | 5234.3 | 509645.7 | 485837.9 | 423622.2 | 0.0364 | 0.056 | 0.48 | 0.47 | 338.3 | 26.9 | 3.82 | 23.3 | 1114.3 | 0.2 | 340.1 | 56.6 | 396.7 | 353 | 28 | 3.98 | 24.4 | 1164.2 | 0.21 | 354.9 | 59.1 | 414 | 478.9 | 28.7 | 4 | 39.5 | 1824.5 | 0.26 | 480.8 | 94 | 574.8 | 640.9 | 21 | 2.6 | 67.8 | 3053.8 | 0.3 | 642.2 | 158.9 | 801.1 | 31.87 | 0 | 0.22 | 32.09 | 33.8 | 0 | 0.24 | 34.03 | 509645.8 | 86023.5 | 2241.9 | 4249.9 | 0 | 8374.7 | 103946.5 | 0 | 0 | 0 | 160469 | 0 | 431.8 | 3315.4 | 47934.9 | 88061 | 1803.6 | 2793.5 | 0 | 0 | 82484 | 3539.5 | 0 | 2127.8 | 2609.8 | 7916.5
8447 | 352 | Day352 | 22 | Hour22 | 12 | Winter | 2761 | #N/A | Winter | 483467.4 | 2024-12-18 22:00 | 477982.8 | 0 | 213 | 5271.6 | 483467.4 | 460994.3 | 396236.2 | 0.0355 | 0.0534 | 0.49 | 0.49 | 321.3 | 24.9 | 3.52 | 23 | 1080.8 | 0.2 | 323 | 55.2 | 378.2 | 334.4 | 25.8 | 3.65 | 24 | 1125.8 | 0.2 | 336.1 | 57.6 | 393.7 | 519.9 | 34.2 | 4.79 | 39.9 | 1902.5 | 0.27 | 522.2 | 96.6 | 618.9 | 596.2 | 32.4 | 4.41 | 51.4 | 2432.7 | 0.28 | 598.4 | 124 | 722.4 | 30.29 | 0 | 0.2 | 30.49 | 32.02 | 0 | 0.22 | 32.24 | 483467.4 | 87231.2 | 430.2 | 4239.5 | 0 | 8374.7 | 90249.8 | 0 | 0 | 0 | 153804.2 | 0 | 431.8 | 3315.4 | 43629.6 | 88061 | 1750.1 | 1949.9 | 0 | 0 | 83362.5 | 3868.7 | 0 | 1553.2 | 1392.4 | 7703.7
8448 | 352 | Day352 | 23 | Hour23 | 12 | Winter | 2761 | #N/A | Winter | 452923.3 | 2024-12-18 23:00 | 447451.4 | 0 | 213 | 5258.9 | 452923.3 | 431988.9 | 365085 | 0.0345 | 0.0502 | 0.51 | 0.51 | 302.1 | 22.9 | 3.23 | 22.3 | 1033.3 | 0.19 | 303.7 | 53.2 | 356.9 | 314 | 23.7 | 3.35 | 23.2 | 1074.7 | 0.2 | 315.6 | 55.3 | 370.9 | 485.9 | 28.9 | 4.03 | 40.2 | 1860.2 | 0.26 | 487.8 | 95.7 | 583.5 | 841.7 | 84 | 12.12 | 37.8 | 2229.4 | 0.42 | 847.5 | 104.4 | 951.9 | 29 | 0 | 0.13 | 29.13 | 30.57 | 0 | 0.14 | 30.7 | 452923.3 | 87838.3 | 203.6 | 4190.7 | 0 | 6977.9 | 76816.2 | 0 | 0 | 0 | 142224.1 | 0 | 431.8 | 3315.4 | 39843.4 | 88061 | 1510.2 | 1510.7 | 0 | 0 | 83917.2 | 3921.1 | 0 | 1374.6 | 409.1 | 5697.7
8449 | 353 | Day353 | 0 | Hour0 | 12 | Winter | 28 | 531515.6 | Winter | 428791.3 | 2024-12-19 | 419977.7 | 146.5 | 3414.8 | 5252.2 | 428791.3 | 405841.3 | 339342.9 | 0.0337 | 0.0472 | 0.53 | 0.52 | 288.2 | 21.3 | 3.01 | 21.9 | 1001.7 | 0.18 | 289.7 | 51.8 | 341.5 | 299.8 | 22.2 | 3.13 | 22.8 | 1040.6 | 0.19 | 301.3 | 53.8 | 355.1 | 506 | 31.8 | 4.43 | 40.2 | 1901.7 | 0.26 | 508.1 | 96.9 | 605 | 748.1 | 60.4 | 8.55 | 46.4 | 2446.8 | 0.35 | 752.2 | 119.4 | 871.6 | 27.94 | 0 | 0.28 | 28.23 | 29.37 | 0 | 0.3 | 29.67 | 428791.3 | 89448.4 | 1309.2 | 4190.7 | 0 | 4931.1 | 67283.4 | 0 | 0 | 0 | 134123.4 | 0 | 391.9 | 3315.4 | 34501.5 | 88061 | 1235.2 | 0 | 0 | 0 | 85434.2 | 4014.2 | 0 | 580 | 1309.2 | 4936.7
8450 | 353 | Day353 | 1 | Hour1 | 12 | Winter | 2761 | #N/A | Winter | 413709.6 | 2024-12-19 01:00 | 398916.7 | 1482.2 | 7839.4 | 5471.3 | 413709.7 | 385777.4 | 323346.5 | 0.0329 | 0.0447 | 0.53 | 0.53 | 285.3 | 21 | 2.96 | 21.9 | 993.6 | 0.18 | 286.7 | 51.5 | 338.2 | 298 | 22.1 | 3.12 | 22.7 | 1034 | 0.19 | 299.5 | 53.5 | 353 | 504.1 | 31.2 | 4.35 | 40.4 | 1904.6 | 0.26 | 506.2 | 97.3 | 603.4 | 564.6 | 39.8 | 5.56 | 41.1 | 2032.4 | 0.28 | 567.3 | 101.7 | 669 | 26.25 | 0 | 0.28 | 26.53 | 27.53 | 0 | 0.29 | 27.82 | 413709.6 | 90363.2 | 475.3 | 4190.7 | 0 | 4931.1 | 63993.7 | 0 | 0 | 0 | 128568.6 | 0 | 368.1 | 3315.4 | 28349.5 | 87918.7 | 1235.2 | 0 | 0 | 0 | 86254.1 | 4109.1 | 0 | 0 | 0 | 4883.8
8451 | 353 | Day353 | 2 | Hour2 | 12 | Winter | 2761 | #N/A | Winter | 405717.3 | 2024-12-19 02:00 | 387280.6 | 5035.9 | 8138.7 | 5262.2 | 405717.3 | 374684.4 | 315060.3 | 0.0325 | 0.0432 | 0.53 | 0.53 | 286.1 | 21.1 | 2.97 | 22 | 997.1 | 0.19 | 287.5 | 51.8 | 339.3 | 299.2 | 22.2 | 3.13 | 22.8 | 1037.6 | 0.19 | 300.7 | 53.7 | 354.4 | 514.5 | 32.4 | 4.52 | 40.8 | 1929.8 | 0.27 | 516.7 | 98.4 | 615.1 | 473.1 | 20.7 | 2.71 | 45.2 | 2101.2 | 0.21 | 474.5 | 107.9 | 582.4 | 25.87 | 0 | 0.29 | 26.16 | 27.12 | 0 | 0.29 | 27.41 | 405717.3 | 90657 | 0 | 4190.7 | 0 | 4735.5 | 62825.9 | 0 | 0 | 0 | 126652.6 | 0 | 368.1 | 3315.4 | 23675.9 | 88061 | 1235.2 | 0 | 0 | 0 | 86516.9 | 4140.1 | 0 | 0 | 0 | 4385.7
8452 | 353 | Day353 | 3 | Hour3 | 12 | Winter | 2761 | #N/A | Winter | 401666.3 | 2024-12-19 03:00 | 383160.8 | 5198.9 | 8102.8 | 5203.9 | 401666.3 | 370762.4 | 311543.6 | 0.0324 | 0.0426 | 0.53 | 0.53 | 285.9 | 21.2 | 2.98 | 21.9 | 994 | 0.19 | 287.4 | 51.6 | 339 | 299.1 | 22.3 | 3.14 | 22.7 | 1034.8 | 0.19 | 300.6 | 53.6 | 354.2 | 516 | 32.5 | 4.54 | 40.8 | 1934.1 | 0.27 | 518.2 | 98.6 | 616.8 | 455.9 | 13.4 | 1.6 | 49.5 | 2232 | 0.2 | 456.8 | 116.1 | 572.8 | 25.62 | 0 | 0.28 | 25.9 | 26.85 | 0 | 0.28 | 27.12 | 401666.3 | 90122.7 | 0 | 4190.7 | 0 | 4730.9 | 62502.8 | 0 | 0 | 0 | 124522.2 | 0 | 368.1 | 3315.4 | 22617.1 | 88061 | 1235.2 | 0 | 0 | 0 | 86253.5 | 3869.2 | 0 | 0 | 5 | 4733.6
8453 | 353 | Day353 | 4 | Hour4 | 12 | Winter | 2761 | #N/A | Winter | 403162.8 | 2024-12-19 04:00 | 389422.8 | 1698.9 | 6611 | 5430.1 | 403162.8 | 376778.8 | 313091.8 | 0.0325 | 0.0432 | 0.53 | 0.52 | 288.6 | 21.3 | 3 | 22.1 | 1004.6 | 0.19 | 290.1 | 52.1 | 342.2 | 300.8 | 22.3 | 3.15 | 22.9 | 1043.6 | 0.19 | 302.3 | 54.1 | 356.4 | 521.3 | 33.4 | 4.66 | 40.8 | 1941.8 | 0.27 | 523.5 | 98.7 | 622.2 | 427.1 | 12.8 | 1.54 | 46.1 | 2081.7 | 0.19 | 427.9 | 108.2 | 536.1 | 25.67 | 0 | 0.26 | 25.92 | 26.89 | 0 | 0.27 | 27.16 | 403162.8 | 90071 | 0 | 4190.7 | 0 | 4916.5 | 63203.2 | 0 | 0 | 0 | 126685.4 | 0 | 368.1 | 3315.4 | 21116.2 | 88061 | 1235.2 | 0 | 0 | 0 | 86498.1 | 3573 | 0 | 0 | 0 | 4733.6
8454 | 353 | Day353 | 5 | Hour5 | 12 | Winter | 2761 | #N/A | Winter | 415766.1 | 2024-12-19 05:00 | 409904.8 | 54.1 | 213 | 5594.3 | 415766.1 | 396369 | 325458.7 | 0.033 | 0.0454 | 0.51 | 0.51 | 300.2 | 22.5 | 3.17 | 22.6 | 1035.7 | 0.19 | 301.7 | 53.5 | 355.2 | 310.5 | 23.2 | 3.27 | 23.4 | 1072.6 | 0.2 | 312.1 | 55.4 | 367.5 | 527.5 | 34 | 4.77 | 41.3 | 1942.6 | 0.28 | 529.8 | 99.2 | 629 | 891 | 90.1 | 12.99 | 38.8 | 2338.4 | 0.43 | 897.2 | 108.6 | 1005.8 | 27.42 | 0 | 0.25 | 27.66 | 28.75 | 0 | 0.26 | 29.01 | 415766.1 | 90307.4 | 0 | 4190.7 | 0 | 4730.9 | 69054.5 | 0 | 0 | 0 | 132937.9 | 0 | 368.1 | 3315.4 | 21564.8 | 88061 | 1235.2 | 0 | 0 | 0 | 87000.6 | 3306.9 | 0 | 0 | 0 | 4807.4
8455 | 353 | Day353 | 6 | Hour6 | 12 | Winter | 2761 | #N/A | Winter | 447080.1 | 2024-12-19 06:00 | 441318.6 | 0 | 213 | 5548.4 | 447080.1 | 426296.1 | 355815.8 | 0.034 | 0.0489 | 0.49 | 0.49 | 322.3 | 24.9 | 3.52 | 23.2 | 1087.9 | 0.2 | 324 | 55.7 | 379.7 | 333.9 | 25.8 | 3.64 | 24.1 | 1128.2 | 0.21 | 335.7 | 57.8 | 393.5 | 533 | 35.6 | 5 | 40.6 | 1925.6 | 0.29 | 535.5 | 98 | 633.5 | 489.8 | 11.5 | 1.27 | 55.8 | 2490.9 | 0.21 | 490.5 | 130.1 | 620.7 | 28.73 | 0 | 0.24 | 28.97 | 30.23 | 0 | 0.25 | 30.48 | 447080.1 | 91264.3 | 81.8 | 4198.3 | 0 | 6869.8 | 83431.2 | 0 | 0 | 88.3 | 144638.6 | 0 | 368.1 | 3315.4 | 23612.8 | 88061 | 1235.2 | 3.4 | 0 | 7.1 | 88050.4 | 3118.6 | 0 | 0 | 0 | 6697.2
8456 | 353 | Day353 | 7 | Hour7 | 12 | Winter | 2761 | #N/A | Winter | 477418.8 | 2024-12-19 07:00 | 472263.6 | 0 | 0 | 5155.2 | 477418.8 | 455692.3 | 376884.6 | 0.0351 | 0.0523 | 0.49 | 0.49 | 325.1 | 25.3 | 3.59 | 23 | 1089.9 | 0.2 | 326.9 | 55.6 | 382.4 | 337.6 | 26.3 | 3.72 | 24 | 1132.6 | 0.2 | 339.4 | 57.8 | 397.2 | 477.9 | 30.8 | 4.33 | 37.4 | 1755.8 | 0.26 | 480 | 89.8 | 569.8 | 946.7 | 98.2 | 14.18 | 39 | 2407.3 | 0.46 | 953.5 | 110.9 | 1064.3 | 30.51 | 0 | 0.25 | 30.75 | 32.18 | 0 | 0.26 | 32.44 | 477418.8 | 100534.2 | 1539.2 | 4198.3 | 0 | 8374.7 | 91078.8 | 0 | 0 | 2672.8 | 152492.8 | 0 | 368.1 | 3315.4 | 25881.8 | 88396.1 | 1235.2 | 4.1 | 0 | 6866.8 | 87946.6 | 3047.9 | 68.9 | 0 | 0 | 8112
8457 | 353 | Day353 | 8 | Hour8 | 12 | Winter | 2761 | #N/A | Winter | 490933.4 | 2024-12-19 08:00 | 486330 | 0 | 0 | 4603.4 | 490933.4 | 469031 | 366342.6 | 0.0356 | 0.0537 | 0.53 | 0.53 | 296.1 | 23 | 3.25 | 21.2 | 996.5 | 0.18 | 297.7 | 51 | 348.7 | 307.6 | 23.8 | 3.37 | 22.1 | 1035.8 | 0.19 | 309.3 | 53 | 362.3 | 264.5 | 12.2 | 1.66 | 25.2 | 1112.5 | 0.15 | 265.3 | 58.4 | 323.7 | 523.9 | 23.9 | 3.16 | 49.1 | 2294.2 | 0.24 | 525.4 | 117.6 | 643 | 29.86 | 0 | 0.19 | 30.05 | 31.54 | 0 | 0.21 | 31.75 | 490933.4 | 124590.8 | 1565.4 | 4198.3 | 0 | 7903.1 | 84592.3 | 0 | 0 | 5543.3 | 144271.6 | 0 | 368.1 | 3315.4 | 30492.9 | 88396.1 | 1235.2 | 4.1 | 0 | 29235.2 | 87041.1 | 2771.2 | 2353.7 | 0 | 0 | 8179.3
8458 | 353 | Day353 | 9 | Hour9 | 12 | Winter | 2761 | #N/A | Winter | 496505.7 | 2024-12-19 09:00 | 489667.6 | 1433.6 | 217.1 | 5187.4 | 496505.7 | 472177.1 | 352542.7 | 0.0357 | 0.0542 | 0.57 | 0.57 | 266.6 | 20.3 | 2.86 | 19.6 | 910.1 | 0.17 | 268 | 46.8 | 314.8 | 277.2 | 21.1 | 2.97 | 20.4 | 946.5 | 0.17 | 278.6 | 48.7 | 327.3 | 182.5 | 6.3 | 0.83 | 19.6 | 819.7 | 0.11 | 182.9 | 44.1 | 227 | 731 | 70.4 | 10.11 | 35.8 | 2033 | 0.37 | 735.9 | 96.5 | 832.4 | 26.51 | 0 | 0.27 | 26.78 | 28.11 | 0 | 0.28 | 28.39 | 496505.7 | 143963 | 0 | 4198.3 | 0 | 8346.5 | 74806.9 | 0 | 10.4 | 6697.9 | 136696.8 | 0 | 368.1 | 3315.4 | 36876.7 | 86698.8 | 1235.2 | 0 | 0 | 58355.3 | 76364.5 | 2535 | 4519.7 | 115.7 | 262.9 | 8315.2
8459 | 353 | Day353 | 10 | Hour10 | 12 | Winter | 2761 | #N/A | Winter | 495538.9 | 2024-12-19 10:00 | 489463 | 1059.3 | 4.1 | 5012.5 | 495538.9 | 471950.8 | 352313.7 | 0.0358 | 0.0543 | 0.57 | 0.57 | 270.6 | 20.7 | 2.92 | 19.8 | 920.7 | 0.17 | 272 | 47.3 | 319.3 | 281.1 | 21.4 | 3.03 | 20.6 | 956.9 | 0.18 | 282.6 | 49.2 | 331.8 | 173.2 | 5.9 | 0.78 | 18.7 | 778.8 | 0.11 | 173.6 | 42 | 215.6 | 487.5 | 17.7 | 2.24 | 50.6 | 2280.2 | 0.23 | 488.6 | 118.6 | 607.2 | 27.47 | 0 | 0.27 | 27.74 | 29.12 | 0 | 0.29 | 29.41 | 495538.9 | 143225.2 | 0 | 4198.3 | 0 | 8374.7 | 76204.8 | 0 | 115.7 | 8438.1 | 137248.9 | 0 | 368.1 | 3315.4 | 34334.2 | 87033.9 | 1235.2 | 0 | 0 | 72905.7 | 59260.1 | 2505.6 | 5495.3 | 149.4 | 0 | 8315.2
8460 | 353 | Day353 | 11 | Hour11 | 12 | Winter | 2761 | #N/A | Winter | 490078.4 | 2024-12-19 11:00 | 485560 | 280.2 | 4.1 | 4234.2 | 490078.4 | 468247 | 351302.9 | 0.0357 | 0.0539 | 0.55 | 0.55 | 282.1 | 21.8 | 3.08 | 20.4 | 951.6 | 0.18 | 283.6 | 48.8 | 332.4 | 292.9 | 22.6 | 3.2 | 21.2 | 988.4 | 0.18 | 294.4 | 50.7 | 345.1 | 173.3 | 6.8 | 0.92 | 17.8 | 753.3 | 0.11 | 173.8 | 40.3 | 214 | 580.2 | 34.4 | 4.72 | 48 | 2292 | 0.28 | 582.5 | 116.3 | 698.9 | 27.73 | 0 | 0.28 | 28.01 | 29.37 | 0 | 0.3 | 29.66 | 490078.4 | 138775.6 | 131.8 | 4198.3 | 0 | 8374.7 | 79985.6 | 0 | 251.8 | 10837.5 | 138040.9 | 0 | 368.1 | 3315.4 | 27658 | 87994.8 | 1235.2 | 0 | 0 | 81731.2 | 43622.1 | 2332.9 | 7317.6 | 390.4 | 0 | 8315.2
8461 | 353 | Day353 | 12 | Hour12 | 12 | Winter | 2761 | #N/A | Winter | 485588 | 2024-12-19 12:00 | 481507.4 | 0 | 4.1 | 4076.5 | 485587.9 | 464404 | 346897.9 | 0.0355 | 0.0535 | 0.55 | 0.55 | 280.7 | 21.7 | 3.07 | 20.3 | 947.6 | 0.17 | 282.2 | 48.6 | 330.8 | 291.3 | 22.5 | 3.18 | 21.1 | 983.5 | 0.18 | 292.8 | 50.5 | 343.3 | 164.9 | 6.2 | 0.83 | 17.2 | 724.5 | 0.1 | 165.3 | 38.8 | 204.1 | 690.7 | 65 | 9.32 | 35.2 | 1968.6 | 0.35 | 695.2 | 94 | 789.1 | 27.47 | 0 | 0.28 | 27.75 | 29.06 | 0 | 0.3 | 29.36 | 485588 | 138690.1 | 0 | 4198.3 | 0 | 8370.1 | 78724.1 | 0 | 270.5 | 10675.7 | 136358.3 | 0 | 368.1 | 3315.4 | 26742.4 | 87585.9 | 1235.2 | 0 | 0 | 82964.2 | 42300.2 | 2479.5 | 9958.6 | 280.9 | 0 | 8315.2
8462 | 353 | Day353 | 13 | Hour13 | 12 | Winter | 2761 | #N/A | Winter | 483470.7 | 2024-12-19 13:00 | 477599.4 | 286.8 | 1574.7 | 4009.8 | 483470.7 | 460702.4 | 341147.7 | 0.0354 | 0.053 | 0.56 | 0.56 | 276.6 | 21.3 | 3.02 | 20.1 | 933.9 | 0.17 | 278 | 47.9 | 326 | 287.6 | 22.2 | 3.14 | 20.8 | 970.8 | 0.18 | 289.1 | 49.8 | 339 | 154.7 | 5.5 | 0.73 | 16.5 | 688.5 | 0.1 | 155 | 37 | 192.1 | 651.9 | 52.5 | 7.44 | 41.3 | 2136.9 | 0.33 | 655.5 | 105.1 | 760.6 | 27.28 | 0 | 0.28 | 27.56 | 28.84 | 0 | 0.3 | 29.14 | 483470.7 | 142323 | 64.2 | 4198.3 | 0 | 7972 | 77038.2 | 0 | 329.8 | 11977.3 | 134014.4 | 0 | 368.1 | 3315.4 | 25820.3 | 87121.4 | 1235.2 | 0 | 0 | 85134.1 | 42132.6 | 2749.1 | 9049.6 | 271.2 | 0 | 7916.5
8463 | 353 | Day353 | 14 | Hour14 | 12 | Winter | 2761 | #N/A | Winter | 481751 | 2024-12-19 14:00 | 474413.9 | 1287.8 | 2079 | 3970.4 | 481751.1 | 457692.7 | 340274.6 | 0.0352 | 0.0526 | 0.56 | 0.56 | 274.4 | 21 | 2.96 | 20.1 | 932.8 | 0.17 | 275.8 | 48 | 323.8 | 285.8 | 21.9 | 3.09 | 20.9 | 970.9 | 0.18 | 287.3 | 49.9 | 337.2 | 148.8 | 5 | 0.66 | 16.1 | 670.3 | 0.09 | 149.2 | 36.1 | 185.3 | 567.2 | 31.4 | 4.26 | 49 | 2312.6 | 0.28 | 569.3 | 118 | 687.3 | 27.18 | 0 | 0.28 | 27.46 | 28.75 | 0 | 0.3 | 29.05 | 481751 | 141476.5 | 0 | 4198.3 | 0 | 8265.6 | 75204.5 | 0 | 255.1 | 11406.7 | 135055.5 | 0 | 368.1 | 3315.4 | 25598.1 | 87033.9 | 1235.2 | 0 | 0 | 85870.3 | 41007 | 2937.4 | 8538.6 | 220.4 | 0 | 8315.2
8464 | 353 | Day353 | 15 | Hour15 | 12 | Winter | 2761 | #N/A | Winter | 479386 | 2024-12-19 15:00 | 474295.8 | 1196.1 | 4.1 | 3890.1 | 479386.1 | 457592.7 | 351258.6 | 0.0352 | 0.0526 | 0.54 | 0.54 | 291.7 | 22.6 | 3.2 | 21 | 982.3 | 0.18 | 293.3 | 50.3 | 343.6 | 303.1 | 23.5 | 3.32 | 21.8 | 1020.9 | 0.19 | 304.7 | 52.3 | 357 | 163.8 | 6.1 | 0.83 | 17.2 | 715.3 | 0.11 | 164.2 | 38.6 | 202.7 | 1064.4 | 117.2 | 17.01 | 38.6 | 2481.1 | 0.55 | 1072.5 | 112.7 | 1185.2 | 27.74 | 0 | 0.28 | 28.02 | 29.37 | 0 | 0.3 | 29.67 | 479386 | 128127.5 | 0 | 4198.3 | 0 | 8258.3 | 81127.6 | 0 | 236.3 | 8751.8 | 138667.3 | 0 | 431.8 | 3315.4 | 26688.7 | 87033.9 | 1324.4 | 213 | 0 | 76026 | 39831.6 | 3281.8 | 7155.8 | 213 | 0 | 8315.2
8465 | 353 | Day353 | 16 | Hour16 | 12 | Winter | 2761 | #N/A | Winter | 488325.4 | 2024-12-19 16:00 | 483875.6 | 343.3 | 0 | 4106.5 | 488325.4 | 466673.4 | 385605.9 | 0.0355 | 0.0536 | 0.49 | 0.49 | 329.3 | 26 | 3.68 | 23 | 1092.8 | 0.2 | 331.1 | 55.6 | 386.7 | 341.7 | 27 | 3.82 | 23.9 | 1134.7 | 0.21 | 343.5 | 57.7 | 401.3 | 380.3 | 24.5 | 3.44 | 29.8 | 1395.1 | 0.21 | 382 | 71.4 | 453.5 | 483.8 | 9.2 | 0.94 | 57.2 | 2514.3 | 0.22 | 484.3 | 132.2 | 616.5 | 30.71 | 0 | 0.28 | 30.98 | 32.46 | 0 | 0.3 | 32.75 | 488325.4 | 102719.5 | 0 | 4257.5 | 0 | 8174.5 | 95781.4 | 0 | 319.8 | 8321.9 | 153007.6 | 0 | 431.8 | 3315.4 | 30477.1 | 88396.1 | 1398 | 366.6 | 0 | 47772.7 | 42774.2 | 3530.8 | 5557.4 | 1019.1 | 271.6 | 8315.2
8466 | 353 | Day353 | 17 | Hour17 | 12 | Winter | 2761 | #N/A | Winter | 511180.1 | 2024-12-19 17:00 | 507677.6 | 0 | 0 | 3502.6 | 511180.1 | 489139.7 | 428939.2 | 0.0365 | 0.0564 | 0.45 | 0.45 | 353.5 | 27.8 | 3.94 | 24.6 | 1171.4 | 0.21 | 355.4 | 59.5 | 414.9 | 369.8 | 29 | 4.11 | 25.9 | 1228.8 | 0.22 | 371.7 | 62.6 | 434.3 | 454.1 | 28.4 | 4.04 | 37 | 1643.2 | 0.28 | 456.1 | 86 | 542.1 | 513.7 | 12 | 1.35 | 58.7 | 2598.2 | 0.23 | 514.4 | 136.2 | 650.6 | 34.5 | 0 | 0.28 | 34.78 | 36.57 | 0 | 0.3 | 36.86 | 511180.1 | 82240.9 | 1969.3 | 4257.5 | 0 | 8374.7 | 107116.6 | 0 | 277.8 | 6210.7 | 170098.5 | 0 | 827 | 3315.4 | 36976.8 | 88396.1 | 2409.3 | 5197.9 | 0 | 23159.6 | 48886 | 3706.7 | 4969.9 | 4754.6 | 2843.9 | 8315.2
8467 | 353 | Day353 | 18 | Hour18 | 12 | Winter | 2761 | #N/A | Winter | 525061.3 | 2024-12-19 18:00 | 521754.4 | 0 | 0 | 3307 | 525061.3 | 502432.5 | 457026.9 | 0.037 | 0.0578 | 0.44 | 0.43 | 357.9 | 27.4 | 3.89 | 25.6 | 1198.9 | 0.22 | 359.8 | 61.4 | 421.2 | 378.2 | 28.9 | 4.09 | 27.3 | 1271.6 | 0.23 | 380.2 | 65.2 | 445.4 | 486.8 | 29.3 | 4.16 | 40.9 | 1784.8 | 0.31 | 488.8 | 94.2 | 582.9 | 779 | 24 | 3.85 | 94.5 | 2942.8 | 0.93 | 780.7 | 182.5 | 963.2 | 61.92 | 0 | 0.28 | 62.2 | 65.77 | 0 | 0.3 | 66.07 | 525061.3 | 68034.5 | 3507.7 | 4257.5 | 0 | 8374.7 | 107151.4 | 0 | 103.7 | 1446.8 | 177106.5 | 0 | 4271.6 | 3315.4 | 47043.8 | 88396.1 | 4649.7 | 8952.5 | 0 | 4666.3 | 58262.5 | 3555.2 | 3888.5 | 7344.8 | 3411.6 | 8315.2
8468 | 353 | Day353 | 19 | Hour19 | 12 | Winter | 2761 | #N/A | Winter | 531515.6 | 2024-12-19 19:00 | 527715.4 | 0 | 0 | 3800.3 | 531515.6 | 508079.4 | 461087.2 | 0.0372 | 0.0584 | 0.45 | 0.45 | 350 | 27 | 3.83 | 24.9 | 1169.3 | 0.21 | 351.9 | 59.8 | 411.7 | 368.5 | 28.3 | 4.01 | 26.4 | 1235.4 | 0.23 | 370.5 | 63.3 | 433.8 | 488.1 | 28.9 | 4.09 | 41.2 | 1819.5 | 0.3 | 490.1 | 95.5 | 585.5 | 597.3 | 13.7 | 1.51 | 68.6 | 3033.2 | 0.27 | 598.1 | 159 | 757.2 | 36.47 | 0 | 0.28 | 36.75 | 38.74 | 0 | 0.3 | 39.03 | 531515.6 | 70428.4 | 3850.4 | 4257.5 | 0 | 8374.7 | 107034.2 | 0 | 0 | 0 | 176425.4 | 0 | 2642 | 3315.4 | 54024.4 | 88396.1 | 4235.6 | 8531.5 | 0 | 0 | 66984.2 | 3444.2 | 936.4 | 5627.9 | 3233.4 | 8313.2
8469 | 353 | Day353 | 20 | Hour20 | 12 | Winter | 2761 | #N/A | Winter | 530816 | 2024-12-19 20:00 | 526695.7 | 0 | 0 | 4120.3 | 530816 | 507085.5 | 455917.3 | 0.0372 | 0.0584 | 0.47 | 0.46 | 343.1 | 26.8 | 3.8 | 24 | 1143.5 | 0.2 | 344.9 | 58.1 | 403.1 | 360.9 | 28.1 | 3.98 | 25.4 | 1206.4 | 0.22 | 362.8 | 61.4 | 424.2 | 477.2 | 28.8 | 4.05 | 39.6 | 1783.6 | 0.28 | 479.2 | 92.8 | 571.9 | 504.1 | 9.8 | 1.01 | 59.5 | 2613.7 | 0.23 | 504.6 | 137.4 | 642.1 | 34.85 | 44.41 | 0.27 | 79.53 | 37.02 | 47.3 | 0.29 | 84.61 | 530816 | 74898.8 | 5427.1 | 4257.5 | 0 | 8374.7 | 107075.8 | 0 | 0 | 0 | 173131.6 | 0 | 1509.8 | 3315.4 | 54731.1 | 88396.1 | 2229.5 | 7468.8 | 0 | 0 | 71615.4 | 3283.3 | 0 | 4186.4 | 4630.6 | 7916.5
8470 | 353 | Day353 | 21 | Hour21 | 12 | Winter | 2761 | #N/A | Winter | 516902.7 | 2024-12-19 21:00 | 512438.7 | 0 | 0 | 4464 | 516902.7 | 493620.5 | 438453.3 | 0.0367 | 0.0569 | 0.47 | 0.46 | 344.2 | 27.3 | 3.87 | 23.7 | 1138.1 | 0.2 | 346.1 | 57.6 | 403.7 | 359.2 | 28.5 | 4.03 | 24.8 | 1189 | 0.21 | 361.1 | 60.3 | 421.4 | 475.8 | 29.7 | 4.14 | 37.9 | 1792.9 | 0.25 | 477.8 | 91.4 | 569.2 | 556.7 | 20.9 | 2.67 | 56.6 | 2568.1 | 0.26 | 558 | 133.2 | 691.2 | 33.46 | 28.37 | 0.28 | 62.12 | 35.49 | 30.2 | 0.3 | 65.99 | 516902.7 | 78449.4 | 2569.6 | 4257.5 | 0 | 8374.7 | 106949.4 | 0 | 0 | 0 | 166218.3 | 0 | 915.5 | 3315.4 | 52611.6 | 88396.1 | 1284 | 3561.2 | 0 | 0 | 75121.5 | 3327.9 | 0 | 1878.7 | 2780.8 | 8315.2
8471 | 353 | Day353 | 22 | Hour22 | 12 | Winter | 2761 | #N/A | Winter | 492712.6 | 2024-12-19 22:00 | 488308 | 0 | 0 | 4404.7 | 492712.6 | 470786.2 | 410629.7 | 0.0359 | 0.0544 | 0.49 | 0.49 | 325.6 | 25.5 | 3.61 | 22.9 | 1088.8 | 0.2 | 327.4 | 55.4 | 382.8 | 339.4 | 26.6 | 3.76 | 23.9 | 1135.5 | 0.2 | 341.2 | 57.8 | 399.1 | 496.6 | 32 | 4.45 | 38.5 | 1859.6 | 0.25 | 498.8 | 94 | 592.8 | 793.4 | 70.5 | 10.09 | 43.5 | 2375.3 | 0.39 | 798.2 | 114.4 | 912.6 | 31.52 | 0.54 | 0.29 | 32.34 | 33.34 | 0.57 | 0.3 | 34.22 | 492712.6 | 82082.9 | 1872.8 | 4257.5 | 0 | 8374.7 | 94593.5 | 0 | 0 | 0 | 156216.5 | 0 | 388.5 | 3315.4 | 48716.3 | 88396.1 | 1171 | 3327.3 | 0 | 0 | 78816.4 | 3266.5 | 0 | 1134.7 | 2808.2 | 7492.7
8472 | 353 | Day353 | 23 | Hour23 | 12 | Winter | 2761 | #N/A | Winter | 464499.9 | 2024-12-19 23:00 | 459894 | 0 | 0 | 4605.9 | 464499.9 | 443817.8 | 379832.6 | 0.0349 | 0.0515 | 0.5 | 0.5 | 311.3 | 24.1 | 3.41 | 22.3 | 1049.7 | 0.19 | 313 | 53.7 | 366.7 | 323.7 | 25.1 | 3.54 | 23.2 | 1091.9 | 0.2 | 325.4 | 55.8 | 381.3 | 481.9 | 29.2 | 4.04 | 39.1 | 1857.2 | 0.24 | 483.9 | 94.5 | 578.4 | 596.3 | 32.7 | 4.45 | 51.2 | 2426.5 | 0.28 | 598.5 | 123.6 | 722.1 | 30.26 | 0 | 0.29 | 30.55 | 31.92 | 0 | 0.3 | 32.22 | 464499.9 | 84667.3 | 2168.9 | 4124.6 | 0 | 7037.8 | 84184.7 | 0 | 0 | 0 | 144566.8 | 0 | 388.5 | 3315.4 | 43927.4 | 88396.1 | 982.5 | 739.8 | 0 | 0 | 81036.5 | 3630.8 | 0 | 623.3 | 3210 | 4672
8473 | 354 | Day354 | 0 | Hour0 | 12 | Winter | 24 | 535937.2 | Winter | 438028.4 | 2024-12-20 | 432784.8 | 144.4 | 4.1 | 5095.1 | 438028.4 | 418049.2 | 351716.9 | 0.034 | 0.0485 | 0.52 | 0.52 | 295.2 | 22.5 | 3.17 | 21.7 | 1008.9 | 0.18 | 296.8 | 51.9 | 348.6 | 306.8 | 23.4 | 3.3 | 22.6 | 1048 | 0.19 | 308.4 | 53.9 | 362.2 | 492.2 | 31.3 | 4.35 | 38.5 | 1852.9 | 0.25 | 494.3 | 93.8 | 588.1 | 437.4 | 8.6 | 0.88 | 52.1 | 2278.8 | 0.21 | 437.9 | 120.1 | 558 | 28.06 | 0 | 0.28 | 28.34 | 29.52 | 0 | 0.3 | 29.82 | 438028.4 | 86311.6 | 263.7 | 4124.6 | 0 | 5842 | 73437.9 | 0 | 0 | 0 | 134279.1 | 0 | 324.9 | 3315.4 | 40876.8 | 87909.8 | 785.5 | 557.2 | 0 | 0 | 82492.2 | 3819.3 | 0 | 2.2 | 361.5 | 4936.7
8474 | 354 | Day354 | 1 | Hour1 | 12 | Winter | 2761 | #N/A | Winter | 421857.5 | 2024-12-20 01:00 | 413246.5 | 3050.8 | 319.6 | 5240.6 | 421857.5 | 399460.2 | 336331.3 | 0.0334 | 0.0462 | 0.52 | 0.52 | 293 | 22 | 3.1 | 21.9 | 1010.8 | 0.18 | 294.5 | 52.1 | 346.6 | 304.5 | 22.9 | 3.23 | 22.7 | 1048.6 | 0.19 | 306 | 54 | 360.1 | 499.6 | 32.9 | 4.59 | 38.1 | 1848.4 | 0.25 | 501.9 | 93.2 | 595.1 | 542.6 | 31 | 4.23 | 45.2 | 2178.8 | 0.25 | 544.7 | 110.2 | 654.9 | 27.04 | 0 | 0.28 | 27.32 | 28.43 | 0 | 0.29 | 28.72 | 421857.5 | 85526.2 | 0 | 4124.6 | 0 | 5605.8 | 68958.4 | 0 | 0 | 0 | 131621.6 | 0 | 324.9 | 3315.4 | 34561.2 | 87033.9 | 785.5 | 0 | 0 | 0 | 81617.9 | 3908.3 | 0 | 0 | 1241.7 | 4936.7
8475 | 354 | Day354 | 2 | Hour2 | 12 | Winter | 2761 | #N/A | Winter | 412489.9 | 2024-12-20 02:00 | 401991.1 | 4301.9 | 1127.1 | 5069.8 | 412489.9 | 388742.2 | 328736.7 | 0.033 | 0.0449 | 0.51 | 0.51 | 297.7 | 22.4 | 3.15 | 22.3 | 1027 | 0.19 | 299.3 | 53 | 352.2 | 309.5 | 23.3 | 3.29 | 23.1 | 1065.2 | 0.2 | 311.1 | 54.9 | 366 | 502.6 | 32.6 | 4.54 | 38.7 | 1874.4 | 0.25 | 504.8 | 94.6 | 599.4 | 408.9 | 8.2 | 0.84 | 47.9 | 2123.5 | 0.18 | 409.3 | 111.2 | 520.5 | 26.91 | 0 | 0.28 | 27.2 | 28.26 | 0 | 0.28 | 28.54 | 412489.9 | 83753.2 | 0 | 4124.6 | 0 | 5052.7 | 68511.9 | 0 | 0 | 0 | 130812.7 | 0 | 324.9 | 3315.4 | 28775.2 | 87033.9 | 785.5 | 0 | 0 | 0 | 79829.2 | 3924 | 0 | 0 | 65.5 | 4846.8
8476 | 354 | Day354 | 3 | Hour3 | 12 | Winter | 2761 | #N/A | Winter | 409191 | 2024-12-20 03:00 | 398652.4 | 4254.2 | 1258 | 5026.5 | 409191 | 385559.3 | 326732.6 | 0.0328 | 0.0445 | 0.51 | 0.51 | 301.7 | 22.8 | 3.22 | 22.5 | 1036.2 | 0.19 | 303.3 | 53.4 | 356.6 | 313.9 | 23.8 | 3.36 | 23.3 | 1076.1 | 0.2 | 315.5 | 55.4 | 370.9 | 503.2 | 32.4 | 4.52 | 39 | 1879.6 | 0.25 | 505.4 | 95.1 | 600.5 | 763.5 | 73 | 10.49 | 37 | 2135.7 | 0.37 | 768.5 | 100.8 | 869.3 | 26.88 | 0 | 0.28 | 27.16 | 28.25 | 0 | 0.27 | 28.53 | 409191 | 82458.4 | 152.3 | 4124.6 | 0 | 5313 | 69441.5 | 0 | 0 | 0 | 130066.5 | 0 | 324.9 | 3315.4 | 26175 | 87033.9 | 785.5 | 0 | 0 | 0 | 78596.1 | 3862.4 | 0 | 0 | 358.1 | 4888.5
8477 | 354 | Day354 | 4 | Hour4 | 12 | Winter | 2761 | #N/A | Winter | 413674 | 2024-12-20 04:00 | 406033.8 | 1204.3 | 955.4 | 5480.6 | 413674 | 392604.9 | 332275 | 0.0331 | 0.0453 | 0.5 | 0.5 | 311.2 | 23.9 | 3.38 | 22.7 | 1057.1 | 0.19 | 312.9 | 54.3 | 367.1 | 323.1 | 24.8 | 3.51 | 23.6 | 1097 | 0.2 | 324.8 | 56.3 | 381.1 | 498.7 | 31.6 | 4.39 | 39.1 | 1880.3 | 0.25 | 500.9 | 95.2 | 596.1 | 921.3 | 96.7 | 13.98 | 36.9 | 2307.3 | 0.45 | 928 | 105.8 | 1033.8 | 27.19 | 0 | 0.25 | 27.44 | 28.6 | 0 | 0.26 | 28.86 | 413674 | 81398.9 | 40.5 | 4124.6 | 0 | 5842 | 73997.4 | 0 | 0 | 0 | 131657.2 | 0 | 324.9 | 3315.4 | 25153.5 | 87033.9 | 785.5 | 0 | 0 | 0 | 77872.7 | 3526.2 | 0 | 0 | 0 | 4733.6
8478 | 354 | Day354 | 5 | Hour5 | 12 | Winter | 2761 | #N/A | Winter | 433921.8 | 2024-12-20 05:00 | 427530.4 | 500.5 | 4.1 | 5886.8 | 433921.8 | 413071.5 | 354173.1 | 0.0338 | 0.0478 | 0.47 | 0.47 | 334 | 26.3 | 3.73 | 23.5 | 1112.5 | 0.2 | 335.8 | 56.7 | 392.5 | 346.2 | 27.3 | 3.86 | 24.4 | 1153.6 | 0.21 | 348.1 | 58.8 | 406.9 | 502.6 | 32.9 | 4.58 | 38.5 | 1865.9 | 0.25 | 504.9 | 94.1 | 599 | 844.5 | 84.8 | 12.22 | 37.4 | 2236.9 | 0.41 | 850.4 | 104.1 | 954.5 | 28.34 | 0 | 0.24 | 28.58 | 29.83 | 0 | 0.25 | 30.09 | 433921.8 | 79748.7 | 0 | 4124.6 | 0 | 6422.6 | 86559.3 | 0 | 0 | 0 | 140179.3 | 0 | 324.9 | 3315.4 | 25427.6 | 87033.9 | 785.5 | 0 | 0 | 0 | 76514 | 3234.7 | 0 | 0 | 0 | 4818.4
8479 | 354 | Day354 | 6 | Hour6 | 12 | Winter | 2761 | #N/A | Winter | 463642.6 | 2024-12-20 06:00 | 457679.4 | 34.2 | 4.1 | 5925 | 463642.6 | 441724.3 | 382525.3 | 0.0349 | 0.0512 | 0.46 | 0.46 | 349.5 | 28.2 | 4 | 23.8 | 1144 | 0.21 | 351.5 | 57.9 | 409.4 | 363 | 29.3 | 4.15 | 24.7 | 1189.3 | 0.22 | 365 | 60.2 | 425.3 | 490.4 | 32.2 | 4.5 | 37.5 | 1809.5 | 0.25 | 492.5 | 91.5 | 584.1 | 535 | 16.9 | 2.06 | 57 | 2581.6 | 0.24 | 536 | 134 | 670 | 29.98 | 0 | 0.24 | 30.22 | 31.65 | 0 | 0.25 | 31.9 | 463642.6 | 81117.3 | 1302.8 | 4124.6 | 0 | 7138.4 | 99463.7 | 0 | 0 | 110.6 | 148329.4 | 0 | 324.9 | 3315.4 | 30688.8 | 87033.9 | 803.3 | 0 | 0 | 8.7 | 77596.2 | 3401.8 | 0 | 0 | 0 | 7856.1
8480 | 354 | Day354 | 7 | Hour7 | 12 | Winter | 2761 | #N/A | Winter | 489670.3 | 2024-12-20 07:00 | 484529.2 | 0 | 0 | 5141.1 | 489670.3 | 467249.6 | 394257.1 | 0.0357 | 0.0539 | 0.48 | 0.48 | 337.1 | 27.2 | 3.85 | 22.9 | 1104.7 | 0.2 | 339 | 55.9 | 394.9 | 351.1 | 28.3 | 4.01 | 23.9 | 1151 | 0.21 | 353 | 58.3 | 411.3 | 438.1 | 27.9 | 3.9 | 34.3 | 1638.9 | 0.22 | 440 | 83.2 | 523.3 | 471.4 | 11.5 | 1.3 | 53.3 | 2380.7 | 0.21 | 472.1 | 124.3 | 596.4 | 32.14 | 0 | 0.25 | 32.38 | 33.98 | 0 | 0.26 | 34.24 | 489670.3 | 95413.2 | 2576.1 | 4198.3 | 0 | 8374.7 | 100983.9 | 0 | 0 | 2778.5 | 151512.2 | 0 | 324.9 | 3315.4 | 33422.7 | 88396.1 | 810.3 | 342.6 | 0 | 12018.7 | 77180.7 | 3435.2 | 88.2 | 3466.2 | 1206.2 | 8315.2
8481 | 354 | Day354 | 8 | Hour8 | 12 | Winter | 2761 | #N/A | Winter | 498744.2 | 2024-12-20 08:00 | 493562 | 0 | 0 | 5182.1 | 498744.2 | 475850.5 | 374645.3 | 0.0359 | 0.0546 | 0.53 | 0.53 | 300.4 | 23.9 | 3.38 | 20.9 | 994.9 | 0.18 | 302.1 | 50.6 | 352.7 | 312.5 | 24.8 | 3.52 | 21.8 | 1034.9 | 0.19 | 314.2 | 52.7 | 366.8 | 272.7 | 14.2 | 1.94 | 24.3 | 1115.8 | 0.14 | 273.6 | 57.5 | 331.2 | 595.9 | 32.9 | 4.47 | 50.8 | 2429.7 | 0.27 | 598.1 | 123.2 | 721.4 | 30.28 | 0 | 0.26 | 30.54 | 32.03 | 0 | 0.28 | 32.3 | 498744.2 | 124098.9 | 1559.3 | 4198.3 | 0 | 8374.7 | 90059 | 0 | 0 | 6658.4 | 141736.2 | 0 | 324.9 | 3315.4 | 35670.2 | 88396.1 | 785.5 | 225.7 | 0 | 37165 | 76818.1 | 3457.4 | 2408.2 | 525.5 | 151.7 | 7916.5
8482 | 354 | Day354 | 9 | Hour9 | 12 | Winter | 2761 | #N/A | Winter | 499058.8 | 2024-12-20 09:00 | 493468 | 590.7 | 1.8 | 4998.2 | 499058.8 | 475755.7 | 363516.3 | 0.0359 | 0.0546 | 0.56 | 0.56 | 281.9 | 22.2 | 3.14 | 19.9 | 939.9 | 0.17 | 283.4 | 48 | 331.4 | 293.3 | 23.1 | 3.27 | 20.8 | 978.4 | 0.18 | 294.9 | 50 | 344.9 | 205.5 | 8.8 | 1.17 | 20 | 901.1 | 0.1 | 206.1 | 46.9 | 253 | 443.8 | 8.7 | 0.89 | 52.1 | 2310.4 | 0.19 | 444.3 | 121 | 565.3 | 29.11 | 0 | 0.27 | 29.37 | 30.81 | 0 | 0.29 | 31.1 | 499058.8 | 135542.5 | 1970.6 | 4198.3 | 0 | 7836.1 | 83648.6 | 0 | 35.7 | 8377.8 | 135886.6 | 0 | 324.9 | 3315.4 | 37091.2 | 88396.1 | 785.5 | 63 | 0 | 49384.3 | 74233.6 | 3511 | 5725.9 | 422.5 | 1334.4 | 7511.7
8483 | 354 | Day354 | 10 | Hour10 | 12 | Winter | 2761 | #N/A | Winter | 498639.6 | 2024-12-20 10:00 | 491994.5 | 1326.1 | 0 | 5318.9 | 498639.5 | 474340 | 339626.2 | 0.0359 | 0.0546 | 0.57 | 0.57 | 274.6 | 21.9 | 3.1 | 19.3 | 908.1 | 0.17 | 276.1 | 46.4 | 322.5 | 285.5 | 22.7 | 3.22 | 20 | 944.4 | 0.18 | 287 | 48.2 | 335.3 | 174.8 | 8.2 | 1.1 | 16.4 | 744.4 | 0.09 | 175.3 | 38.6 | 213.9 | 405.6 | 7.6 | 0.76 | 47.9 | 2120.7 | 0.18 | 406 | 111.2 | 517.2 | 28.2 | 0 | 0.27 | 28.47 | 29.88 | 0 | 0.29 | 30.17 | 498639.6 | 159013.3 | 28.7 | 4198.3 | 0 | 8070.4 | 82574.4 | 0 | 557.5 | 12357.5 | 129216.6 | 0 | 324.9 | 3315.4 | 22715.9 | 88396.1 | 785.5 | 0 | 0 | 74421.9 | 68290.9 | 3385.5 | 7376.2 | 482.7 | 144.3 | 8127.4
8484 | 354 | Day354 | 11 | Hour11 | 12 | Winter | 2761 | #N/A | Winter | 499021 | 2024-12-20 11:00 | 487855.2 | 2348.1 | 3408.2 | 5409.5 | 499021 | 470421 | 332237.6 | 0.0357 | 0.0541 | 0.58 | 0.58 | 266.8 | 21.2 | 3 | 18.8 | 884.7 | 0.17 | 268.3 | 45.2 | 313.5 | 279.3 | 22.2 | 3.14 | 19.7 | 925.6 | 0.17 | 280.8 | 47.3 | 328.2 | 164.6 | 7.3 | 0.98 | 15.8 | 710.4 | 0.09 | 165.1 | 37 | 202.1 | 590.1 | 40.9 | 5.71 | 42.7 | 2143.6 | 0.28 | 592.9 | 106.7 | 699.6 | 27.22 | 0 | 0.28 | 27.5 | 28.81 | 0 | 0.3 | 29.1 | 499021 | 166783.4 | 1.9 | 4198.3 | 0 | 7407.6 | 80006.3 | 0 | 765.7 | 13666.2 | 126769.3 | 0 | 324.9 | 3315.4 | 20858.3 | 88396.1 | 785.5 | 173.9 | 0 | 87390.2 | 61547.7 | 3413.7 | 11727.6 | 412.1 | 361.7 | 7748.8
8485 | 354 | Day354 | 12 | Hour12 | 12 | Winter | 2761 | #N/A | Winter | 495586.6 | 2024-12-20 12:00 | 483424.8 | 2614.2 | 4317.1 | 5230.5 | 495586.6 | 466231.9 | 328423.6 | 0.0356 | 0.0536 | 0.59 | 0.58 | 264 | 20.9 | 2.96 | 18.7 | 876.7 | 0.17 | 265.4 | 44.9 | 310.3 | 276.8 | 22 | 3.11 | 19.6 | 918.1 | 0.17 | 278.3 | 47 | 325.3 | 172.9 | 7.9 | 1.07 | 16.5 | 736 | 0.09 | 173.4 | 38.4 | 211.8 | 599.4 | 39.2 | 5.44 | 45.5 | 2249.7 | 0.28 | 602.1 | 112.6 | 714.7 | 27.26 | 0 | 0.28 | 27.55 | 28.83 | 0 | 0.3 | 29.13 | 495586.6 | 167163 | 0 | 4198.3 | 0 | 6961.2 | 78411.8 | 0 | 734.9 | 13171 | 125237 | 0 | 324.9 | 3315.4 | 20793.4 | 88396.1 | 785.5 | 0 | 0 | 88796.4 | 61060 | 3400.8 | 13205.8 | 348 | 0 | 8034.2
8486 | 354 | Day354 | 13 | Hour13 | 12 | Winter | 2761 | #N/A | Winter | 493942.2 | 2024-12-20 13:00 | 479963.2 | 2571.4 | 6158.5 | 5249.1 | 493942.2 | 462955.2 | 323958.6 | 0.0354 | 0.0532 | 0.59 | 0.59 | 259.7 | 20.5 | 2.9 | 18.5 | 865.9 | 0.16 | 261.1 | 44.4 | 305.5 | 272.4 | 21.5 | 3.05 | 19.3 | 906.3 | 0.17 | 273.9 | 46.4 | 320.3 | 171.2 | 7.8 | 1.05 | 16.4 | 730.5 | 0.09 | 171.7 | 38.2 | 209.9 | 422 | 9.6 | 1.05 | 48.4 | 2155.4 | 0.18 | 422.6 | 112.7 | 535.3 | 27.17 | 0 | 0.28 | 27.46 | 28.71 | 0 | 0.3 | 29 | 493942.2 | 169983.6 | 7.1 | 4198.3 | 0 | 5391.1 | 76363.3 | 0 | 681 | 15180.1 | 124383.5 | 0 | 324.9 | 3315.4 | 20793.4 | 88396.1 | 785.5 | 0 | 0 | 86353.8 | 64221.4 | 3547.3 | 11693.3 | 221.4 | 0 | 7493.4
8487 | 354 | Day354 | 14 | Hour14 | 12 | Winter | 2761 | #N/A | Winter | 492438.3 | 2024-12-20 14:00 | 477835.1 | 3607.7 | 5695.2 | 5300.3 | 492438.3 | 460948.4 | 323648.7 | 0.0353 | 0.053 | 0.59 | 0.59 | 258.5 | 20.3 | 2.87 | 18.5 | 864.3 | 0.16 | 259.9 | 44.3 | 304.3 | 271.4 | 21.4 | 3.02 | 19.4 | 905.5 | 0.17 | 272.9 | 46.4 | 319.3 | 189.7 | 8.8 | 1.18 | 18 | 807.3 | 0.1 | 190.3 | 42.1 | 232.3 | 455.7 | 15.4 | 1.91 | 47.7 | 2168.3 | 0.2 | 456.7 | 112.4 | 569.1 | 27.08 | 0 | 0.28 | 27.36 | 28.61 | 0 | 0.3 | 28.9 | 492438.3 | 168789.6 | 81.2 | 4198.3 | 0 | 5852.1 | 75339.8 | 0 | 668.1 | 13968.1 | 124562 | 0 | 324.9 | 3315.4 | 20793.4 | 88396.1 | 785.5 | 0 | 0 | 81720.5 | 68882.7 | 3550.2 | 11636.9 | 161.3 | 0 | 7539.7
8488 | 354 | Day354 | 15 | Hour15 | 12 | Winter | 2761 | #N/A | Winter | 491455.6 | 2024-12-20 15:00 | 477441.6 | 4745.3 | 3799.4 | 5469.4 | 491455.7 | 460586.3 | 330904.4 | 0.0353 | 0.0529 | 0.58 | 0.58 | 263 | 20.5 | 2.9 | 19 | 884.3 | 0.17 | 264.4 | 45.4 | 309.8 | 276.1 | 21.5 | 3.04 | 19.9 | 927.6 | 0.17 | 277.6 | 47.6 | 325.2 | 226.7 | 11.8 | 1.61 | 20.3 | 928.1 | 0.12 | 227.5 | 48 | 275.5 | 565.5 | 31.3 | 4.26 | 48.3 | 2292.5 | 0.27 | 567.6 | 116.7 | 684.3 | 27.43 | 0 | 0.28 | 27.71 | 28.99 | 0 | 0.3 | 29.29 | 491455.6 | 160551.2 | 69.3 | 4198.3 | 0 | 7819.2 | 75942.3 | 0 | 707.9 | 10590.4 | 128309.7 | 0 | 388.5 | 3315.4 | 21641.6 | 88396.1 | 824 | 0 | 0 | 72232.7 | 73285 | 3735.3 | 10318.2 | 78.9 | 0 | 8260.9
8489 | 354 | Day354 | 16 | Hour16 | 12 | Winter | 2761 | #N/A | Winter | 502667.3 | 2024-12-20 16:00 | 487819.2 | 4715.8 | 3887.8 | 6244.6 | 502667.3 | 470422.5 | 356186.9 | 0.0357 | 0.054 | 0.54 | 0.54 | 290.2 | 22.9 | 3.24 | 20.5 | 966.7 | 0.18 | 291.8 | 49.3 | 341.1 | 305.5 | 24.1 | 3.41 | 21.5 | 1016.9 | 0.19 | 307.2 | 51.9 | 359.1 | 394.8 | 27.3 | 3.84 | 28.9 | 1412.6 | 0.2 | 396.6 | 71.1 | 467.7 | 880.7 | 85.7 | 12.35 | 41.5 | 2404.2 | 0.44 | 886.7 | 113.3 | 999.9 | 28.66 | 0 | 0.28 | 28.93 | 30.41 | 0 | 0.29 | 30.7 | 502667.3 | 146480.4 | 0 | 4257.5 | 0 | 7819.2 | 87186.4 | 0 | 747.1 | 10399.5 | 140912.1 | 0 | 388.5 | 3315.4 | 22975.1 | 88396.1 | 932.4 | 4.1 | 0 | 50192.1 | 81250.3 | 3891.3 | 7764.3 | 244.1 | 0 | 8204.3
8490 | 354 | Day354 | 17 | Hour17 | 12 | Winter | 2761 | #N/A | Winter | 526605.4 | 2024-12-20 17:00 | 512389.8 | 4031.3 | 3621.2 | 6563 | 526605.3 | 493615.6 | 387707.3 | 0.0366 | 0.0568 | 0.52 | 0.51 | 311 | 24.9 | 3.53 | 21.4 | 1020 | 0.19 | 312.7 | 51.8 | 364.5 | 328.1 | 26.2 | 3.72 | 22.6 | 1077.4 | 0.2 | 329.9 | 54.7 | 384.6 | 431.5 | 27.8 | 3.92 | 34 | 1568.2 | 0.25 | 433.4 | 80.8 | 514.3 | 648 | 46.1 | 6.46 | 46 | 2304.3 | 0.31 | 651.2 | 114.8 | 766 | 31.12 | 0 | 0.28 | 31.39 | 33.11 | 0 | 0.29 | 33.4 | 526605.4 | 138898.1 | 1458.3 | 4257.5 | 0 | 7819.2 | 99554.3 | 0 | 668 | 7486.4 | 149985.7 | 0 | 797.7 | 3315.4 | 29831.1 | 88061 | 1632.3 | 994.7 | 0 | 33501.5 | 93296.3 | 3945.9 | 6592.1 | 4629.2 | 1229 | 8315.2
8491 | 354 | Day354 | 18 | Hour18 | 12 | Winter | 2761 | #N/A | Winter | 531470.3 | 2024-12-20 18:00 | 525831.9 | 0 | 0 | 5638.4 | 531470.3 | 506295.4 | 417840 | 0.0371 | 0.0582 | 0.5 | 0.49 | 324.1 | 25.8 | 3.66 | 22.4 | 1066.5 | 0.2 | 325.9 | 54.2 | 380.1 | 340.1 | 26.9 | 3.81 | 23.7 | 1123.7 | 0.21 | 342 | 57.2 | 399.2 | 475 | 29.1 | 4.13 | 39.2 | 1740 | 0.29 | 477 | 91.1 | 568.1 | 644.3 | 19.7 | 2.51 | 70.7 | 3018 | 0.36 | 645.6 | 160.7 | 806.3 | 43.91 | 0 | 0.28 | 44.19 | 46.67 | 0 | 0.3 | 46.97 | 531470.3 | 113630.3 | 3475.8 | 4257.5 | 0 | 8019.4 | 103284.8 | 0 | 198.7 | 1734.1 | 158394 | 0 | 1365.8 | 3315.4 | 40730.3 | 88267.8 | 2239.1 | 4490 | 0 | 7735.8 | 100045.7 | 3916 | 4893 | 6216.3 | 3898.7 | 8315.2
8492 | 354 | Day354 | 19 | Hour19 | 12 | Winter | 2761 | #N/A | Winter | 535937.2 | 2024-12-20 19:00 | 530054.6 | 0 | 0 | 5882.6 | 535937.2 | 510285.9 | 427696.1 | 0.0373 | 0.0586 | 0.51 | 0.5 | 319.4 | 25.2 | 3.58 | 22.2 | 1056 | 0.19 | 321.1 | 53.7 | 374.9 | 335.5 | 26.4 | 3.74 | 23.5 | 1113.1 | 0.2 | 337.3 | 56.7 | 394 | 483.6 | 29.8 | 4.2 | 39.5 | 1787.1 | 0.28 | 485.6 | 92.8 | 578.4 | 441.6 | 10.4 | 1.17 | 50.7 | 2228.9 | 0.21 | 442.2 | 117.2 | 559.4 | 34.34 | 0 | 0.28 | 34.62 | 36.49 | 0 | 0.3 | 36.79 | 535937.2 | 108241.2 | 6015.2 | 4257.5 | 0 | 8374.7 | 101989.2 | 0 | 0 | 0 | 160053.4 | 0 | 1053.4 | 3315.4 | 49857.2 | 88344.8 | 2145.5 | 2289.8 | 0 | 0 | 104286 | 3955.2 | 1081 | 6575.3 | 2884.4 | 8315.2
8493 | 354 | Day354 | 20 | Hour20 | 12 | Winter | 2761 | #N/A | Winter | 534918 | 2024-12-20 20:00 | 528808.7 | 0 | 0 | 6109.3 | 534918 | 509086.6 | 423154 | 0.0373 | 0.0586 | 0.51 | 0.51 | 315.3 | 25 | 3.54 | 21.8 | 1041.5 | 0.19 | 317 | 52.9 | 369.9 | 330.1 | 26.1 | 3.69 | 23 | 1093.8 | 0.2 | 331.9 | 55.7 | 387.6 | 476.3 | 28.9 | 4.04 | 39.1 | 1795.5 | 0.27 | 478.3 | 92.7 | 571 | 969.8 | 94.4 | 13.6 | 45.7 | 2642.5 | 0.48 | 976.3 | 124.6 | 1100.9 | 36.89 | 0 | 0.28 | 37.17 | 39.22 | 0 | 0.3 | 39.52 | 534918 | 111764 | 5072.9 | 4249.9 | 0 | 8374.7 | 100971.7 | 0 | 0 | 0 | 157863.6 | 0 | 658.3 | 3315.4 | 49464.7 | 88061 | 1774.9 | 3346.9 | 0 | 0 | 107742.3 | 4021.7 | 0 | 5202.2 | 4995.3 | 8199
8494 | 354 | Day354 | 21 | Hour21 | 12 | Winter | 2761 | #N/A | Winter | 521010 | 2024-12-20 21:00 | 514742.1 | 0 | 0 | 6267.9 | 521010 | 495803.4 | 407178.1 | 0.0368 | 0.0571 | 0.52 | 0.52 | 304.7 | 23.9 | 3.38 | 21.5 | 1017.6 | 0.18 | 306.4 | 51.8 | 358.2 | 318.3 | 24.9 | 3.52 | 22.5 | 1064.9 | 0.19 | 320 | 54.3 | 374.3 | 486 | 30.5 | 4.27 | 38.7 | 1816.8 | 0.26 | 488 | 92.9 | 581 | 871.6 | 85.9 | 12.38 | 40.2 | 2344.2 | 0.43 | 877.6 | 110.1 | 987.7 | 30.98 | 0 | 0.29 | 31.27 | 32.89 | 0 | 0.31 | 33.19 | 521010 | 113831.9 | 3189.3 | 4249.9 | 0 | 8374.7 | 93833.7 | 0 | 0 | 0 | 153658.8 | 0 | 541.5 | 3315.4 | 47326.3 | 88061 | 1318.1 | 3309.5 | 0 | 0 | 109787.7 | 4044.2 | 0 | 2626.7 | 4032.9 | 8315.2
8495 | 354 | Day354 | 22 | Hour22 | 12 | Winter | 2761 | #N/A | Winter | 496124.6 | 2024-12-20 22:00 | 489910.9 | 0 | 0 | 6213.8 | 496124.7 | 472311.8 | 381563.1 | 0.0359 | 0.0546 | 0.54 | 0.54 | 286.8 | 21.9 | 3.09 | 20.9 | 975.7 | 0.18 | 288.3 | 50 | 338.4 | 299.1 | 22.8 | 3.22 | 21.9 | 1018.8 | 0.18 | 300.6 | 52.3 | 352.9 | 478.2 | 29.7 | 4.12 | 38.1 | 1818.7 | 0.24 | 480.2 | 92.4 | 572.6 | 914.3 | 91.5 | 13.2 | 40.9 | 2415.6 | 0.46 | 920.7 | 113 | 1033.7 | 29.53 | 0 | 0.29 | 29.82 | 31.25 | 0 | 0.31 | 31.56 | 496124.6 | 114561.5 | 2298.2 | 4249.9 | 0 | 7463.8 | 81311.9 | 0 | 0 | 0 | 145757.8 | 0 | 388.5 | 3315.4 | 44956 | 88061 | 1300.3 | 2460.4 | 0 | 0 | 110595.2 | 3966.3 | 0 | 1665.8 | 3287.3 | 7303.9
8496 | 354 | Day354 | 23 | Hour23 | 12 | Winter | 2761 | #N/A | Winter | 466832.2 | 2024-12-20 23:00 | 460154.2 | 63.6 | 213 | 6401.4 | 466832.2 | 444079.1 | 352869.2 | 0.0349 | 0.0515 | 0.56 | 0.56 | 262.3 | 19.3 | 2.71 | 20.1 | 916.9 | 0.17 | 263.6 | 47.5 | 311.1 | 273.2 | 20 | 2.82 | 21 | 955.8 | 0.17 | 274.5 | 49.5 | 324 | 494.9 | 32.4 | 4.52 | 37.9 | 1829.3 | 0.25 | 497.1 | 92.5 | 589.6 | 782.8 | 71.4 | 10.23 | 41.3 | 2287.7 | 0.39 | 787.7 | 109.6 | 897.4 | 28.25 | 0 | 0.29 | 28.54 | 29.83 | 0 | 0.31 | 30.15 | 466832.2 | 113962.9 | 2196.2 | 4156.4 | 0 | 7359.2 | 66386.6 | 0 | 0 | 0 | 135220.8 | 0 | 388.5 | 3315.4 | 43921.3 | 88061 | 1086.2 | 777.4 | 0 | 0 | 110083.9 | 3879 | 0 | 1859.1 | 2143 | 5334.9
8497 | 355 | Day355 | 0 | Hour0 | 12 | Winter | 15 | 547795.4 | Winter | 441561.8 | 2024-12-21 | 432918.3 | 173.1 | 2229.1 | 6241.2 | 441561.7 | 418193.2 | 328173.3 | 0.034 | 0.0485 | 0.58 | 0.57 | 253.1 | 18.3 | 2.57 | 19.8 | 895 | 0.16 | 254.4 | 46.5 | 300.9 | 264 | 19.1 | 2.68 | 20.7 | 933.9 | 0.17 | 265.3 | 48.5 | 313.8 | 479.3 | 29.9 | 4.17 | 38.2 | 1811.1 | 0.25 | 481.3 | 92.2 | 573.5 | 533.2 | 29.4 | 4 | 45.8 | 2175.2 | 0.25 | 535.1 | 110.7 | 645.9 | 27.07 | 0 | 0.19 | 27.26 | 28.51 | 0 | 0.21 | 28.72 | 441561.8 | 113388.4 | 1423.3 | 4125.7 | 0 | 5573.4 | 59250.1 | 0 | 0 | 0 | 127091.8 | 0 | 340.6 | 3315.4 | 37567.7 | 87652.8 | 865.7 | 966.6 | 0 | 0 | 109574.9 | 3813.5 | 0 | 678.7 | 1241.7 | 5614
8498 | 355 | Day355 | 1 | Hour1 | 12 | Winter | 2761 | #N/A | Winter | 423685.8 | 2024-12-21 01:00 | 412381.6 | 1174.6 | 3824.3 | 6305.3 | 423685.8 | 398653.3 | 311297.2 | 0.0333 | 0.0461 | 0.58 | 0.57 | 254 | 18.4 | 2.59 | 19.9 | 896.2 | 0.17 | 255.3 | 46.6 | 301.9 | 264 | 19.2 | 2.69 | 20.6 | 931.4 | 0.17 | 265.3 | 48.4 | 313.7 | 469.9 | 29.5 | 4.1 | 37.3 | 1777.3 | 0.24 | 471.9 | 90.3 | 562.2 | 475.4 | 21.7 | 2.86 | 44.6 | 2082.7 | 0.22 | 476.9 | 106.7 | 583.6 | 24.47 | 0 | 0.28 | 24.75 | 25.69 | 0 | 0.3 | 25.99 | 423685.8 | 112388.6 | 0 | 4125.7 | 0 | 4931.1 | 57273 | 0 | 0 | 0 | 121508 | 0 | 324.9 | 3315.4 | 32035.6 | 86034.9 | 865.7 | 882.8 | 0 | 0 | 108790.4 | 3598.2 | 0 | 2765.2 | 0 | 5212.5
8499 | 355 | Day355 | 2 | Hour2 | 12 | Winter | 2761 | #N/A | Winter | 414056.2 | 2024-12-21 02:00 | 399679.7 | 3448.7 | 4958.1 | 5969.6 | 414056.1 | 386557.3 | 303891.8 | 0.0328 | 0.0445 | 0.57 | 0.57 | 258.2 | 18.7 | 2.63 | 20.2 | 911.4 | 0.17 | 259.4 | 47.4 | 306.9 | 268.1 | 19.5 | 2.74 | 20.9 | 945.2 | 0.17 | 269.4 | 49.1 | 318.6 | 469.4 | 29.2 | 4.05 | 37.5 | 1783.5 | 0.24 | 471.4 | 90.7 | 562.1 | 721.8 | 67 | 9.61 | 36.8 | 2082.9 | 0.35 | 726.4 | 99 | 825.4 | 24.27 | 0 | 0.28 | 24.55 | 25.43 | 0 | 0.29 | 25.72 | 414056.2 | 110164.3 | 362.6 | 4125.7 | 0 | 4931.1 | 56801 | 0 | 0 | 0 | 120836.2 | 0 | 324.9 | 3315.4 | 26294.3 | 86034.9 | 865.7 | 0 | 0 | 0 | 106980.6 | 3183.7 | 0 | 0 | 7.8 | 5131.7
8500 | 355 | Day355 | 3 | Hour3 | 12 | Winter | 2761 | #N/A | Winter | 409524.6 | 2024-12-21 03:00 | 395480.2 | 4464.6 | 3904.5 | 5675.3 | 409524.6 | 382555.1 | 300021.1 | 0.0327 | 0.044 | 0.56 | 0.56 | 260.1 | 18.8 | 2.65 | 20.4 | 919 | 0.17 | 261.4 | 47.8 | 309.2 | 270.5 | 19.6 | 2.76 | 21.2 | 954.3 | 0.18 | 271.8 | 49.6 | 321.4 | 470.8 | 29.3 | 4.07 | 37.5 | 1790.2 | 0.24 | 472.8 | 90.9 | 563.7 | 682.4 | 64.1 | 9.19 | 34.2 | 1947.8 | 0.33 | 686.8 | 92.3 | 779.2 | 24.13 | 0 | 0.28 | 24.42 | 25.33 | 0 | 0.28 | 25.62 | 409524.6 | 109503.4 | 9.7 | 4125.7 | 0 | 4732.6 | 56497.9 | 0 | 0 | 0 | 120677.3 | 0 | 324.9 | 3315.4 | 23436.9 | 86034.9 | 865.7 | 0 | 0 | 0 | 106837.6 | 2665.9 | 0 | 0 | 108.3 | 5133.9
8501 | 355 | Day355 | 4 | Hour4 | 12 | Winter | 2761 | #N/A | Winter | 411034.6 | 2024-12-21 04:00 | 401236.7 | 3160.5 | 800.8 | 5836.6 | 411034.6 | 388062.7 | 301485.5 | 0.0328 | 0.0446 | 0.56 | 0.56 | 263.5 | 19.2 | 2.69 | 20.6 | 929 | 0.17 | 264.8 | 48.3 | 313.1 | 273.1 | 19.8 | 2.79 | 21.4 | 964.2 | 0.18 | 274.5 | 50.1 | 324.6 | 470.6 | 29 | 4.03 | 37.7 | 1795.4 | 0.24 | 472.5 | 91.3 | 563.8 | 692.1 | 65.9 | 9.46 | 33.9 | 1946.9 | 0.33 | 696.6 | 92 | 788.6 | 24.17 | 0 | 0.28 | 24.45 | 25.45 | 0 | 0.28 | 25.73 | 411034.6 | 109549 | 0.4 | 4125.7 | 0 | 4931.1 | 57736.5 | 0 | 0 | 0 | 122138.8 | 0 | 324.9 | 3315.4 | 22012.1 | 86034.9 | 865.7 | 0 | 0 | 0 | 107380.4 | 2168.7 | 0 | 0 | 0 | 5475.2
8502 | 355 | Day355 | 5 | Hour5 | 12 | Winter | 2761 | #N/A | Winter | 428503 | 2024-12-21 05:00 | 420618.9 | 1011.1 | 565.1 | 6307.9 | 428502.9 | 406551.2 | 317029 | 0.0334 | 0.0468 | 0.54 | 0.54 | 276.5 | 20.3 | 2.85 | 21.2 | 968.6 | 0.18 | 277.9 | 50.1 | 328 | 286.6 | 21 | 2.95 | 22 | 1005.7 | 0.18 | 288.1 | 52.1 | 340.1 | 492.7 | 32.3 | 4.53 | 37.9 | 1811.5 | 0.26 | 494.9 | 91.9 | 586.8 | 726.7 | 72 | 10.37 | 32.9 | 1953.1 | 0.35 | 731.7 | 91.2 | 822.9 | 24.87 | 0 | 0.25 | 25.12 | 26.22 | 0 | 0.27 | 26.49 | 428503 | 111473.9 | 7 | 4125.7 | 0 | 4730.9 | 64126.6 | 0 | 0 | 0 | 131797.4 | 0 | 324.9 | 3315.4 | 21700.4 | 86034.9 | 865.7 | 0 | 0 | 0 | 109726.4 | 1747.5 | 0 | 0 | 0 | 6726.6
8503 | 355 | Day355 | 6 | Hour6 | 12 | Winter | 2761 | #N/A | Winter | 456024.3 | 2024-12-21 06:00 | 449070.3 | 0.4 | 370.7 | 6582.9 | 456024.3 | 433622 | 340328.1 | 0.0344 | 0.05 | 0.53 | 0.53 | 291.2 | 22 | 3.1 | 21.5 | 1000.1 | 0.18 | 292.7 | 51.4 | 344.1 | 302 | 22.8 | 3.21 | 22.4 | 1038.1 | 0.19 | 303.5 | 53.3 | 356.9 | 514.5 | 35.3 | 4.96 | 38.1 | 1846.3 | 0.26 | 516.9 | 93.1 | 610 | 457.3 | 20.7 | 2.73 | 43.3 | 2009.3 | 0.21 | 458.6 | 103.2 | 561.8 | 26.08 | 0 | 0.25 | 26.33 | 27.53 | 0 | 0.26 | 27.79 | 456024.3 | 115696.2 | 8.8 | 4129 | 0 | 7463.8 | 74826.7 | 0 | 0 | 183.4 | 139886.1 | 0 | 324.9 | 3315.4 | 23235 | 86272.6 | 865.7 | 0 | 0 | 35.9 | 114108.2 | 1368.7 | 0 | 0 | 0 | 7125.3
8504 | 355 | Day355 | 7 | Hour7 | 12 | Winter | 2761 | #N/A | Winter | 484260.2 | 2024-12-21 07:00 | 477928.1 | 0 | 156.2 | 6175.9 | 484260.2 | 461039.3 | 355559.4 | 0.0353 | 0.053 | 0.54 | 0.54 | 287.4 | 22 | 3.1 | 20.9 | 979 | 0.18 | 288.9 | 50.2 | 339.1 | 298.8 | 22.8 | 3.22 | 21.8 | 1019.1 | 0.18 | 300.4 | 52.2 | 352.6 | 463.5 | 30 | 4.19 | 35.9 | 1718.4 | 0.24 | 465.5 | 87.2 | 552.7 | 711.5 | 55.8 | 7.89 | 45.6 | 2378.3 | 0.34 | 715.4 | 116.6 | 831.9 | 29.24 | 0 | 0.25 | 29.49 | 30.89 | 0 | 0.27 | 31.16 | 484260.2 | 128700.8 | 2305.9 | 4190.7 | 0 | 7463.8 | 79588.6 | 0 | 0 | 2323.5 | 143120.1 | 0 | 324.9 | 3315.4 | 26310.5 | 88061 | 865.7 | 12.8 | 0 | 8589.9 | 116753 | 1034.4 | 162.8 | 524.2 | 1052.6 | 8112
8505 | 355 | Day355 | 8 | Hour8 | 12 | Winter | 2761 | #N/A | Winter | 500260.7 | 2024-12-21 08:00 | 494252.8 | 237.1 | 0 | 5770.8 | 500260.7 | 476520 | 348108.7 | 0.0359 | 0.0546 | 0.58 | 0.58 | 262.7 | 20.1 | 2.84 | 19.2 | 893 | 0.16 | 264.1 | 45.9 | 310 | 273.7 | 21 | 2.96 | 20 | 931.1 | 0.17 | 275.1 | 47.8 | 322.9 | 339 | 19.4 | 2.67 | 28.7 | 1333.5 | 0.18 | 340.3 | 68.5 | 408.8 | 520.9 | 23.8 | 3.14 | 48.8 | 2281 | 0.24 | 522.5 | 116.9 | 639.4 | 29.03 | 0 | 0.26 | 29.29 | 30.71 | 0 | 0.28 | 30.99 | 500260.7 | 152152 | 2551.9 | 4190.7 | 0 | 7474.1 | 75507.4 | 0 | 0 | 4933.3 | 134066.8 | 0 | 324.9 | 3315.4 | 31718.2 | 88061 | 865.7 | 32.6 | 0 | 29120 | 117253.8 | 844.9 | 2089.4 | 178.6 | 388.8 | 8315.2
8506 | 355 | Day355 | 9 | Hour9 | 12 | Winter | 2761 | #N/A | Winter | 508693.1 | 2024-12-21 09:00 | 501274.6 | 1413.1 | 217.1 | 5788.3 | 508693.1 | 483171 | 341062.2 | 0.0361 | 0.0553 | 0.6 | 0.6 | 247.5 | 18.7 | 2.64 | 18.4 | 849.6 | 0.16 | 248.8 | 43.7 | 292.6 | 258.1 | 19.5 | 2.75 | 19.2 | 886.7 | 0.16 | 259.5 | 45.7 | 305.1 | 269.6 | 13.8 | 1.89 | 24.2 | 1110.3 | 0.14 | 270.5 | 57.3 | 327.8 | 745.3 | 67.4 | 9.64 | 39.6 | 2207.5 | 0.36 | 750 | 105.5 | 855.5 | 26.11 | 0 | 0.27 | 26.38 | 27.73 | 0 | 0.29 | 28.01 | 508693.1 | 167631 | 1945.1 | 4117 | 0 | 7359.2 | 70882 | 0 | 31.6 | 7595.7 | 131986.1 | 0 | 324.9 | 3315.4 | 33497.1 | 86698.8 | 865.7 | 70.9 | 0 | 51906.7 | 107417.2 | 679.8 | 4278.9 | 178.6 | 1175.8 | 8315.2
8507 | 355 | Day355 | 10 | Hour10 | 12 | Winter | 2761 | #N/A | Winter | 511030.4 | 2024-12-21 10:00 | 503729.7 | 829.6 | 621.3 | 5849.8 | 511030.4 | 485485.2 | 320347.4 | 0.0362 | 0.0556 | 0.61 | 0.61 | 242.4 | 18.7 | 2.64 | 17.7 | 821.2 | 0.15 | 243.6 | 42.2 | 285.9 | 252 | 19.4 | 2.74 | 18.5 | 854.7 | 0.16 | 253.3 | 44 | 297.3 | 242.6 | 12.4 | 1.69 | 21.9 | 999.5 | 0.13 | 243.4 | 51.7 | 295.2 | 811 | 81.5 | 11.75 | 35.8 | 2144.7 | 0.39 | 816.6 | 99.8 | 916.4 | 25.07 | 0 | 0.27 | 25.35 | 26.6 | 0 | 0.29 | 26.89 | 511030.4 | 190682.9 | 0 | 4117 | 0 | 6803.7 | 71552.1 | 0 | 553.8 | 11871.7 | 125403.6 | 0 | 324.9 | 3315.4 | 21266.2 | 86698.8 | 865.7 | 0 | 0 | 77703.8 | 100000.3 | 553.4 | 6817.8 | 0 | 0 | 7916.5
8508 | 355 | Day355 | 11 | Hour11 | 12 | Winter | 2761 | #N/A | Winter | 516360.1 | 2024-12-21 11:00 | 502181.7 | 4452.7 | 3825 | 5900.8 | 516360.1 | 484022.8 | 317949 | 0.0362 | 0.0555 | 0.62 | 0.62 | 237.2 | 18.3 | 2.59 | 17.3 | 801.2 | 0.15 | 238.5 | 41.2 | 279.7 | 248.8 | 19.2 | 2.72 | 18.1 | 840.6 | 0.16 | 250.1 | 43.2 | 293.4 | 230.4 | 12 | 1.64 | 20.6 | 940.2 | 0.12 | 231.2 | 48.7 | 279.9 | 943.1 | 105.6 | 15.34 | 31.7 | 2150.1 | 0.47 | 950.4 | 95.9 | 1046.4 | 24.74 | 0 | 0.28 | 25.02 | 26.2 | 0 | 0.29 | 26.49 | 516360.1 | 198411.1 | 260.6 | 4117 | 0 | 6803.7 | 71234.8 | 0 | 764.8 | 13446.2 | 123154.9 | 0 | 324.9 | 3315.4 | 21173.2 | 86698.8 | 865.7 | 0 | 0 | 85109.9 | 98607.9 | 482.3 | 11373.6 | 0 | 0 | 7916.5
8509 | 355 | Day355 | 12 | Hour12 | 12 | Winter | 2761 | #N/A | Winter | 511598.3 | 2024-12-21 12:00 | 498615.9 | 3523.6 | 3625.4 | 5833.5 | 511598.3 | 480648.8 | 318670.7 | 0.036 | 0.0551 | 0.62 | 0.61 | 239.7 | 18.5 | 2.61 | 17.5 | 811.5 | 0.15 | 241 | 41.8 | 282.7 | 251.3 | 19.4 | 2.74 | 18.4 | 850.8 | 0.16 | 252.7 | 43.8 | 296.4 | 233.4 | 12.5 | 1.72 | 20.5 | 941.1 | 0.12 | 234.2 | 48.6 | 282.8 | 896.3 | 98.3 | 14.25 | 32.1 | 2111.4 | 0.44 | 903.1 | 95.2 | 998.3 | 24.81 | 0 | 0.28 | 25.09 | 26.26 | 0 | 0.29 | 26.56 | 511598.3 | 192927.6 | 8.2 | 4117 | 0 | 6803.7 | 71059.3 | 0 | 732.3 | 12494.5 | 124095 | 0 | 324.9 | 3315.4 | 21382.6 | 86698.8 | 865.7 | 0 | 0 | 82388.6 | 96799.6 | 512.6 | 13162.3 | 0 | 0 | 8293.1
8510 | 355 | Day355 | 13 | Hour13 | 12 | Winter | 2761 | #N/A | Winter | 506261.6 | 2024-12-21 13:00 | 495286.2 | 1580.7 | 3625.4 | 5769.3 | 506261.7 | 477492.6 | 320707.8 | 0.0359 | 0.0548 | 0.61 | 0.6 | 246.2 | 19.1 | 2.71 | 17.8 | 828.8 | 0.16 | 247.5 | 42.6 | 290.1 | 257.5 | 20 | 2.83 | 18.7 | 867 | 0.16 | 258.9 | 44.5 | 303.4 | 241.9 | 13 | 1.8 | 21.3 | 966.9 | 0.13 | 242.8 | 50.2 | 292.9 | 564.2 | 38.9 | 5.43 | 41 | 2055.6 | 0.26 | 566.9 | 102.4 | 669.2 | 24.97 | 0 | 0.28 | 25.25 | 26.46 | 0 | 0.29 | 26.75 | 506261.6 | 185553.8 | 94.3 | 4117 | 0 | 6803.7 | 72965.8 | 0 | 670.4 | 11588.2 | 124126 | 0 | 324.9 | 3315.4 | 21396.2 | 86698.8 | 865.7 | 0 | 0 | 78796.8 | 93927.3 | 571.1 | 11295.4 | 0 | 0 | 8283
8511 | 355 | Day355 | 14 | Hour14 | 12 | Winter | 2761 | #N/A | Winter | 503647.6 | 2024-12-21 14:00 | 492781.6 | 1529 | 3625.4 | 5711.8 | 503647.7 | 475119.3 | 324784.7 | 0.0358 | 0.0545 | 0.6 | 0.6 | 251.7 | 19.5 | 2.75 | 18.3 | 849.2 | 0.16 | 253 | 43.6 | 296.6 | 263 | 20.3 | 2.88 | 19.1 | 887.7 | 0.17 | 264.4 | 45.6 | 310 | 267.1 | 15.2 | 2.11 | 22.7 | 1047.1 | 0.14 | 268.2 | 53.9 | 322.1 | 946.9 | 106.6 | 15.5 | 31.5 | 2128.9 | 0.48 | 954.3 | 95.1 | 1049.4 | 25.24 | 0 | 0.28 | 25.51 | 26.71 | 0 | 0.29 | 27 | 503647.6 | 178863 | 139.3 | 4165.8 | 0 | 6890 | 73775.1 | 0 | 648.9 | 11227.5 | 127021.1 | 0 | 388.5 | 3315.4 | 21399.1 | 86698.8 | 991.6 | 0 | 0 | 76127 | 90101.1 | 758.5 | 9754.6 | 0 | 0 | 8142.1
8512 | 355 | Day355 | 15 | Hour15 | 12 | Winter | 2761 | #N/A | Winter | 507961.6 | 2024-12-21 15:00 | 492573.4 | 5529.2 | 3816.1 | 6042.9 | 507961.5 | 474914.4 | 331468.1 | 0.0358 | 0.0545 | 0.59 | 0.58 | 259.1 | 20.1 | 2.85 | 18.7 | 870.6 | 0.16 | 260.5 | 44.7 | 305.1 | 272.2 | 21.2 | 2.99 | 19.6 | 914.7 | 0.17 | 273.7 | 46.9 | 320.6 | 295.7 | 17.6 | 2.45 | 24.4 | 1137 | 0.16 | 296.9 | 58.3 | 355.2 | 837.2 | 85.9 | 12.41 | 35.5 | 2146.8 | 0.42 | 843.1 | 99.6 | 942.7 | 25.69 | 0 | 0.28 | 25.97 | 27.23 | 0 | 0.29 | 27.52 | 507961.6 | 176493.4 | 0 | 4176.2 | 0 | 6908.3 | 77168.6 | 0 | 654.4 | 10755.5 | 130328.5 | 0 | 388.5 | 3315.4 | 21401.9 | 86698.8 | 1081.9 | 0 | 0 | 75657.7 | 88439.8 | 986 | 8852.5 | 0 | 0 | 7713.5
8513 | 355 | Day355 | 16 | Hour16 | 12 | Winter | 2761 | #N/A | Winter | 517790.6 | 2024-12-21 16:00 | 502619.4 | 4885.4 | 3891.9 | 6393.9 | 517790.5 | 484393 | 351194.5 | 0.0363 | 0.0557 | 0.57 | 0.56 | 276.4 | 21.9 | 3.1 | 19.4 | 916.8 | 0.17 | 277.9 | 46.8 | 324.6 | 290.5 | 23 | 3.26 | 20.4 | 963.4 | 0.18 | 292.1 | 49.2 | 341.3 | 393.7 | 26.7 | 3.77 | 29.5 | 1409.3 | 0.21 | 395.6 | 71.5 | 467.1 | 721.1 | 63.6 | 9.09 | 40 | 2176.2 | 0.35 | 725.5 | 105 | 830.5 | 27.22 | 0 | 0.28 | 27.5 | 28.91 | 0 | 0.29 | 29.2 | 517790.6 | 166596.1 | 0 | 4183.8 | 0 | 7808.9 | 86015 | 0 | 695.5 | 11450.7 | 136440.5 | 0 | 388.5 | 3315.4 | 24881.1 | 87033.9 | 1127.3 | 0 | 0 | 67380.9 | 85495.2 | 1573.8 | 7694.5 | 1056.5 | 477.7 | 7717.9
8514 | 355 | Day355 | 17 | Hour17 | 12 | Winter | 2761 | #N/A | Winter | 533665 | 2024-12-21 17:00 | 523135.3 | 1328 | 3408.2 | 5793.5 | 533665 | 503715.5 | 399539.5 | 0.0371 | 0.0581 | 0.5 | 0.5 | 323.2 | 25.9 | 3.68 | 22.1 | 1058.5 | 0.19 | 325 | 53.7 | 378.7 | 339.5 | 27.2 | 3.86 | 23.2 | 1113.8 | 0.2 | 341.4 | 56.5 | 397.8 | 423.3 | 27.2 | 3.83 | 33.3 | 1545.9 | 0.24 | 425.1 | 79.4 | 504.6 | 455 | 8.7 | 0.89 | 53.8 | 2361.7 | 0.21 | 455.5 | 124.2 | 579.7 | 32.42 | 0 | 0.28 | 32.7 | 34.47 | 0 | 0.29 | 34.77 | 533665 | 134125.5 | 1667.2 | 4257.5 | 0 | 7819.2 | 105054.4 | 0 | 564 | 7648.7 | 157504.8 | 0 | 541.5 | 3315.4 | 27883.5 | 88396.1 | 1648.9 | 1451 | 0 | 39420.9 | 84228.6 | 2263.2 | 7043 | 3462.8 | 2381.3 | 7862
8515 | 355 | Day355 | 18 | Hour18 | 12 | Winter | 2761 | #N/A | Winter | 541408 | 2024-12-21 18:00 | 536834.7 | 0 | 0 | 4573.4 | 541408 | 516640.2 | 441793.4 | 0.0376 | 0.0595 | 0.46 | 0.46 | 340.1 | 26.2 | 3.71 | 24.1 | 1146.4 | 0.2 | 341.9 | 58.3 | 400.2 | 356.7 | 27.4 | 3.87 | 25.5 | 1206.9 | 0.21 | 358.5 | 61.5 | 420 | 460.8 | 28.1 | 3.94 | 37.8 | 1725.4 | 0.26 | 462.7 | 89.3 | 552 | 556.2 | 13.7 | 1.97 | 67.8 | 2426.8 | 0.51 | 557.1 | 140.2 | 697.4 | 50.1 | 0 | 0.28 | 50.38 | 53.27 | 0 | 0.3 | 53.56 | 541408 | 99614.6 | 3161.2 | 4257.5 | 0 | 8374.7 | 106380.3 | 0 | 178.6 | 1743.1 | 179849.7 | 0 | 1755.6 | 3315.4 | 39219.7 | 88396.1 | 1920.6 | 5162.6 | 0 | 7261.3 | 87848.6 | 2583 | 4921.2 | 5450.4 | 2348.5 | 8315.2
8516 | 355 | Day355 | 19 | Hour19 | 12 | Winter | 2761 | #N/A | Winter | 547795.4 | 2024-12-21 19:00 | 543100.8 | 0 | 0 | 4694.6 | 547795.4 | 522579.3 | 453134.7 | 0.0378 | 0.06 | 0.47 | 0.46 | 337.9 | 26.2 | 3.7 | 23.8 | 1136.1 | 0.2 | 339.6 | 57.7 | 397.4 | 354.8 | 27.3 | 3.87 | 25.2 | 1196.8 | 0.21 | 356.7 | 60.9 | 417.6 | 470 | 27.7 | 3.88 | 39.3 | 1787.8 | 0.27 | 471.8 | 92.7 | 564.5 | 551.1 | 11.2 | 1.19 | 64.5 | 2840.2 | 0.25 | 551.7 | 149.2 | 701 | 38.41 | 0 | 0.27 | 38.68 | 40.86 | 0 | 0.29 | 41.16 | 547795.4 | 94660.7 | 3724.3 | 4257.5 | 0 | 8374.7 | 107434.1 | 0 | 0 | 0 | 179700 | 0 | 1755.6 | 3315.4 | 48780.5 | 88396.1 | 1870.9 | 5525.5 | 0 | 0 | 91692.6 | 2968 | 1086.1 | 2479.8 | 4027.8 | 7916.5
8517 | 355 | Day355 | 20 | Hour20 | 12 | Winter | 2761 | #N/A | Winter | 547408.5 | 2024-12-21 20:00 | 542538 | 0 | 0 | 4870.4 | 547408.5 | 522047.3 | 452227.7 | 0.0378 | 0.0599 | 0.47 | 0.47 | 336.7 | 26.1 | 3.69 | 23.7 | 1131.3 | 0.2 | 338.5 | 57.5 | 396 | 352.2 | 27.2 | 3.85 | 24.9 | 1186.2 | 0.21 | 354.1 | 60.3 | 414.4 | 470.8 | 27.6 | 3.87 | 39.5 | 1795.3 | 0.27 | 472.7 | 93.1 | 565.8 | 496.4 | 11.2 | 1.43 | 59.4 | 2352.9 | 0.35 | 497.1 | 129.6 | 626.7 | 34.72 | 0 | 0.2 | 34.92 | 36.93 | 0 | 0.21 | 37.15 | 547408.5 | 95180.8 | 4922.5 | 4257.5 | 0 | 8374.7 | 107240 | 0 | 0 | 0 | 178524.6 | 0 | 1755.6 | 3315.4 | 50972 | 88396.1 | 1828.1 | 2641.2 | 0 | 0 | 92021.9 | 3158.9 | 0 | 3057.9 | 1890.2 | 8315.2
8518 | 355 | Day355 | 21 | Hour21 | 12 | Winter | 2761 | #N/A | Winter | 534884.3 | 2024-12-21 21:00 | 529934.8 | 0 | 0 | 4949.6 | 534884.3 | 510159.7 | 440114.1 | 0.0373 | 0.0587 | 0.48 | 0.47 | 332.9 | 25.7 | 3.64 | 23.6 | 1120.9 | 0.2 | 334.6 | 57 | 391.7 | 347.2 | 26.8 | 3.79 | 24.6 | 1170.7 | 0.21 | 349.1 | 59.6 | 408.6 | 472.8 | 28.2 | 3.93 | 39.1 | 1807.3 | 0.26 | 474.7 | 93.1 | 567.8 | 1127.5 | 118.8 | 17.2 | 44.9 | 2792.2 | 0.56 | 1135.8 | 128.3 | 1264 | 32.46 | 0 | 0.28 | 32.74 | 34.48 | 0 | 0.3 | 34.78 | 534884.3 | 94770.2 | 2926.5 | 4257.5 | 0 | 8374.7 | 103298.5 | 0 | 0 | 0 | 173951 | 0 | 1602.6 | 3315.4 | 49047.4 | 88396.1 | 1766.2 | 3178.1 | 0 | 0 | 91522.6 | 3247.6 | 0 | 1518.5 | 2899.7 | 8315.2
8519 | 355 | Day355 | 22 | Hour22 | 12 | Winter | 2761 | #N/A | Winter | 512936.2 | 2024-12-21 22:00 | 508033.8 | 0 | 0 | 4902.4 | 512936.2 | 489471.5 | 419335.1 | 0.0365 | 0.0564 | 0.48 | 0.48 | 322.4 | 24.4 | 3.45 | 23.4 | 1102 | 0.19 | 324.1 | 56.3 | 380.4 | 336 | 25.4 | 3.59 | 24.4 | 1149.5 | 0.2 | 337.7 | 58.7 | 396.4 | 489.3 | 29.9 | 4.17 | 39.7 | 1854.6 | 0.26 | 491.3 | 95.1 | 586.4 | 886.2 | 88.7 | 12.79 | 39.6 | 2342.1 | 0.44 | 892.4 | 109.5 | 1001.9 | 31.32 | 0 | 0.13 | 31.46 | 33.2 | 0 | 0.14 | 33.34 | 512936.2 | 93601.2 | 1877.9 | 4247.1 | 0 | 8374.7 | 93582.7 | 0 | 0 | 0 | 168631.6 | 0 | 1602.6 | 3315.4 | 44441.3 | 88396.1 | 1500.3 | 3365.3 | 0 | 0 | 90256.8 | 3344.4 | 0 | 1958.6 | 1926.6 | 8315.2
8520 | 355 | Day355 | 23 | Hour23 | 12 | Winter | 2761 | #N/A | Winter | 486156.3 | 2024-12-21 23:00 | 481224.5 | 0 | 0 | 4931.8 | 486156.3 | 464085.8 | 393636.1 | 0.0356 | 0.0536 | 0.5 | 0.5 | 306.3 | 22.7 | 3.2 | 22.9 | 1063.8 | 0.19 | 307.9 | 54.6 | 362.5 | 318.7 | 23.6 | 3.32 | 23.8 | 1107.7 | 0.19 | 320.3 | 56.9 | 377.2 | 484.6 | 28.5 | 3.96 | 40.3 | 1872.1 | 0.26 | 486.5 | 96.1 | 582.6 | 539.7 | 21.4 | 2.76 | 53.8 | 2453.6 | 0.25 | 541.1 | 126.9 | 668.1 | 30.26 | 0 | 0.13 | 30.39 | 31.98 | 0 | 0.13 | 32.11 | 486156.3 | 92520.2 | 2181.9 | 4247.1 | 0 | 7416.2 | 81887.4 | 0 | 0 | 0 | 160494.6 | 0 | 420.3 | 3315.4 | 42637.4 | 88396.1 | 1260.4 | 1379.2 | 0 | 0 | 88993.4 | 3526.8 | 0 | 2490.5 | 1867.6 | 5420.7
8521 | 356 | Day356 | 0 | Hour0 | 12 | Winter | 16 | 546788.1 | Winter | 462606.4 | 2024-12-22 | 456587.7 | 311.7 | 465.2 | 5241.9 | 462606.4 | 440716.2 | 371729.1 | 0.0348 | 0.051 | 0.51 | 0.5 | 297.1 | 21.6 | 3.04 | 22.7 | 1044.7 | 0.18 | 298.6 | 53.9 | 352.4 | 308.6 | 22.5 | 3.16 | 23.6 | 1085.6 | 0.19 | 310.2 | 56 | 366.1 | 491.7 | 29.5 | 4.1 | 40.3 | 1883.9 | 0.26 | 493.7 | 96.6 | 590.3 | 589.1 | 31 | 4.18 | 51.6 | 2451.2 | 0.27 | 591.2 | 124.7 | 715.9 | 29.5 | 0 | 0.27 | 29.77 | 31.09 | 0 | 0.29 | 31.37 | 462606.4 | 90877.3 | 2553.9 | 4198.3 | 0 | 5232.8 | 73816.9 | 0 | 0 | 0 | 153349.6 | 0 | 356.7 | 3315.4 | 39321.4 | 88396.1 | 1104 | 83.8 | 0 | 0 | 87130.5 | 3746.8 | 0 | 603.3 | 409.1 | 4869
8522 | 356 | Day356 | 1 | Hour1 | 12 | Winter | 2761 | #N/A | Winter | 448556.7 | 2024-12-22 01:00 | 438389.9 | 2449.1 | 2535 | 5182.8 | 448556.7 | 423437.1 | 360007.9 | 0.0341 | 0.0489 | 0.5 | 0.5 | 298.2 | 21.6 | 3.04 | 22.9 | 1051.5 | 0.19 | 299.6 | 54.3 | 353.9 | 309.9 | 22.5 | 3.17 | 23.8 | 1091.3 | 0.19 | 311.4 | 56.3 | 367.7 | 496.3 | 29.7 | 4.14 | 40.8 | 1901.3 | 0.26 | 498.3 | 97.5 | 595.8 | 917 | 93.2 | 13.44 | 39.5 | 2393.2 | 0.45 | 923.5 | 111 | 1034.4 | 29.14 | 0 | 0.2 | 29.34 | 30.66 | 0 | 0.19 | 30.86 | 448556.7 | 88548.8 | 597.1 | 4198.3 | 0 | 4931.1 | 71377 | 0 | 0 | 0 | 150324 | 0 | 356.7 | 3315.4 | 35408.1 | 88396.1 | 1104 | 0 | 0 | 0 | 85026.4 | 3522.4 | 0 | 839.5 | 0 | 5022.5
8523 | 356 | Day356 | 2 | Hour2 | 12 | Winter | 2761 | #N/A | Winter | 439465.8 | 2024-12-22 02:00 | 427409.7 | 2455 | 4580.5 | 5020.7 | 439465.9 | 412994.5 | 353749.4 | 0.0337 | 0.0477 | 0.49 | 0.49 | 303.5 | 22.1 | 3.1 | 23.3 | 1069.1 | 0.19 | 305 | 55.2 | 360.2 | 315.3 | 23 | 3.23 | 24.1 | 1108.1 | 0.2 | 316.9 | 57.2 | 374.1 | 507.6 | 31.2 | 4.34 | 41 | 1924.4 | 0.27 | 509.7 | 98.4 | 608.1 | 774.1 | 67.7 | 9.66 | 43.3 | 2366 | 0.37 | 778.8 | 113.9 | 892.7 | 29.01 | 0 | 0.28 | 29.29 | 30.5 | 0 | 0.27 | 30.77 | 439465.8 | 85716.5 | 0 | 4198.3 | 0 | 4931.1 | 71377 | 0 | 0 | 0 | 149457 | 0 | 356.7 | 3315.4 | 30613.7 | 88396.1 | 1104 | 0 | 0 | 0 | 82699.2 | 3017.3 | 0 | 0 | 0 | 4750.8
8524 | 356 | Day356 | 3 | Hour3 | 12 | Winter | 2761 | #N/A | Winter | 435125.6 | 2024-12-22 03:00 | 424525 | 3121.3 | 2623.9 | 4855.2 | 435125.6 | 410250.1 | 351405.4 | 0.0336 | 0.0473 | 0.49 | 0.49 | 308.4 | 22.5 | 3.16 | 23.6 | 1084.4 | 0.19 | 309.9 | 56 | 365.9 | 320.6 | 23.5 | 3.3 | 24.4 | 1124.1 | 0.2 | 322.2 | 57.9 | 380.1 | 516.8 | 32.4 | 4.52 | 41 | 1945 | 0.27 | 519 | 99.1 | 618.1 | 518.8 | 21.3 | 2.75 | 50.9 | 2349.2 | 0.23 | 520.2 | 120.9 | 641.1 | 28.98 | 0 | 0.27 | 29.25 | 30.46 | 0 | 0.26 | 30.72 | 435125.6 | 83720.2 | 0 | 4198.3 | 0 | 4978.1 | 72041 | 0 | 0 | 0 | 149784.3 | 0 | 356.7 | 3315.4 | 27231.5 | 88396.1 | 1104 | 0 | 0 | 0 | 80728.3 | 2991.9 | 0 | 0 | 0 | 4815.1
8525 | 356 | Day356 | 4 | Hour4 | 12 | Winter | 2761 | #N/A | Winter | 439174.2 | 2024-12-22 04:00 | 431926.6 | 1268.9 | 966.5 | 5012.2 | 439174.2 | 417305.8 | 356602.2 | 0.0338 | 0.0481 | 0.48 | 0.48 | 317 | 23.4 | 3.29 | 23.9 | 1104.5 | 0.2 | 318.6 | 56.8 | 375.4 | 328.8 | 24.3 | 3.42 | 24.7 | 1145.1 | 0.2 | 330.5 | 58.9 | 389.4 | 500.5 | 29.5 | 4.09 | 41.6 | 1937 | 0.26 | 502.5 | 99.4 | 601.9 | 474.5 | 15.6 | 1.93 | 50 | 2268.8 | 0.21 | 475.4 | 117.6 | 593.1 | 29.19 | 0 | 0.25 | 29.44 | 30.69 | 0 | 0.25 | 30.94 | 439174.2 | 82572 | 0 | 4198.3 | 0 | 5597.9 | 76161.5 | 0 | 0 | 0 | 151753.8 | 0 | 356.7 | 3315.4 | 25718.5 | 88396.1 | 1104 | 0 | 0 | 0 | 79205.4 | 3366.5 | 0 | 0 | 0 | 5237.1
8526 | 356 | Day356 | 5 | Hour5 | 12 | Winter | 2761 | #N/A | Winter | 457435.1 | 2024-12-22 05:00 | 452151.4 | 54 | 0 | 5229.8 | 457435.1 | 436541.1 | 376001.1 | 0.0345 | 0.0503 | 0.46 | 0.46 | 336.8 | 25.5 | 3.6 | 24.6 | 1153.6 | 0.2 | 338.5 | 59 | 397.5 | 348.9 | 26.4 | 3.73 | 25.5 | 1195.5 | 0.21 | 350.8 | 61.1 | 411.9 | 514.1 | 32.2 | 4.51 | 41 | 1922.8 | 0.27 | 516.2 | 98.3 | 614.6 | 708.5 | 59.4 | 8.44 | 42 | 2248.3 | 0.34 | 712.6 | 109.1 | 821.6 | 29.93 | 0 | 0.23 | 30.16 | 31.52 | 0 | 0.24 | 31.76 | 457435.1 | 81434.1 | 8 | 4198.3 | 0 | 5946.6 | 87097.4 | 0 | 0 | 0 | 160283.1 | 0 | 356.7 | 3315.4 | 25291.3 | 88396.1 | 1104 | 4.1 | 0 | 0 | 77657.6 | 3776.5 | 0 | 0 | 0 | 6034.5
8527 | 356 | Day356 | 6 | Hour6 | 12 | Winter | 2761 | #N/A | Winter | 487440.6 | 2024-12-22 06:00 | 482129.2 | 0 | 0 | 5311.4 | 487440.6 | 464956.2 | 406994.6 | 0.0356 | 0.0537 | 0.44 | 0.44 | 356.4 | 27.7 | 3.92 | 25.1 | 1197.5 | 0.21 | 358.3 | 60.8 | 419.1 | 369.8 | 28.8 | 4.07 | 26 | 1242.7 | 0.22 | 371.8 | 63.1 | 434.9 | 474.4 | 27.2 | 3.78 | 40.1 | 1849.8 | 0.25 | 476.2 | 95.3 | 571.5 | 1078 | 114.9 | 16.63 | 41.6 | 2643.1 | 0.53 | 1086 | 120.5 | 1206.5 | 31.91 | 0 | 0.23 | 32.14 | 33.72 | 0 | 0.24 | 33.96 | 487440.6 | 80446 | 5 | 4198.3 | 0 | 7305 | 101718.8 | 0 | 0 | 31 | 170722.7 | 0 | 356.7 | 3315.4 | 29459.4 | 88396.1 | 1157.4 | 359.8 | 0 | 0.7 | 76097.7 | 4316.6 | 0 | 0 | 373 | 7661.7
8528 | 356 | Day356 | 7 | Hour7 | 12 | Winter | 2761 | #N/A | Winter | 517743.4 | 2024-12-22 07:00 | 513066.7 | 0 | 0 | 4676.7 | 517743.4 | 494198.2 | 429104.3 | 0.0368 | 0.057 | 0.44 | 0.44 | 354.7 | 27.5 | 3.89 | 25 | 1189.1 | 0.21 | 356.6 | 60.5 | 417.1 | 368.9 | 28.6 | 4.05 | 26 | 1237.2 | 0.22 | 370.9 | 63 | 433.8 | 443.3 | 25.7 | 3.6 | 37.6 | 1695.1 | 0.26 | 445 | 88.1 | 533.1 | 549 | 13.5 | 1.52 | 62 | 2769.8 | 0.24 | 549.8 | 144.6 | 694.4 | 33.84 | 0 | 0.23 | 34.07 | 35.89 | 0 | 0.24 | 36.13 | 517743.4 | 88639.2 | 1757 | 4247.1 | 0 | 8374.7 | 106822.7 | 0 | 0 | 963.4 | 176142.5 | 0 | 2259.8 | 3315.4 | 35108.2 | 88396.1 | 2316.3 | 364.4 | 0 | 8444.1 | 74964.4 | 4267.4 | 24.1 | 497.5 | 1260.2 | 8112
8529 | 356 | Day356 | 8 | Hour8 | 12 | Winter | 2761 | #N/A | Winter | 532497.9 | 2024-12-22 08:00 | 528146.2 | 0 | 0 | 4351.6 | 532497.9 | 508459.2 | 421712 | 0.0373 | 0.0585 | 0.48 | 0.48 | 331.9 | 25.6 | 3.62 | 23.6 | 1114.2 | 0.2 | 333.6 | 56.9 | 390.5 | 345.4 | 26.6 | 3.77 | 24.6 | 1159.7 | 0.21 | 347.2 | 59.2 | 406.5 | 291.6 | 14.1 | 1.96 | 27.6 | 1178.8 | 0.18 | 292.5 | 62.7 | 355.2 | 487.4 | 15.7 | 1.92 | 51.7 | 2342.5 | 0.22 | 488.4 | 121.6 | 610 | 32.71 | 0 | 0.24 | 32.96 | 34.74 | 0 | 0.26 | 35 | 532497.9 | 110785.8 | 1598.2 | 4247.1 | 0 | 8091.7 | 101822.3 | 0 | 0 | 3967 | 170053 | 0 | 2285.6 | 3315.4 | 38718.4 | 88396.1 | 2966.8 | 217.1 | 0 | 29335.8 | 73377.3 | 4105.8 | 661.3 | 178.6 | 787.3 | 7916.5
8530 | 356 | Day356 | 9 | Hour9 | 12 | Winter | 2761 | #N/A | Winter | 536814.2 | 2024-12-22 09:00 | 532110.5 | 0 | 0 | 4703.7 | 536814.2 | 512230.2 | 406472.3 | 0.0374 | 0.0588 | 0.52 | 0.52 | 307 | 23.9 | 3.39 | 21.6 | 1029.8 | 0.18 | 308.6 | 52.4 | 361 | 319.6 | 24.9 | 3.52 | 22.5 | 1072.3 | 0.19 | 321.3 | 54.6 | 375.8 | 179.9 | 6 | 0.79 | 19.5 | 815 | 0.11 | 180.3 | 43.8 | 224.1 | 767.5 | 68 | 9.72 | 42.1 | 2317.4 | 0.37 | 772.2 | 111.3 | 883.4 | 31.38 | 0 | 0.25 | 31.63 | 33.33 | 0 | 0.27 | 33.6 | 536814.2 | 130341.9 | 1594.6 | 4247.1 | 0 | 8374.7 | 96735.3 | 0 | 24.3 | 5925.8 | 160899.6 | 0 | 391.1 | 3315.4 | 41201.4 | 88396.1 | 1104 | 213 | 0 | 55227 | 65532.6 | 3632.2 | 2980.6 | 249.2 | 749.1 | 8315.2
8531 | 356 | Day356 | 10 | Hour10 | 12 | Winter | 2761 | #N/A | Winter | 534398 | 2024-12-22 10:00 | 529622.9 | 0 | 0 | 4775.1 | 534398 | 509888.8 | 383023.2 | 0.0373 | 0.0585 | 0.53 | 0.53 | 300.7 | 23.8 | 3.37 | 20.9 | 997.6 | 0.18 | 302.3 | 50.7 | 353 | 312.5 | 24.7 | 3.5 | 21.8 | 1037.4 | 0.19 | 314.2 | 52.7 | 367 | 147.8 | 4.7 | 0.62 | 16.3 | 669.1 | 0.1 | 148.1 | 36.3 | 184.4 | 703.4 | 57.4 | 8.14 | 43 | 2280 | 0.33 | 707.4 | 111.1 | 818.4 | 30.46 | 0 | 0.26 | 30.71 | 32.35 | 0 | 0.27 | 32.63 | 534398 | 151374.8 | 140.3 | 4247.1 | 0 | 8374.7 | 96194.2 | 0 | 495.5 | 10101.1 | 152260.4 | 0 | 356.7 | 3315.4 | 28421.1 | 88396.1 | 1104 | 213 | 0 | 83853.6 | 53586.3 | 3338.3 | 4728.6 | 391.7 | 487.5 | 8312.4
8532 | 356 | Day356 | 11 | Hour11 | 12 | Winter | 2761 | #N/A | Winter | 530210.6 | 2024-12-22 11:00 | 521494.8 | 3911 | 0 | 4804.8 | 530210.6 | 502220.9 | 379058.5 | 0.037 | 0.0577 | 0.53 | 0.53 | 303.3 | 24 | 3.4 | 21.1 | 1005.9 | 0.18 | 305 | 51.1 | 356.1 | 316.9 | 25.1 | 3.56 | 22 | 1050.5 | 0.19 | 318.6 | 53.4 | 372 | 156 | 5.7 | 0.78 | 16.5 | 682.2 | 0.1 | 156.4 | 36.8 | 193.2 | 555.6 | 20.7 | 2.62 | 56.4 | 2582.6 | 0.25 | 557 | 133.4 | 690.4 | 30.43 | 0 | 0.27 | 30.69 | 32.29 | 0 | 0.28 | 32.57 | 530210.6 | 151152.1 | 27.5 | 4247.1 | 0 | 8014.8 | 96395.3 | 0 | 691.9 | 11132.3 | 152118 | 0 | 356.7 | 3315.4 | 24870.6 | 88396.1 | 1104 | 213 | 0 | 92425.8 | 43379.6 | 3522.4 | 9246 | 598.5 | 583.1 | 8315.2
8533 | 356 | Day356 | 12 | Hour12 | 12 | Winter | 2761 | #N/A | Winter | 519330.1 | 2024-12-22 12:00 | 511407.6 | 3109.7 | 0 | 4812.8 | 519330.1 | 492689.8 | 373174.6 | 0.0366 | 0.0566 | 0.53 | 0.53 | 302.5 | 23.8 | 3.37 | 21.2 | 1007.1 | 0.18 | 304.1 | 51.3 | 355.4 | 315.7 | 24.9 | 3.52 | 22.1 | 1050.6 | 0.19 | 317.4 | 53.5 | 370.9 | 155.5 | 5.3 | 0.71 | 16.8 | 692.6 | 0.1 | 155.8 | 37.5 | 193.3 | 622.2 | 38.1 | 5.24 | 49.6 | 2420.2 | 0.29 | 624.8 | 121.8 | 746.6 | 30.15 | 0 | 0.27 | 30.42 | 31.95 | 0 | 0.28 | 32.24 | 519330.1 | 146155.5 | 0.6 | 4247.1 | 0 | 8014.8 | 93306.9 | 0 | 616.6 | 11035 | 150376.9 | 0 | 356.7 | 3315.4 | 23843 | 88396.1 | 1104 | 213 | 0 | 91403.9 | 39177.5 | 3922.5 | 10462.2 | 213 | 458.1 | 8116.6
8534 | 356 | Day356 | 13 | Hour13 | 12 | Winter | 2761 | #N/A | Winter | 509738.8 | 2024-12-22 13:00 | 502271.2 | 2556.1 | 0 | 4911.4 | 509738.7 | 484041 | 362352.3 | 0.0363 | 0.0557 | 0.54 | 0.54 | 293.3 | 22.9 | 3.25 | 20.8 | 981.7 | 0.18 | 294.9 | 50.1 | 345 | 305.7 | 23.9 | 3.39 | 21.7 | 1022.6 | 0.19 | 307.4 | 52.2 | 359.6 | 150.3 | 5.1 | 0.68 | 16.3 | 669.5 | 0.1 | 150.6 | 36.3 | 186.9 | 443.3 | 9.1 | 0.95 | 51.7 | 2294.5 | 0.19 | 443.9 | 120.1 | 564 | 29.27 | 0 | 0.27 | 29.54 | 31 | 0 | 0.29 | 31.29 | 509738.8 | 147386.4 | 0 | 4247.1 | 0 | 7823.8 | 87986 | 0 | 644.4 | 11805.5 | 145491.2 | 0 | 356.7 | 3315.4 | 23540.3 | 88396.1 | 1104 | 91.6 | 0 | 92104.8 | 38718 | 4113.7 | 9933 | 213 | 20.2 | 8116.6
8535 | 356 | Day356 | 14 | Hour14 | 12 | Winter | 2761 | #N/A | Winter | 503355.4 | 2024-12-22 14:00 | 494661.2 | 3459.4 | 4.1 | 5230.7 | 503355.4 | 476840.6 | 353224 | 0.036 | 0.0549 | 0.55 | 0.54 | 288 | 22.4 | 3.17 | 20.6 | 967.1 | 0.18 | 289.5 | 49.4 | 338.9 | 300.3 | 23.4 | 3.31 | 21.4 | 1007.9 | 0.18 | 301.9 | 51.5 | 353.4 | 145.3 | 5 | 0.68 | 15.7 | 643.8 | 0.1 | 145.6 | 34.9 | 180.5 | 427.9 | 13.1 | 1.58 | 46.7 | 2080.5 | 0.21 | 428.8 | 108.8 | 537.6 | 27.56 | 0 | 0.27 | 27.83 | 29.2 | 0 | 0.29 | 29.49 | 503355.4 | 150131.4 | 0 | 4247.1 | 0 | 7819.2 | 84792.8 | 0 | 577.2 | 12632.7 | 142321.4 | 0 | 360.8 | 3315.4 | 21811.1 | 87452 | 1104 | 0 | 0 | 92602.3 | 39929 | 4390.2 | 9400 | 233.7 | 1 | 8315.2
8536 | 356 | Day356 | 15 | Hour15 | 12 | Winter | 2761 | #N/A | Winter | 503547.6 | 2024-12-22 15:00 | 491556 | 5703.3 | 858.2 | 5430 | 503547.6 | 473893.1 | 358228.8 | 0.0359 | 0.0546 | 0.54 | 0.53 | 297.2 | 23.4 | 3.31 | 20.9 | 991.2 | 0.18 | 298.8 | 50.5 | 349.4 | 311 | 24.5 | 3.46 | 21.9 | 1036.3 | 0.19 | 312.6 | 52.8 | 365.5 | 146 | 4.6 | 0.62 | 16.2 | 655.9 | 0.1 | 146.3 | 35.8 | 182.1 | 770.6 | 72.4 | 10.4 | 38.7 | 2184.4 | 0.38 | 775.6 | 103.9 | 879.5 | 27.45 | 0 | 0.28 | 27.73 | 29.14 | 0 | 0.29 | 29.43 | 503547.6 | 145318.8 | 0 | 4247.1 | 0 | 7819.2 | 88611.7 | 0 | 584.3 | 10316 | 143818.6 | 0 | 420.3 | 3315.4 | 21846.2 | 87033.9 | 1116.2 | 0 | 0 | 87578.7 | 42454.7 | 4385.1 | 8866.3 | 95.9 | 0 | 8315.2
8537 | 356 | Day356 | 16 | Hour16 | 12 | Winter | 2761 | #N/A | Winter | 512390.6 | 2024-12-22 16:00 | 500857.5 | 5402.8 | 496.8 | 5633.6 | 512390.7 | 482655.4 | 390863 | 0.0363 | 0.0558 | 0.49 | 0.49 | 331.9 | 26.6 | 3.77 | 22.7 | 1089.7 | 0.2 | 333.7 | 55.2 | 388.9 | 347.2 | 27.8 | 3.95 | 23.7 | 1139.6 | 0.21 | 349.1 | 57.7 | 406.8 | 345.5 | 21.9 | 3.08 | 27.7 | 1267.5 | 0.2 | 347 | 65.5 | 412.5 | 1020.5 | 108.8 | 15.76 | 39.5 | 2488.8 | 0.51 | 1028 | 113.8 | 1141.9 | 29.86 | 0 | 0.27 | 30.13 | 31.77 | 0 | 0.29 | 32.06 | 512390.6 | 121527.7 | 0 | 4257.5 | 0 | 7823.8 | 103194.8 | 0 | 567.3 | 7516.3 | 156296.7 | 0 | 420.3 | 3315.4 | 27300 | 87033.9 | 1220.6 | 0 | 0 | 61507.9 | 47506.5 | 4429.6 | 6749.1 | 1306.3 | 1281.8 | 8315.2
8538 | 356 | Day356 | 17 | Hour17 | 12 | Winter | 2761 | #N/A | Winter | 527173.2 | 2024-12-22 17:00 | 522330.4 | 0 | 0 | 4842.8 | 527173.2 | 502862.9 | 430004.2 | 0.0373 | 0.0583 | 0.46 | 0.45 | 348.6 | 27 | 3.83 | 24.7 | 1160.8 | 0.21 | 350.5 | 59.4 | 409.9 | 365.8 | 28.2 | 4 | 26.1 | 1222.2 | 0.23 | 367.7 | 62.6 | 430.3 | 457.3 | 28 | 3.96 | 37.8 | 1678.8 | 0.28 | 459.2 | 87.9 | 547.1 | 553 | 17 | 2.08 | 59.5 | 2668.9 | 0.25 | 554.1 | 139.1 | 693.2 | 35.51 | 0 | 0.27 | 35.79 | 37.74 | 0 | 0.29 | 38.03 | 527173.2 | 97169 | 697.1 | 4257.5 | 0 | 8374.7 | 106052.5 | 0 | 354.9 | 4170.4 | 171475.8 | 0 | 3271.6 | 3315.4 | 32637.8 | 88396.1 | 4334 | 7191.7 | 0 | 28756.3 | 59453.5 | 4433.9 | 4431.1 | 5931.4 | 1458.4 | 8315.2
8539 | 356 | Day356 | 18 | Hour18 | 12 | Winter | 2761 | #N/A | Winter | 540769.6 | 2024-12-22 18:00 | 536043.3 | 0 | 0 | 4726.2 | 540769.6 | 515823.9 | 458753.8 | 0.0377 | 0.0596 | 0.45 | 0.44 | 352.1 | 26.9 | 3.81 | 25.3 | 1183.1 | 0.22 | 353.9 | 60.6 | 414.5 | 370.5 | 28.1 | 3.99 | 26.8 | 1249.7 | 0.23 | 372.4 | 64.1 | 436.5 | 481.2 | 27.8 | 3.93 | 41.3 | 1808.1 | 0.3 | 483.2 | 95.3 | 578.4 | 689 | 13.1 | 1.34 | 81.5 | 3584 | 0.31 | 689.7 | 188.3 | 878.1 | 60.04 | 0 | 0.27 | 60.32 | 63.95 | 0 | 0.29 | 64.24 | 540769.6 | 82015.7 | 3553 | 4257.5 | 0 | 8019.4 | 108003.3 | 0 | 111.5 | 937.9 | 180953.9 | 0 | 4163.2 | 3315.4 | 46343.5 | 88396.1 | 4599.9 | 7148.6 | 0 | 4580.4 | 71940.5 | 4445.4 | 2623.9 | 9613.5 | 3882.8 | 8315.2
8540 | 356 | Day356 | 19 | Hour19 | 12 | Winter | 2761 | #N/A | Winter | 546788.1 | 2024-12-22 19:00 | 541271.2 | 0 | 0 | 5516.9 | 546788.1 | 520821.2 | 460683.3 | 0.0378 | 0.0599 | 0.46 | 0.46 | 343.5 | 26.5 | 3.76 | 24.4 | 1146.9 | 0.21 | 345.3 | 58.7 | 404 | 361.2 | 27.7 | 3.93 | 25.9 | 1209.5 | 0.22 | 363.1 | 62 | 425 | 479.8 | 27.5 | 3.86 | 41.1 | 1829.6 | 0.29 | 481.6 | 95.7 | 577.4 | 708.5 | 13.7 | 1.41 | 83.5 | 3677.7 | 0.32 | 709.3 | 193.2 | 902.5 | 35.23 | 0 | 0.2 | 35.43 | 37.49 | 0 | 0.22 | 37.7 | 546788.1 | 86104.8 | 5175.8 | 4257.5 | 0 | 8374.7 | 107992.4 | 0 | 0 | 0 | 179013.4 | 0 | 1817.8 | 3315.4 | 52995.6 | 88396.1 | 4408.7 | 4935.9 | 0 | 0 | 81659.6 | 4445.2 | 561.5 | 7877.8 | 2459.5 | 8301.3
8541 | 356 | Day356 | 20 | Hour20 | 12 | Winter | 2761 | #N/A | Winter | 546101.3 | 2024-12-22 20:00 | 540492.4 | 0 | 0 | 5608.9 | 546101.3 | 520104.3 | 454408.9 | 0.0377 | 0.0598 | 0.48 | 0.47 | 334.5 | 26.1 | 3.7 | 23.5 | 1111.7 | 0.2 | 336.3 | 56.7 | 393 | 351.1 | 27.3 | 3.87 | 24.8 | 1170.6 | 0.21 | 353 | 59.8 | 412.7 | 465.8 | 27.1 | 3.78 | 39.4 | 1785.3 | 0.26 | 467.6 | 92.7 | 560.3 | 629.5 | 35.7 | 4.88 | 52.9 | 2522.5 | 0.3 | 631.9 | 128.2 | 760.1 | 35.38 | 2.21 | 0.21 | 37.8 | 37.65 | 2.35 | 0.22 | 40.22 | 546101.3 | 91692.4 | 5269.4 | 4257.5 | 0 | 8374.7 | 107040.2 | 0 | 0 | 0 | 173656.8 | 0 | 697.1 | 3315.4 | 54198.2 | 88396.1 | 3175 | 6028.6 | 0 | 0 | 87249.7 | 4442.7 | 0 | 5500.4 | 5372 | 8315.2
8542 | 356 | Day356 | 21 | Hour21 | 12 | Winter | 2761 | #N/A | Winter | 535071.2 | 2024-12-22 21:00 | 529223.2 | 0 | 0 | 5848 | 535071.2 | 509507.3 | 441287.1 | 0.0373 | 0.0585 | 0.48 | 0.48 | 333.7 | 26.4 | 3.74 | 23 | 1105.7 | 0.2 | 335.5 | 56 | 391.5 | 349.1 | 27.5 | 3.9 | 24.2 | 1159.8 | 0.21 | 351 | 58.8 | 409.8 | 467.5 | 28.4 | 3.98 | 38.3 | 1761.9 | 0.26 | 469.4 | 90.8 | 560.2 | 546.8 | 21.6 | 2.79 | 54.6 | 2488.1 | 0.26 | 548.2 | 128.8 | 677 | 33.97 | 0 | 0.19 | 34.16 | 36.09 | 0 | 0.21 | 36.3 | 535071.2 | 93784.1 | 5108.9 | 4257.5 | 0 | 8374.7 | 106923.6 | 0 | 0 | 0 | 168604.4 | 0 | 541.5 | 3315.4 | 51992.8 | 88396.1 | 1326.9 | 2445.2 | 0 | 0 | 89345.1 | 4439 | 0 | 4492.5 | 4189.9 | 7916.5
8543 | 356 | Day356 | 22 | Hour22 | 12 | Winter | 2761 | #N/A | Winter | 516821 | 2024-12-22 22:00 | 510791.2 | 0 | 0 | 6029.8 | 516820.9 | 492135.2 | 421132.4 | 0.0365 | 0.0565 | 0.49 | 0.49 | 330.1 | 26.4 | 3.74 | 22.6 | 1086.4 | 0.2 | 332 | 55.1 | 387 | 343.9 | 27.4 | 3.89 | 23.6 | 1132.7 | 0.2 | 345.8 | 57.4 | 403.2 | 476.7 | 29.3 | 4.05 | 38.1 | 1834.1 | 0.23 | 478.7 | 92.9 | 571.6 | 962.4 | 60.3 | 9.75 | 92 | 2433.5 | 1.34 | 966.9 | 164.9 | 1131.8 | 32.65 | 0 | 0.16 | 32.82 | 34.62 | 0 | 0.18 | 34.8 | 516821 | 95688.5 | 2801.7 | 4257.5 | 0 | 8374.7 | 103604.1 | 0 | 0 | 0 | 158991.1 | 0 | 159.1 | 3315.4 | 49265.6 | 88396.1 | 1237.9 | 729.1 | 0 | 0 | 91283.3 | 4405.3 | 0 | 1608 | 3059.7 | 8315.2
8544 | 356 | Day356 | 23 | Hour23 | 12 | Winter | 2761 | #N/A | Winter | 494956 | 2024-12-22 23:00 | 488484.8 | 0 | 0 | 6471.2 | 494956 | 471047.2 | 397487.9 | 0.0357 | 0.0541 | 0.5 | 0.5 | 319 | 25.4 | 3.6 | 22.1 | 1054.6 | 0.19 | 320.7 | 53.6 | 374.3 | 331.9 | 26.4 | 3.74 | 23 | 1098.1 | 0.2 | 333.7 | 55.8 | 389.5 | 505.3 | 33.8 | 4.71 | 37.8 | 1863 | 0.24 | 507.6 | 93.4 | 601 | 1098.7 | 116.8 | 16.91 | 42.9 | 2691.2 | 0.55 | 1106.8 | 123.2 | 1230 | 31.41 | 0 | 0.27 | 31.68 | 33.22 | 0 | 0.29 | 33.51 | 494956 | 97468.1 | 2636.7 | 4247.1 | 0 | 8374.7 | 95413.3 | 0 | 0 | 0 | 149689.3 | 0 | 159.1 | 3315.4 | 44267.2 | 88396.1 | 988.9 | 0 | 0 | 0 | 93165.3 | 4302.7 | 0 | 1217.5 | 2004.5 | 7002.1
8545 | 357 | Day357 | 0 | Hour0 | 12 | Winter | 46 | 519518.6 | Winter | 474561 | 2024-12-23 | 467627.7 | 1.9 | 213 | 6718.4 | 474560.9 | 451280.1 | 375521 | 0.035 | 0.0518 | 0.51 | 0.51 | 307.4 | 24.1 | 3.42 | 21.7 | 1027.2 | 0.19 | 309.1 | 52.4 | 361.5 | 320.2 | 25.1 | 3.56 | 22.6 | 1070.2 | 0.2 | 321.9 | 54.6 | 376.5 | 503.3 | 33.6 | 4.68 | 37.7 | 1857.7 | 0.24 | 505.6 | 93.2 | 598.7 | 1160.5 | 124.5 | 18.04 | 44.2 | 2807.8 | 0.58 | 1169.2 | 128.1 | 1297.2 | 30.35 | 0 | 0.2 | 30.55 | 32.02 | 0 | 0.22 | 32.24 | 474561 | 99039.9 | 2312.9 | 4242.4 | 0 | 8080.5 | 86681.2 | 0 | 0 | 0 | 142946.5 | 0 | 159.1 | 3315.4 | 37943 | 88396.1 | 768.3 | 675.6 | 0 | 0 | 94843.7 | 4196.2 | 0 | 1553.2 | 1354.9 | 5831.5
8546 | 357 | Day357 | 1 | Hour1 | 12 | Winter | 2761 | #N/A | Winter | 458133.8 | 2024-12-23 01:00 | 450655 | 396.5 | 213 | 6869.3 | 458133.8 | 435167 | 357504.9 | 0.0344 | 0.05 | 0.52 | 0.51 | 302.8 | 23.5 | 3.32 | 21.8 | 1022 | 0.19 | 304.4 | 52.3 | 356.7 | 314.2 | 24.4 | 3.44 | 22.6 | 1060.6 | 0.19 | 315.9 | 54.3 | 370.2 | 502.3 | 33.8 | 4.71 | 37.5 | 1847.9 | 0.24 | 504.6 | 92.6 | 597.2 | 1145.1 | 130.6 | 18.99 | 36.4 | 2536.1 | 0.57 | 1154.2 | 112.1 | 1266.3 | 29.22 | 0 | 0.2 | 29.42 | 30.79 | 0 | 0.21 | 31 | 458133.8 | 100629 | 18.9 | 4239.5 | 0 | 6003.1 | 80902.5 | 0 | 0 | 0 | 140118.5 | 0 | 95.5 | 3315.4 | 33901.8 | 88061 | 732.1 | 116.5 | 0 | 0 | 96434 | 4195 | 0 | 227.8 | 720 | 4936.7
8547 | 357 | Day357 | 2 | Hour2 | 12 | Winter | 2761 | #N/A | Winter | 448157.8 | 2024-12-23 02:00 | 439313.6 | 1270.6 | 1110.1 | 6463.4 | 448157.8 | 424376.1 | 346824.3 | 0.034 | 0.0487 | 0.52 | 0.51 | 300.6 | 23.1 | 3.26 | 21.9 | 1021.7 | 0.19 | 302.2 | 52.4 | 354.6 | 312.6 | 24 | 3.39 | 22.7 | 1061.8 | 0.19 | 314.2 | 54.4 | 368.6 | 506.2 | 34.1 | 4.76 | 37.6 | 1860 | 0.24 | 508.5 | 93.1 | 601.6 | 730 | 61.6 | 8.76 | 42.9 | 2303.1 | 0.35 | 734.3 | 111.6 | 845.9 | 28.92 | 0 | 0.26 | 29.19 | 30.46 | 0 | 0.27 | 30.72 | 448157.8 | 101333.5 | 1.2 | 4239.5 | 0 | 4940.8 | 77520.9 | 0 | 0 | 0 | 138914.5 | 0 | 95.5 | 3315.4 | 28518.8 | 88061 | 732.1 | 484.4 | 0 | 0 | 97131.5 | 4202 | 0 | 0 | 109 | 5246.2
8548 | 357 | Day357 | 3 | Hour3 | 12 | Winter | 2761 | #N/A | Winter | 444788.4 | 2024-12-23 03:00 | 435196 | 1116.5 | 2084.8 | 6391.1 | 444788.4 | 420442.8 | 342842.4 | 0.0339 | 0.0484 | 0.51 | 0.51 | 301.4 | 23 | 3.25 | 22 | 1027.1 | 0.19 | 302.9 | 52.7 | 355.6 | 313.5 | 24 | 3.39 | 22.9 | 1067.4 | 0.19 | 315.1 | 54.7 | 369.8 | 507.6 | 34.4 | 4.8 | 37.6 | 1859.3 | 0.24 | 509.9 | 93.1 | 603 | 852.4 | 85.6 | 12.34 | 37.7 | 2256.4 | 0.41 | 858.3 | 105 | 963.3 | 28.85 | 0 | 0.27 | 29.11 | 30.37 | 0 | 0.26 | 30.63 | 444788.4 | 101946 | 0 | 4239.5 | 0 | 4931.1 | 76738.5 | 0 | 0 | 0 | 139324.8 | 0 | 95.5 | 3315.4 | 25404.4 | 88061 | 732.1 | 0 | 0 | 0 | 97704.9 | 4241.1 | 0 | 0 | 0 | 4917
8549 | 357 | Day357 | 4 | Hour4 | 12 | Winter | 2761 | #N/A | Winter | 446176.6 | 2024-12-23 04:00 | 436802.1 | 1323.3 | 1499 | 6552.2 | 446176.6 | 421955 | 343708.7 | 0.034 | 0.0486 | 0.51 | 0.51 | 306.3 | 23.6 | 3.34 | 22.2 | 1036.9 | 0.19 | 308 | 53.1 | 361.1 | 318.7 | 24.6 | 3.48 | 23 | 1078 | 0.2 | 320.4 | 55.2 | 375.6 | 496.2 | 32.6 | 4.53 | 37.7 | 1849.4 | 0.24 | 498.4 | 92.9 | 591.2 | 1055.4 | 113 | 16.36 | 40.7 | 2572.6 | 0.53 | 1063.2 | 117.5 | 1180.7 | 28.29 | 0 | 0.25 | 28.54 | 29.8 | 0 | 0.25 | 30.05 | 446176.6 | 102467.9 | 0 | 4239.5 | 0 | 4914.9 | 79232.1 | 0 | 0 | 0 | 139414.3 | 0 | 95.5 | 3315.4 | 23876 | 87888.9 | 732.1 | 0 | 0 | 0 | 98146.8 | 4321.1 | 0 | 0 | 5.4 | 5084.2
8550 | 357 | Day357 | 5 | Hour5 | 12 | Winter | 2761 | #N/A | Winter | 453639.8 | 2024-12-23 05:00 | 445577 | 82 | 927.3 | 7053.5 | 453639.8 | 430281.8 | 350702.3 | 0.0343 | 0.0497 | 0.5 | 0.5 | 314.2 | 24.6 | 3.48 | 22.3 | 1052.4 | 0.19 | 315.8 | 53.7 | 369.6 | 326.3 | 25.5 | 3.61 | 23.2 | 1092.9 | 0.2 | 328 | 55.8 | 383.8 | 483.2 | 30.7 | 4.25 | 37.8 | 1830.6 | 0.23 | 485.3 | 92.4 | 577.7 | 953 | 100.9 | 14.59 | 37.9 | 2359.8 | 0.48 | 959.9 | 108.3 | 1068.3 | 28.98 | 0 | 0.24 | 29.21 | 30.54 | 0 | 0.25 | 30.79 | 453639.8 | 102937.5 | 0 | 4239.5 | 0 | 5807.1 | 84293.5 | 0 | 0 | 0 | 141028.4 | 0 | 95.5 | 3315.4 | 23452.8 | 87738 | 732.1 | 0 | 0 | 0 | 98626.7 | 4310.8 | 0 | 0 | 0 | 4733.6
8551 | 357 | Day357 | 6 | Hour6 | 12 | Winter | 2761 | #N/A | Winter | 468428.4 | 2024-12-23 06:00 | 460516.4 | 73 | 366.6 | 7472.4 | 468428.4 | 444450 | 364658.6 | 0.0349 | 0.0514 | 0.5 | 0.5 | 321.4 | 25.5 | 3.61 | 22.4 | 1066.2 | 0.19 | 323.2 | 54.2 | 377.4 | 333.8 | 26.5 | 3.75 | 23.3 | 1107.8 | 0.2 | 335.6 | 56.4 | 392 | 470.4 | 29.1 | 4.03 | 37.4 | 1804.4 | 0.23 | 472.4 | 91.2 | 563.6 | 635.5 | 47.8 | 6.72 | 42.7 | 2190.2 | 0.3 | 638.8 | 108.1 | 746.9 | 31.09 | 0 | 0.23 | 31.33 | 32.83 | 0 | 0.25 | 33.08 | 468428.4 | 103769.8 | 296.2 | 4239.5 | 0 | 5852.2 | 90379.3 | 0 | 0 | 80.3 | 144495.8 | 0 | 95.5 | 3315.4 | 26962.1 | 88272.7 | 749.9 | 0 | 0 | 1.7 | 99396.7 | 4291.1 | 0 | 0 | 36.2 | 5444.9
8552 | 357 | Day357 | 7 | Hour7 | 12 | Winter | 2761 | #N/A | Winter | 484103.4 | 2024-12-23 07:00 | 477249.8 | 0 | 228.9 | 6624.6 | 484103.3 | 460317.2 | 366962.3 | 0.0355 | 0.0532 | 0.51 | 0.51 | 314.7 | 25.1 | 3.55 | 21.8 | 1039.7 | 0.19 | 316.4 | 52.8 | 369.2 | 327.1 | 26.1 | 3.69 | 22.7 | 1081 | 0.2 | 328.8 | 55 | 383.8 | 437.5 | 27.9 | 3.87 | 34 | 1656 | 0.21 | 439.4 | 83.4 | 522.8 | 559.4 | 30.2 | 4.08 | 48.3 | 2303.9 | 0.26 | 561.5 | 117 | 678.5 | 31.48 | 0 | 0.23 | 31.71 | 33.28 | 0 | 0.24 | 33.52 | 484103.4 | 117141.1 | 601 | 4244.2 | 0 | 6433.5 | 92102.4 | 0 | 0 | 1670.3 | 144454.7 | 0 | 95.5 | 3315.4 | 26569.6 | 88396.1 | 749.9 | 0 | 0 | 11442.2 | 99706.1 | 4322.4 | 54.9 | 69.3 | 427.8 | 6807.8
8553 | 357 | Day357 | 8 | Hour8 | 12 | Winter | 2761 | #N/A | Winter | 494368.6 | 2024-12-23 08:00 | 488187.8 | 6 | 213 | 5961.8 | 494368.6 | 470715 | 347111.4 | 0.0358 | 0.0542 | 0.56 | 0.56 | 278.4 | 21.8 | 3.08 | 19.8 | 932.4 | 0.17 | 279.9 | 47.7 | 327.6 | 289.3 | 22.6 | 3.2 | 20.6 | 969.3 | 0.18 | 290.8 | 49.6 | 340.4 | 220.6 | 10.3 | 1.37 | 20.6 | 953.2 | 0.1 | 221.3 | 49 | 270.3 | 659.3 | 44.5 | 6.2 | 48.8 | 2431.6 | 0.31 | 662.3 | 121.3 | 783.6 | 29.65 | 0 | 0.24 | 29.89 | 31.37 | 0 | 0.25 | 31.62 | 494368.6 | 147257.2 | 977.6 | 4195.4 | 0 | 6405.9 | 81345.3 | 0 | 0 | 5183.2 | 135730.8 | 0 | 95.5 | 3315.4 | 25917.3 | 88396.1 | 732.1 | 0 | 0 | 38716 | 99076.7 | 4281.4 | 1260.8 | 0 | 14.5 | 7912.2
8554 | 357 | Day357 | 9 | Hour9 | 12 | Winter | 2761 | #N/A | Winter | 498777.4 | 2024-12-23 09:00 | 492767.4 | 147.1 | 213 | 5649.9 | 498777.5 | 475101.9 | 339275.2 | 0.0358 | 0.0545 | 0.58 | 0.58 | 263.8 | 20.6 | 2.91 | 19 | 886.8 | 0.16 | 265.2 | 45.4 | 310.7 | 274 | 21.3 | 3.02 | 19.7 | 921.8 | 0.17 | 275.5 | 47.2 | 322.7 | 136.3 | 4.4 | 0.54 | 14.5 | 650.8 | 0.06 | 136.6 | 33.9 | 170.5 | 505.7 | 22.9 | 3.02 | 47.6 | 2219.7 | 0.23 | 507.2 | 113.8 | 621 | 28.43 | 0 | 0.13 | 28.57 | 30.1 | 0 | 0.14 | 30.24 | 498777.4 | 159502.3 | 251.7 | 4195.4 | 0 | 6905.1 | 77175.3 | 0 | 17.8 | 7179.8 | 131231.5 | 0 | 95.5 | 3315.4 | 26585.4 | 88396.1 | 732.1 | 391.8 | 0 | 63071 | 84929.8 | 4303.9 | 4028.9 | 0 | 31.1 | 7916.5
8555 | 357 | Day357 | 10 | Hour10 | 12 | Winter | 2761 | #N/A | Winter | 495703.3 | 2024-12-23 10:00 | 489658.9 | 421 | 213 | 5410.4 | 495703.3 | 472193.7 | 328894.3 | 0.0357 | 0.0541 | 0.59 | 0.59 | 262.2 | 20.9 | 2.96 | 18.5 | 866.3 | 0.16 | 263.6 | 44.3 | 307.9 | 272.3 | 21.7 | 3.07 | 19.2 | 900.2 | 0.17 | 273.8 | 46.1 | 319.8 | 116.6 | 4.1 | 0.51 | 12.1 | 545.4 | 0.06 | 116.8 | 28.4 | 145.2 | 852.2 | 84.4 | 12.15 | 38.7 | 2293.8 | 0.41 | 858 | 107.2 | 965.2 | 28.04 | 0 | 0.26 | 28.3 | 29.69 | 0 | 0.27 | 29.97 | 495703.3 | 166809 | 7 | 4195.4 | 0 | 8174.5 | 78673.7 | 0 | 337.9 | 10140.6 | 123509.8 | 0 | 95.5 | 3315.4 | 21794.8 | 88396.1 | 732.1 | 0 | 0 | 81937.8 | 70107.9 | 4284.9 | 5748.2 | 0 | 58.1 | 8315.2
8556 | 357 | Day357 | 11 | Hour11 | 12 | Winter | 2761 | #N/A | Winter | 487561.6 | 2024-12-23 11:00 | 480184.1 | 942.1 | 1411 | 5024.4 | 487561.5 | 463225.3 | 327291.2 | 0.0353 | 0.053 | 0.58 | 0.58 | 268.9 | 21.6 | 3.06 | 18.8 | 883.5 | 0.17 | 270.4 | 45.1 | 315.5 | 279.9 | 22.5 | 3.19 | 19.5 | 919.6 | 0.18 | 281.4 | 47 | 328.4 | 122.5 | 4.5 | 0.57 | 12.6 | 566.4 | 0.06 | 122.8 | 29.5 | 152.2 | 433.5 | 8.2 | 0.82 | 51.2 | 2266.6 | 0.19 | 433.9 | 118.8 | 552.7 | 28.12 | 0 | 0.27 | 28.39 | 29.7 | 0 | 0.29 | 29.99 | 487561.6 | 160270.4 | 0 | 4198.3 | 0 | 7078.6 | 80117.9 | 0 | 558.3 | 10827.2 | 122528.2 | 0 | 95.5 | 3315.4 | 20829 | 88396.1 | 732.1 | 0 | 0 | 91372.4 | 53211.2 | 4301.2 | 8976 | 0 | 0.7 | 7506.3
8557 | 357 | Day357 | 12 | Hour12 | 12 | Winter | 2761 | #N/A | Winter | 481978.5 | 2024-12-23 12:00 | 468107 | 1006.5 | 7851 | 5013.9 | 481978.5 | 451759.8 | 323679.5 | 0.0349 | 0.0518 | 0.59 | 0.58 | 267.6 | 21.5 | 3.05 | 18.7 | 878.6 | 0.17 | 269.1 | 44.9 | 314 | 280.3 | 22.6 | 3.21 | 19.5 | 918 | 0.18 | 281.8 | 46.9 | 328.7 | 124 | 3.9 | 0.48 | 13.3 | 594 | 0.06 | 124.2 | 31.1 | 155.3 | 657.2 | 53.2 | 7.53 | 41.4 | 2147.2 | 0.33 | 660.9 | 105.5 | 766.3 | 26.89 | 0 | 0.28 | 27.17 | 28.36 | 0 | 0.3 | 28.66 | 481978.5 | 158299 | 9.7 | 4198.3 | 0 | 7161.3 | 78884.2 | 0 | 604.2 | 11312.3 | 120219.8 | 0 | 95.5 | 3315.4 | 20829 | 88234.3 | 732.1 | 0 | 0 | 91742.2 | 50289 | 4351.3 | 9833.5 | 0 | 24.3 | 7079.7
8558 | 357 | Day357 | 13 | Hour13 | 12 | Winter | 2761 | #N/A | Winter | 473632.8 | 2024-12-23 13:00 | 455725.5 | 5019.2 | 7986 | 4902.2 | 473632.8 | 439987.9 | 309075.5 | 0.0345 | 0.0505 | 0.6 | 0.6 | 251.6 | 19.9 | 2.82 | 18 | 836.6 | 0.16 | 253 | 43 | 295.9 | 264.4 | 21 | 2.98 | 18.8 | 875.9 | 0.17 | 265.8 | 44.9 | 310.7 | 119.8 | 3.9 | 0.48 | 12.7 | 569.4 | 0.06 | 120 | 29.7 | 149.7 | 425.7 | 12.1 | 1.43 | 46.6 | 2097.6 | 0.19 | 426.5 | 109.2 | 535.6 | 25.74 | 0 | 0.3 | 26.04 | 27.09 | 0 | 0.31 | 27.4 | 473632.8 | 164557.3 | 81.2 | 4198.3 | 0 | 6231.4 | 71146.6 | 0 | 622.3 | 13632.9 | 115476.6 | 0 | 95.5 | 3315.4 | 20764.5 | 87033.9 | 732.1 | 0 | 0 | 94829.8 | 51125.1 | 4347.2 | 9478.1 | 0 | 0.6 | 8254
8559 | 357 | Day357 | 14 | Hour14 | 12 | Winter | 2761 | #N/A | Winter | 469160.4 | 2024-12-23 14:00 | 446059.6 | 7689.5 | 10413.6 | 4997.8 | 469160.5 | 430791.5 | 303539.1 | 0.0342 | 0.0495 | 0.61 | 0.61 | 243 | 19 | 2.69 | 17.7 | 815.4 | 0.16 | 244.3 | 42 | 286.3 | 256.3 | 20.1 | 2.85 | 18.5 | 856.2 | 0.16 | 257.6 | 44 | 301.7 | 109.5 | 3.5 | 0.44 | 11.7 | 521.8 | 0.05 | 109.8 | 27.2 | 137 | 580.7 | 36.9 | 5.1 | 45.1 | 2214.6 | 0.27 | 583.2 | 111.1 | 694.3 | 25.34 | 0 | 0.29 | 25.63 | 26.67 | 0 | 0.31 | 26.98 | 469160.4 | 165621.3 | 117.3 | 4198.3 | 0 | 6783.7 | 67020 | 0 | 629 | 12699.2 | 113478.6 | 0 | 95.5 | 3315.4 | 20764.5 | 87033.9 | 732.1 | 0 | 0 | 94165.7 | 53768.2 | 4359.3 | 9834.5 | 0 | 0.4 | 7957.4
8560 | 357 | Day357 | 15 | Hour15 | 12 | Winter | 2761 | #N/A | Winter | 462366.6 | 2024-12-23 15:00 | 442132.6 | 6504.7 | 8584.3 | 5145.1 | 462366.6 | 427054 | 308336.5 | 0.0341 | 0.0491 | 0.6 | 0.59 | 255.2 | 20.2 | 2.86 | 18.3 | 848.6 | 0.16 | 256.6 | 43.6 | 300.3 | 269.4 | 21.3 | 3.02 | 19.2 | 893.7 | 0.17 | 270.8 | 45.9 | 316.7 | 131.6 | 4 | 0.49 | 14.2 | 632.7 | 0.06 | 131.9 | 33.1 | 165 | 585.9 | 39.4 | 5.5 | 43.7 | 2151.8 | 0.28 | 588.6 | 107.9 | 696.5 | 25.51 | 0 | 0.29 | 25.8 | 26.83 | 0 | 0.31 | 27.14 | 462366.6 | 154030.1 | 0 | 4198.3 | 0 | 7102.3 | 70518.4 | 0 | 673.3 | 10052.9 | 114379.8 | 0 | 159.1 | 3315.4 | 20764.5 | 87033.9 | 864.8 | 0 | 0 | 82908.5 | 55992.6 | 4402.8 | 8463.7 | 0 | 150.6 | 8047.4
8561 | 357 | Day357 | 16 | Hour16 | 12 | Winter | 2761 | #N/A | Winter | 466324.6 | 2024-12-23 16:00 | 451487.2 | 5253.1 | 3870.7 | 5713.5 | 466324.6 | 435933.2 | 337881.9 | 0.0344 | 0.0502 | 0.54 | 0.53 | 295.7 | 23.8 | 3.37 | 20.5 | 970.1 | 0.18 | 297.3 | 49.5 | 346.8 | 310.6 | 24.9 | 3.54 | 21.5 | 1019.4 | 0.19 | 312.3 | 52 | 364.3 | 325.6 | 20.1 | 2.77 | 25.9 | 1254.6 | 0.16 | 326.9 | 63.3 | 390.3 | 409.5 | 7.8 | 0.81 | 48.4 | 2123.4 | 0.19 | 409.9 | 111.8 | 521.7 | 27.04 | 0 | 0.29 | 27.33 | 28.54 | 0 | 0.3 | 28.84 | 466324.6 | 128442.6 | 0 | 4247.1 | 0 | 7819.2 | 84501.1 | 0 | 707.5 | 8460.1 | 128179.1 | 0 | 159.1 | 3315.4 | 21701.7 | 87033.9 | 925.2 | 0 | 0 | 52674.6 | 62165.6 | 4434.9 | 6535.7 | 0 | 0 | 8311.9
8562 | 357 | Day357 | 17 | Hour17 | 12 | Winter | 2761 | #N/A | Winter | 487757.5 | 2024-12-23 17:00 | 476483.8 | 3829 | 1374.6 | 6070.1 | 487757.5 | 459593.4 | 371272.3 | 0.0354 | 0.0531 | 0.51 | 0.5 | 324.9 | 26.5 | 3.77 | 21.9 | 1050.8 | 0.2 | 326.7 | 53.3 | 380 | 340 | 27.7 | 3.94 | 23 | 1101.2 | 0.21 | 341.9 | 55.8 | 397.8 | 450 | 28.3 | 3.96 | 35.8 | 1678.1 | 0.24 | 451.9 | 85.8 | 537.8 | 1265.3 | 136.6 | 19.8 | 47.4 | 3032.7 | 0.63 | 1274.8 | 138 | 1412.7 | 32.59 | 0 | 0.29 | 32.88 | 34.48 | 0 | 0.3 | 34.78 | 487757.5 | 116485.2 | 1074.5 | 4257.5 | 0 | 7819.2 | 98800.9 | 0 | 639.3 | 5020.9 | 140866.9 | 0 | 159.1 | 3315.4 | 25330.7 | 88396.1 | 1252.1 | 0 | 0 | 29301.4 | 77084.5 | 4439.2 | 5136.4 | 714 | 883.2 | 8315.2
8563 | 357 | Day357 | 18 | Hour18 | 12 | Winter | 2761 | #N/A | Winter | 502224.4 | 2024-12-23 18:00 | 496798.7 | 0 | 0 | 5425.6 | 502224.4 | 478832.4 | 400171.1 | 0.0362 | 0.0553 | 0.51 | 0.5 | 323.2 | 26.3 | 3.73 | 21.9 | 1048.7 | 0.2 | 325 | 53.2 | 378.2 | 340.4 | 27.5 | 3.9 | 23.3 | 1110.2 | 0.21 | 342.3 | 56.4 | 398.7 | 470.6 | 28.6 | 4.01 | 38.7 | 1762.5 | 0.27 | 472.6 | 91.3 | 563.9 | 998.5 | 65.1 | 10.5 | 93.2 | 2449.1 | 1.39 | 1003.3 | 166.6 | 1169.9 | 63.23 | 0 | 0.23 | 63.46 | 67.03 | 0 | 0.25 | 67.28 | 502224.4 | 102053.2 | 2904.8 | 4257.5 | 0 | 8374.7 | 100444.4 | 0 | 195 | 1018.7 | 145472.1 | 0 | 159.1 | 3315.4 | 37863.4 | 88396.1 | 1371.6 | 7612 | 0 | 6047.1 | 90371.2 | 4421.3 | 3179.5 | 1563.9 | 3104.8 | 7916.5
8564 | 357 | Day357 | 19 | Hour19 | 12 | Winter | 2761 | #N/A | Winter | 514840.2 | 2024-12-23 19:00 | 509005.2 | 0 | 0 | 5835 | 514840.2 | 490414 | 414890 | 0.0365 | 0.0564 | 0.52 | 0.51 | 311.9 | 25.2 | 3.57 | 21.3 | 1017.1 | 0.19 | 313.6 | 51.6 | 365.2 | 330.3 | 26.5 | 3.76 | 22.8 | 1082.6 | 0.2 | 332.1 | 55.1 | 387.2 | 480.5 | 29.8 | 4.19 | 38.9 | 1783.6 | 0.27 | 482.5 | 92.1 | 574.6 | 764.9 | 62.3 | 8.83 | 47.1 | 2478.2 | 0.37 | 769.1 | 121 | 890.1 | 70.86 | 0 | 0.28 | 71.14 | 75.18 | 0 | 0.3 | 75.48 | 514840.2 | 99950.2 | 4175.8 | 4257.5 | 0 | 8374.7 | 98412.8 | 0 | 0 | 0 | 146159.1 | 0 | 159.1 | 3315.4 | 50781.7 | 88396.1 | 1442.9 | 9415 | 0 | 0 | 95678.6 | 4271.6 | 602.5 | 2512.9 | 2219 | 7916.5
8565 | 357 | Day357 | 20 | Hour20 | 12 | Winter | 2761 | #N/A | Winter | 519518.6 | 2024-12-23 20:00 | 513338.2 | 0 | 0 | 6180.4 | 519518.7 | 494525.3 | 415299.8 | 0.0366 | 0.0568 | 0.53 | 0.52 | 309 | 24.9 | 3.54 | 21.1 | 1008.3 | 0.19 | 310.7 | 51.2 | 361.9 | 326.5 | 26.2 | 3.71 | 22.5 | 1071.2 | 0.2 | 328.3 | 54.5 | 382.8 | 476.7 | 29 | 4.06 | 39.1 | 1792.7 | 0.27 | 478.7 | 92.6 | 571.3 | 581.2 | 28.8 | 4.13 | 56.7 | 2231.3 | 0.44 | 583.2 | 123.3 | 706.5 | 35.98 | 0 | 0.22 | 36.2 | 38.17 | 0 | 0.24 | 38.41 | 519518.6 | 104218.8 | 6860.4 | 4257.5 | 0 | 8374.7 | 98460.4 | 0 | 0 | 0 | 146436.8 | 0 | 159.1 | 3315.4 | 49712 | 88396.1 | 1371.6 | 7955.8 | 0 | 0 | 100127.5 | 4091.3 | 0 | 2572.9 | 4550.9 | 8315.2
8566 | 357 | Day357 | 21 | Hour21 | 12 | Winter | 2761 | #N/A | Winter | 512926.9 | 2024-12-23 21:00 | 506662.6 | 0 | 0 | 6264.4 | 512926.9 | 488232.4 | 407729.9 | 0.0364 | 0.056 | 0.52 | 0.52 | 309.7 | 25 | 3.54 | 21.2 | 1012 | 0.19 | 311.4 | 51.4 | 362.8 | 324.8 | 26.1 | 3.7 | 22.4 | 1064.7 | 0.2 | 326.6 | 54.1 | 380.7 | 474.3 | 29.1 | 4.06 | 38.3 | 1792.9 | 0.25 | 476.2 | 91.8 | 568.1 | 610.4 | 35 | 4.79 | 51 | 2433.6 | 0.29 | 612.8 | 123.6 | 736.4 | 34.04 | 0 | 0.22 | 34.26 | 36.08 | 0 | 0.24 | 36.32 | 512926.9 | 105197 | 5724.4 | 4257.5 | 0 | 8374.7 | 97294.2 | 0 | 0 | 0 | 145643.8 | 0 | 159.1 | 3315.4 | 48747.9 | 88396.1 | 1353.8 | 4463 | 0 | 0 | 101191.3 | 4005.6 | 0 | 1172.6 | 2403.4 | 8315.2
8567 | 357 | Day357 | 22 | Hour22 | 12 | Winter | 2761 | #N/A | Winter | 499471.8 | 2024-12-23 22:00 | 493004.1 | 0 | 0 | 6467.7 | 499471.8 | 475329.8 | 393626.8 | 0.0358 | 0.0545 | 0.52 | 0.52 | 309.6 | 24.9 | 3.53 | 21.3 | 1015.2 | 0.19 | 311.3 | 51.6 | 362.9 | 322.9 | 25.9 | 3.67 | 22.3 | 1059.8 | 0.2 | 324.7 | 53.9 | 378.6 | 491.5 | 32.6 | 4.54 | 37.1 | 1820.3 | 0.24 | 493.7 | 91.4 | 585.1 | 991.2 | 107.7 | 15.63 | 36.7 | 2343.3 | 0.5 | 998.7 | 106.6 | 1105.3 | 31.78 | 0 | 0.22 | 32 | 33.63 | 0 | 0.24 | 33.87 | 499471.8 | 105845 | 2337.7 | 4257.5 | 0 | 8341.3 | 94325.6 | 0 | 0 | 0 | 143178.8 | 0 | 159.1 | 3315.4 | 45679 | 88396.1 | 1232.8 | 2403.5 | 0 | 0 | 101873.6 | 3971.4 | 0 | 1408.6 | 2859.7 | 8286.1
8568 | 357 | Day357 | 23 | Hour23 | 12 | Winter | 2761 | #N/A | Winter | 479631.7 | 2024-12-23 23:00 | 472981.9 | 0 | 0 | 6649.8 | 479631.7 | 456366.5 | 374153.1 | 0.0351 | 0.0524 | 0.53 | 0.53 | 300.2 | 24 | 3.4 | 20.9 | 988.6 | 0.18 | 301.8 | 50.4 | 352.2 | 312.4 | 24.9 | 3.54 | 21.8 | 1029.8 | 0.19 | 314.1 | 52.5 | 366.6 | 511.1 | 35 | 4.89 | 37.5 | 1861 | 0.24 | 513.5 | 93 | 606.5 | 1057.1 | 114.5 | 16.6 | 39.3 | 2520 | 0.53 | 1065 | 114.6 | 1179.6 | 30.67 | 0 | 0.22 | 30.89 | 32.37 | 0 | 0.23 | 32.61 | 479631.7 | 105478.6 | 1768.6 | 4183.8 | 0 | 7689.1 | 87330.8 | 0 | 0 | 0 | 135420.7 | 0 | 159.1 | 3315.4 | 43377.1 | 88396.1 | 1063.3 | 1449.1 | 0 | 0 | 101518.7 | 3959.8 | 0 | 558 | 2157.2 | 7105.4
8569 | 358 | Day358 | 0 | Hour0 | 12 | Winter | 81 | 496790.4 | Winter | 459428.2 | 2024-12-24 | 452313.8 | 4.6 | 157.7 | 6952.1 | 459428.2 | 436739.2 | 355465.8 | 0.0344 | 0.0502 | 0.54 | 0.54 | 290.7 | 22.8 | 3.23 | 20.8 | 972.3 | 0.18 | 292.3 | 49.8 | 342 | 302.3 | 23.7 | 3.35 | 21.6 | 1012.2 | 0.19 | 303.9 | 51.8 | 355.7 | 517.5 | 35.7 | 4.99 | 37.9 | 1875.7 | 0.25 | 520 | 93.8 | 613.8 | 1109 | 123.6 | 17.96 | 38.8 | 2536.5 | 0.57 | 1117.6 | 114.5 | 1232.1 | 29.03 | 0 | 0.22 | 29.25 | 30.59 | 0 | 0.23 | 30.82 | 459428.2 | 103962.4 | 1980.6 | 4173.4 | 0 | 7359.2 | 79063.8 | 0 | 0 | 0 | 131479.2 | 0 | 159.1 | 3315.4 | 38019.3 | 87643.7 | 848.1 | 1424 | 0 | 0 | 100038.5 | 3923.8 | 0 | 979.1 | 250.7 | 5181.8
8570 | 358 | Day358 | 1 | Hour1 | 12 | Winter | 2761 | #N/A | Winter | 443401.2 | 2024-12-24 01:00 | 435471.7 | 751.8 | 157.7 | 7020 | 443401.2 | 420709.1 | 342356.7 | 0.0339 | 0.0484 | 0.54 | 0.53 | 290.1 | 22.5 | 3.18 | 21 | 979 | 0.18 | 291.6 | 50.2 | 341.8 | 301.4 | 23.3 | 3.3 | 21.8 | 1017.9 | 0.19 | 303 | 52.2 | 355.2 | 519.1 | 36 | 5.04 | 37.7 | 1871.3 | 0.25 | 521.6 | 93.6 | 615.1 | 914.9 | 95.6 | 13.84 | 37.1 | 2292.2 | 0.46 | 921.5 | 105.6 | 1027.1 | 27.85 | 0 | 0.27 | 28.11 | 29.33 | 0 | 0.29 | 29.62 | 443401.2 | 101044.5 | 632.7 | 4173.4 | 0 | 5058.7 | 75101.7 | 0 | 0 | 0 | 130084.5 | 0 | 100.2 | 3315.4 | 35223.3 | 87033.9 | 678.6 | 954.2 | 0 | 0 | 97171.4 | 3873.2 | 0 | 181.2 | 145.6 | 4936.7
8571 | 358 | Day358 | 2 | Hour2 | 12 | Winter | 2761 | #N/A | Winter | 433161.1 | 2024-12-24 02:00 | 424343.6 | 1620.5 | 174.2 | 7022.9 | 433161.1 | 410088.6 | 335156.5 | 0.0336 | 0.0472 | 0.53 | 0.53 | 294 | 22.8 | 3.22 | 21.3 | 993 | 0.18 | 295.5 | 51 | 346.5 | 305.1 | 23.6 | 3.34 | 22.1 | 1031.1 | 0.19 | 306.7 | 52.9 | 359.7 | 519.4 | 35.9 | 5.02 | 37.9 | 1880.7 | 0.25 | 521.8 | 94 | 615.8 | 928.8 | 98.9 | 14.31 | 36 | 2281.6 | 0.46 | 935.6 | 104.1 | 1039.7 | 27.64 | 0 | 0.26 | 27.9 | 29.13 | 0 | 0.28 | 29.41 | 433161.1 | 98004.6 | 0 | 4173.4 | 0 | 4931.1 | 74195 | 0 | 0 | 0 | 129240 | 0 | 95.5 | 3315.4 | 31493.7 | 87033.9 | 678.6 | 0 | 0 | 0 | 94180 | 3824.6 | 0 | 0 | 424.7 | 4907.6
8572 | 358 | Day358 | 3 | Hour3 | 12 | Winter | 2761 | #N/A | Winter | 428032.6 | 2024-12-24 03:00 | 419138 | 1952 | 174.2 | 6768.4 | 428032.6 | 405101.6 | 332827.9 | 0.0335 | 0.0468 | 0.52 | 0.52 | 302.3 | 23.6 | 3.33 | 21.7 | 1016.3 | 0.19 | 303.9 | 52.1 | 355.9 | 313.8 | 24.5 | 3.46 | 22.6 | 1055 | 0.2 | 315.5 | 54.1 | 369.6 | 520.1 | 35.6 | 4.97 | 38.2 | 1895.5 | 0.25 | 522.5 | 94.8 | 617.2 | 866.3 | 83.4 | 11.98 | 41.5 | 2407.2 | 0.42 | 872 | 113.4 | 985.4 | 27.6 | 0 | 0.27 | 27.86 | 29.04 | 0 | 0.27 | 29.32 | 428032.6 | 95204.7 | 76.4 | 4173.4 | 0 | 4931.1 | 75985.3 | 0 | 0 | 0 | 129615 | 0 | 95.5 | 3315.4 | 26923.2 | 87033.9 | 678.6 | 0 | 0 | 0 | 91440.7 | 3764 | 0 | 0 | 0 | 4759
8573 | 358 | Day358 | 4 | Hour4 | 12 | Winter | 2761 | #N/A | Winter | 427464.8 | 2024-12-24 04:00 | 419027.4 | 815.3 | 940.6 | 6681.6 | 427464.9 | 404958.3 | 334045.8 | 0.0336 | 0.0469 | 0.51 | 0.51 | 310.6 | 24.5 | 3.46 | 22.1 | 1036.1 | 0.19 | 312.3 | 53 | 365.2 | 322.3 | 25.4 | 3.59 | 22.9 | 1075 | 0.2 | 324.1 | 55 | 379.1 | 506 | 33.9 | 4.72 | 37.9 | 1865 | 0.24 | 508.3 | 93.5 | 601.9 | 615.8 | 42.3 | 5.9 | 44.9 | 2248.6 | 0.29 | 618.7 | 112 | 730.7 | 27.78 | 0 | 0.14 | 27.93 | 29.22 | 0 | 0.14 | 29.36 | 427464.8 | 93419 | 0 | 4173.4 | 0 | 4931.1 | 79075.6 | 0 | 0 | 0 | 129997.4 | 0 | 95.5 | 3315.4 | 24744.9 | 87033.9 | 678.6 | 0 | 0 | 0 | 89757.8 | 3661.2 | 0 | 0 | 484.6 | 4736.2
8574 | 358 | Day358 | 5 | Hour5 | 12 | Winter | 2761 | #N/A | Winter | 431860.4 | 2024-12-24 05:00 | 424689.6 | 402.7 | 4.1 | 6764 | 431860.4 | 410310.2 | 340007.8 | 0.0339 | 0.0478 | 0.5 | 0.5 | 320.3 | 25.5 | 3.62 | 22.4 | 1058.9 | 0.2 | 322 | 54 | 376 | 332.2 | 26.5 | 3.75 | 23.2 | 1098.8 | 0.2 | 334 | 56 | 390.1 | 499.4 | 32.8 | 4.57 | 38 | 1856.8 | 0.24 | 501.6 | 93.4 | 595 | 840.1 | 72.5 | 10.33 | 47.9 | 2599.3 | 0.4 | 845.1 | 125.4 | 970.5 | 28.1 | 0 | 0.25 | 28.34 | 29.58 | 0 | 0.26 | 29.84 | 431860.4 | 91852.6 | 368.9 | 4173.4 | 0 | 5178 | 83711.2 | 0 | 0 | 0 | 131876.3 | 0 | 95.5 | 3315.4 | 23576.5 | 87033.9 | 678.6 | 0 | 0 | 0 | 88375.9 | 3476.7 | 0 | 0 | 0 | 4733.6
8575 | 358 | Day358 | 6 | Hour6 | 12 | Winter | 2761 | #N/A | Winter | 443936.6 | 2024-12-24 06:00 | 436568.6 | 457.1 | 4.1 | 6906.8 | 443936.6 | 421575 | 353088.1 | 0.0343 | 0.0493 | 0.49 | 0.49 | 327 | 26.3 | 3.73 | 22.5 | 1073.9 | 0.2 | 328.8 | 54.6 | 383.4 | 339.8 | 27.3 | 3.87 | 23.5 | 1116.8 | 0.21 | 341.7 | 56.8 | 398.5 | 491.4 | 31.5 | 4.37 | 38.1 | 1854.6 | 0.24 | 493.5 | 93.4 | 587 | 756.7 | 62.3 | 8.85 | 45.8 | 2435.1 | 0.36 | 761 | 118.5 | 879.5 | 29.51 | 0 | 0.24 | 29.76 | 31.13 | 0 | 0.25 | 31.38 | 443936.6 | 90848.5 | 483.3 | 4173.4 | 0 | 7051.1 | 88817.7 | 0 | 0 | 128 | 135528.6 | 0 | 95.5 | 3315.4 | 25182.7 | 87033.9 | 678.6 | 727.9 | 0 | 16.9 | 87855.8 | 2847.8 | 0 | 0 | 220.3 | 4988.8
8576 | 358 | Day358 | 7 | Hour7 | 12 | Winter | 2761 | #N/A | Winter | 457059.6 | 2024-12-24 07:00 | 450467.6 | 0 | 4.1 | 6587.9 | 457059.5 | 434772.6 | 355630.9 | 0.0348 | 0.0509 | 0.5 | 0.5 | 323.1 | 26.2 | 3.71 | 22.1 | 1055.5 | 0.2 | 324.9 | 53.6 | 378.5 | 334.9 | 27.1 | 3.84 | 22.9 | 1094.3 | 0.2 | 336.7 | 55.6 | 392.3 | 465.3 | 30.2 | 4.2 | 35.7 | 1741.2 | 0.23 | 467.3 | 87.7 | 555 | 1160.1 | 127.3 | 18.47 | 42 | 2728.8 | 0.59 | 1168.9 | 123.5 | 1292.4 | 29.8 | 0 | 0.24 | 30.04 | 31.43 | 0 | 0.25 | 31.69 | 457059.6 | 101428.7 | 74.3 | 4247.1 | 0 | 7005.1 | 91256.1 | 0 | 0 | 2944.5 | 135633.7 | 0 | 95.5 | 3315.4 | 25225.2 | 88099.8 | 678.6 | 0 | 0 | 10218.5 | 85835.5 | 2430.2 | 107.6 | 0 | 633.3 | 5364.3
8577 | 358 | Day358 | 8 | Hour8 | 12 | Winter | 2761 | #N/A | Winter | 464978.2 | 2024-12-24 08:00 | 458018.4 | 598.8 | 1106.3 | 5254.7 | 464978.2 | 442004.4 | 338268.5 | 0.035 | 0.0514 | 0.55 | 0.55 | 289 | 22.9 | 3.24 | 20.4 | 959.7 | 0.18 | 290.6 | 49 | 339.6 | 299.9 | 23.8 | 3.37 | 21.1 | 995.8 | 0.19 | 301.6 | 50.9 | 352.4 | 296.4 | 16.1 | 2.19 | 25.6 | 1208.4 | 0.14 | 297.4 | 61.6 | 359.1 | 701.3 | 46.9 | 6.52 | 52.3 | 2601.8 | 0.33 | 704.5 | 130 | 834.5 | 29.48 | 0 | 0.14 | 29.62 | 31.09 | 0 | 0.14 | 31.23 | 464978.2 | 126709.8 | 0 | 4198.3 | 0 | 5035.7 | 80643.2 | 0 | 0 | 6471 | 129648.6 | 0 | 95.5 | 3315.4 | 26257.1 | 88396.1 | 678.6 | 0 | 0 | 35660.5 | 82414.4 | 2163.8 | 2630 | 0 | 132.2 | 5113.3
8578 | 358 | Day358 | 9 | Hour9 | 12 | Winter | 2761 | #N/A | Winter | 464013 | 2024-12-24 09:00 | 457771.6 | 1494.7 | 16.5 | 4730.3 | 464013 | 441872.3 | 335200.6 | 0.0347 | 0.051 | 0.55 | 0.55 | 285.4 | 22.7 | 3.22 | 20.1 | 944.3 | 0.18 | 287 | 48.3 | 335.2 | 296.1 | 23.6 | 3.34 | 20.8 | 979.4 | 0.18 | 297.7 | 50 | 347.8 | 203.7 | 7.7 | 0.99 | 20.6 | 934.8 | 0.1 | 204.2 | 48.5 | 252.7 | 965.3 | 99.3 | 14.34 | 40.5 | 2479.3 | 0.47 | 972.2 | 114.5 | 1086.7 | 29.08 | 0 | 0.27 | 29.35 | 30.65 | 0 | 0.27 | 30.92 | 464013 | 128812.4 | 0 | 4198.3 | 0 | 5946.6 | 79907.1 | 0 | 17.8 | 8542 | 126176.8 | 0 | 95.5 | 3315.4 | 26486.2 | 88396.1 | 678.6 | 0 | 0 | 53495 | 64821.3 | 1936.3 | 5792.4 | 0 | 107.7 | 5888.3
8579 | 358 | Day358 | 10 | Hour10 | 12 | Winter | 2761 | #N/A | Winter | 463538.4 | 2024-12-24 10:00 | 453403.8 | 2366.4 | 3252.5 | 4515.7 | 463538.4 | 437782 | 329857.6 | 0.0345 | 0.0502 | 0.55 | 0.55 | 289 | 23.3 | 3.3 | 20.1 | 948.7 | 0.18 | 290.6 | 48.4 | 339 | 301.3 | 24.2 | 3.44 | 20.9 | 989.1 | 0.19 | 303 | 50.5 | 353.5 | 170.8 | 6.6 | 0.85 | 17.2 | 779.6 | 0.08 | 171.2 | 40.5 | 211.7 | 1143.5 | 131.7 | 19.15 | 35.2 | 2493.2 | 0.57 | 1152.7 | 109.7 | 1262.4 | 28.6 | 0 | 0.27 | 28.87 | 30.07 | 0 | 0.28 | 30.35 | 463538.4 | 133680.8 | 0 | 4198.3 | 0 | 5391.1 | 82046.2 | 0 | 481.8 | 10659.7 | 124934.9 | 0 | 95.5 | 3315.4 | 20801.5 | 88396.1 | 678.6 | 0 | 0 | 75431.3 | 45229.7 | 1878.2 | 7611.4 | 88.4 | 0 | 7207.9
8580 | 358 | Day358 | 11 | Hour11 | 12 | Winter | 2761 | #N/A | Winter | 459577.6 | 2024-12-24 11:00 | 446997.8 | 4207.6 | 4097.2 | 4275.1 | 459577.6 | 431707.4 | 329818.3 | 0.0342 | 0.0495 | 0.55 | 0.54 | 289.8 | 23.3 | 3.3 | 20.2 | 952.9 | 0.18 | 291.4 | 48.6 | 340 | 303.5 | 24.4 | 3.46 | 21.1 | 997.4 | 0.19 | 305.1 | 50.9 | 356 | 167.7 | 5.6 | 0.7 | 17.7 | 794.1 | 0.08 | 168.1 | 41.4 | 209.4 | 667.8 | 43.2 | 5.98 | 51.2 | 2524.3 | 0.31 | 670.7 | 126.5 | 797.2 | 28.62 | 0 | 0.28 | 28.9 | 30.06 | 0 | 0.29 | 30.35 | 459577.6 | 129759.3 | 0 | 4198.3 | 0 | 6114 | 81267.4 | 0 | 561.4 | 10489.2 | 124915.8 | 0 | 95.5 | 3315.4 | 20837.2 | 88396.1 | 678.6 | 0 | 0 | 82117.1 | 34690.9 | 1900.8 | 9978.6 | 0 | 490.8 | 7608.9
8581 | 358 | Day358 | 12 | Hour12 | 12 | Winter | 2761 | #N/A | Winter | 456501.1 | 2024-12-24 12:00 | 441979.3 | 3633.9 | 6514.5 | 4373.3 | 456501.1 | 426931.2 | 328724.8 | 0.034 | 0.0489 | 0.55 | 0.55 | 288.4 | 23.1 | 3.27 | 20.2 | 951 | 0.18 | 290 | 48.6 | 338.6 | 302.4 | 24.3 | 3.44 | 21.1 | 994.6 | 0.19 | 304.1 | 50.8 | 354.9 | 179.9 | 6.5 | 0.83 | 18.5 | 835.7 | 0.08 | 180.3 | 43.4 | 223.7 | 438.1 | 10 | 1.09 | 50.2 | 2236.9 | 0.19 | 438.7 | 116.9 | 555.6 | 28.52 | 0 | 0.28 | 28.81 | 29.95 | 0 | 0.3 | 30.25 | 456501.1 | 127776.3 | 0 | 4198.3 | 0 | 6685.8 | 79889.8 | 0 | 610.4 | 11138.5 | 124475 | 0 | 95.5 | 3315.4 | 20990.3 | 88396.1 | 678.6 | 0 | 0 | 81752.1 | 32226.2 | 2049.1 | 9792.2 | 0 | 393.6 | 7857.8
8582 | 358 | Day358 | 13 | Hour13 | 12 | Winter | 2761 | #N/A | Winter | 454755.6 | 2024-12-24 13:00 | 435697.3 | 5818.8 | 8667.8 | 4571.7 | 454755.6 | 420950.7 | 323944.7 | 0.0338 | 0.0483 | 0.56 | 0.55 | 281.6 | 22.3 | 3.16 | 20 | 936.1 | 0.18 | 283.1 | 47.9 | 331 | 296.2 | 23.6 | 3.34 | 20.9 | 980.9 | 0.18 | 297.8 | 50.2 | 348 | 181.4 | 6.9 | 0.88 | 18.4 | 833.6 | 0.09 | 181.9 | 43.3 | 225.1 | 824.7 | 68.3 | 9.7 | 49.6 | 2641.3 | 0.39 | 829.4 | 128.4 | 957.8 | 28.22 | 0 | 0.29 | 28.51 | 29.62 | 0 | 0.3 | 29.92 | 454755.6 | 130810.9 | 0 | 4198.3 | 0 | 5941.4 | 76497 | 0 | 585.7 | 13074.7 | 124020.8 | 0 | 95.5 | 3315.4 | 20801.5 | 88396.1 | 678.6 | 0 | 0 | 81503.4 | 33318.2 | 2328.8 | 9268 | 17.7 | 177.4 | 8277.1
8583 | 358 | Day358 | 14 | Hour14 | 12 | Winter | 2761 | #N/A | Winter | 448474.3 | 2024-12-24 14:00 | 430940.8 | 4469.7 | 8426.4 | 4637.4 | 448474.3 | 416421.5 | 323499.8 | 0.0337 | 0.0477 | 0.55 | 0.55 | 283.1 | 22.3 | 3.16 | 20.2 | 943.8 | 0.18 | 284.7 | 48.4 | 333 | 297.4 | 23.6 | 3.34 | 21.1 | 987.4 | 0.19 | 299 | 50.5 | 349.5 | 192.1 | 7.3 | 0.94 | 19.4 | 879.9 | 0.09 | 192.6 | 45.7 | 238.2 | 827.4 | 83.4 | 12.02 | 36.3 | 2181 | 0.4 | 833.2 | 101.4 | 934.6 | 28.18 | 0 | 0.29 | 28.47 | 29.56 | 0 | 0.3 | 29.86 | 448474.3 | 124974.6 | 0 | 4198.3 | 0 | 6533.2 | 75508.5 | 0 | 531.5 | 11888 | 123972.6 | 0 | 95.5 | 3315.4 | 20801.5 | 88396.1 | 678.6 | 0 | 0 | 74530.4 | 35488.7 | 2535.9 | 9071.2 | 0 | 54.2 | 8076.3
8584 | 358 | Day358 | 15 | Hour15 | 12 | Winter | 2761 | #N/A | Winter | 440215.2 | 2024-12-24 15:00 | 430308.2 | 2281 | 2968.1 | 4657.9 | 440215.2 | 415818.7 | 332492 | 0.0337 | 0.0477 | 0.53 | 0.52 | 301.5 | 24 | 3.39 | 21.2 | 998.8 | 0.19 | 303.1 | 51 | 354.2 | 314.3 | 25 | 3.54 | 22.2 | 1041.7 | 0.2 | 316 | 53.2 | 369.3 | 236.2 | 10.9 | 1.44 | 22.2 | 1023.9 | 0.11 | 236.9 | 52.7 | 289.6 | 426.5 | 12.1 | 1.43 | 46.7 | 2102.8 | 0.19 | 427.3 | 109.4 | 536.7 | 28.64 | 0 | 0.29 | 28.93 | 30.04 | 0 | 0.3 | 30.35 | 440215.2 | 107723.2 | 0 | 4198.3 | 0 | 7819.2 | 79973.2 | 0 | 534.7 | 7020.3 | 127170.5 | 0 | 101.7 | 3315.4 | 20838.9 | 88396.1 | 678.6 | 0 | 0 | 60101.5 | 37560 | 2506.8 | 7982.8 | 0 | 0 | 7556.5
8585 | 358 | Day358 | 16 | Hour16 | 12 | Winter | 2761 | #N/A | Winter | 449971.9 | 2024-12-24 16:00 | 440746 | 2326.3 | 1975.1 | 4924.5 | 449971.9 | 425748.4 | 358513 | 0.034 | 0.0489 | 0.49 | 0.48 | 333.5 | 26.9 | 3.82 | 22.8 | 1090.8 | 0.2 | 335.3 | 55.4 | 390.7 | 347.5 | 28.1 | 3.98 | 23.8 | 1137 | 0.21 | 349.4 | 57.7 | 407.1 | 412 | 26.1 | 3.62 | 32.1 | 1566.4 | 0.2 | 413.8 | 78.9 | 492.7 | 894 | 91.6 | 13.23 | 38 | 2296.5 | 0.45 | 900.3 | 106.6 | 1006.9 | 30.23 | 0 | 0.28 | 30.51 | 31.78 | 0 | 0.3 | 32.08 | 449971.9 | 91458.8 | 0 | 4257.5 | 0 | 7819.2 | 92285.7 | 0 | 498.7 | 5707.5 | 138125.3 | 0 | 159.1 | 3315.4 | 23409.5 | 88396.1 | 745.2 | 0 | 0 | 42096.1 | 40537.1 | 2619.4 | 4610.4 | 0 | 7.7 | 8315.2
8586 | 358 | Day358 | 17 | Hour17 | 12 | Winter | 2761 | #N/A | Winter | 467884.2 | 2024-12-24 17:00 | 463995.8 | 0 | 0 | 3888.4 | 467884.1 | 447802.3 | 392617.3 | 0.0349 | 0.0516 | 0.46 | 0.45 | 355 | 28.8 | 4.09 | 24 | 1154 | 0.21 | 357 | 58.4 | 415.4 | 369.8 | 29.9 | 4.25 | 25.1 | 1205.8 | 0.22 | 371.8 | 61.1 | 432.9 | 461.1 | 29.1 | 4.08 | 36.6 | 1711.3 | 0.25 | 463.1 | 87.7 | 550.8 | 665.3 | 19.6 | 2.36 | 72.3 | 3240.7 | 0.3 | 666.6 | 169 | 835.6 | 34.21 | 0 | 0.28 | 34.49 | 36.08 | 0 | 0.3 | 36.38 | 467884.2 | 75266.8 | 1473.7 | 4257.5 | 0 | 8370.6 | 103062.7 | 0 | 463.8 | 4151.9 | 149000.4 | 0 | 583.1 | 3315.4 | 30392.6 | 88396.1 | 1080 | 2685.1 | 0 | 20670.2 | 47118.9 | 2862 | 3501.7 | 495.9 | 784.8 | 7916.5
8587 | 358 | Day358 | 18 | Hour18 | 12 | Winter | 2761 | #N/A | Winter | 484444 | 2024-12-24 18:00 | 480764.2 | 0 | 0 | 3679.8 | 484444 | 463698.5 | 419205.4 | 0.0355 | 0.0534 | 0.45 | 0.45 | 353.5 | 28.2 | 4 | 24.2 | 1163.4 | 0.21 | 355.4 | 59 | 414.4 | 371.3 | 29.5 | 4.18 | 25.7 | 1226.8 | 0.22 | 373.3 | 62.3 | 435.6 | 477.6 | 29.4 | 4.13 | 38.8 | 1786.2 | 0.27 | 479.6 | 92.1 | 571.7 | 637.9 | 39.3 | 5.42 | 50.6 | 2470.7 | 0.29 | 640.6 | 124.3 | 764.9 | 61.31 | 0 | 0.29 | 61.59 | 64.85 | 0 | 0.31 | 65.16 | 484444 | 65238.6 | 2739.8 | 4257.5 | 0 | 8374.7 | 103830.8 | 0 | 180.7 | 884.2 | 159062.1 | 0 | 583.1 | 3315.4 | 40061.4 | 88396.1 | 1353.8 | 7230.5 | 0 | 4693.5 | 56217 | 3263.2 | 2671 | 1951.6 | 3379.5 | 8315.2
8588 | 358 | Day358 | 19 | Hour19 | 12 | Winter | 2761 | #N/A | Winter | 494876.8 | 2024-12-24 19:00 | 490945.1 | 0 | 0 | 3931.7 | 494876.8 | 473366.6 | 429225.2 | 0.0358 | 0.0544 | 0.47 | 0.46 | 344.6 | 27.5 | 3.9 | 23.7 | 1135.4 | 0.21 | 346.5 | 57.6 | 404.1 | 363.2 | 28.8 | 4.08 | 25.2 | 1202.2 | 0.22 | 365.2 | 61.1 | 426.3 | 483.7 | 29.7 | 4.16 | 39.3 | 1814.2 | 0.27 | 485.7 | 93.5 | 579.2 | 538.5 | 24.2 | 3.18 | 50.9 | 2371.3 | 0.24 | 540.1 | 121.6 | 661.7 | 63.12 | 0 | 0.23 | 63.35 | 66.79 | 0 | 0.25 | 67.04 | 494876.8 | 65651.6 | 6227.1 | 4257.5 | 0 | 8374.7 | 103252.1 | 0 | 0 | 0 | 158895.9 | 0 | 583.1 | 3315.4 | 47394.4 | 88396.1 | 1353.8 | 7174.9 | 0 | 0 | 62313.5 | 3338.1 | 522.3 | 1640.5 | 3626.6 | 7916.5
8589 | 358 | Day358 | 20 | Hour20 | 12 | Winter | 2761 | #N/A | Winter | 496790.4 | 2024-12-24 20:00 | 492717.8 | 0 | 0 | 4072.6 | 496790.4 | 475048.7 | 428049.6 | 0.0359 | 0.0545 | 0.47 | 0.46 | 344 | 27.5 | 3.89 | 23.6 | 1132.8 | 0.21 | 345.9 | 57.4 | 403.3 | 361.4 | 28.7 | 4.07 | 25 | 1194.3 | 0.22 | 363.4 | 60.7 | 424.1 | 479.7 | 29.5 | 4.14 | 39 | 1792.2 | 0.27 | 481.7 | 92.5 | 574.2 | 793.1 | 63.2 | 8.95 | 49.9 | 2618.7 | 0.38 | 797.4 | 128.1 | 925.4 | 36.32 | 0 | 0.23 | 36.55 | 38.42 | 0 | 0.24 | 38.66 | 496790.4 | 68740.9 | 4898.3 | 4257.5 | 0 | 8374.7 | 103507.4 | 0 | 0 | 0 | 159104.3 | 0 | 583.1 | 3315.4 | 48274.8 | 88396.1 | 1353.8 | 5984 | 0 | 0 | 65490.6 | 3250.2 | 0 | 1725.5 | 3406.9 | 8315.2
8590 | 358 | Day358 | 21 | Hour21 | 12 | Winter | 2761 | #N/A | Winter | 487754.5 | 2024-12-24 21:00 | 483544.4 | 0 | 0 | 4210.1 | 487754.5 | 466360.9 | 419259.8 | 0.0355 | 0.0536 | 0.46 | 0.46 | 349.1 | 27.9 | 3.96 | 23.9 | 1147.3 | 0.21 | 351 | 58.2 | 409.2 | 364.2 | 29.1 | 4.12 | 25 | 1199.5 | 0.22 | 366.2 | 60.9 | 427.1 | 479.8 | 29.3 | 4.09 | 39.1 | 1811.7 | 0.26 | 481.7 | 93.2 | 574.9 | 848.8 | 43.3 | 5.82 | 75.5 | 3573.7 | 0.39 | 851.7 | 182.1 | 1033.8 | 35.07 | 0 | 0.23 | 35.29 | 37.05 | 0 | 0.24 | 37.29 | 487754.5 | 68494.7 | 4195.7 | 4257.5 | 0 | 8374.7 | 103511.5 | 0 | 0 | 0 | 157600.6 | 0 | 583.1 | 3315.4 | 46461.2 | 88396.1 | 1353.8 | 1210.1 | 0 | 0 | 65270.2 | 3224.5 | 0 | 1374.6 | 4008.9 | 7916.5
8591 | 358 | Day358 | 22 | Hour22 | 12 | Winter | 2761 | #N/A | Winter | 471300.8 | 2024-12-24 22:00 | 466994.3 | 0 | 0 | 4306.5 | 471300.8 | 450660.4 | 404310.3 | 0.035 | 0.0518 | 0.46 | 0.46 | 347.4 | 27.8 | 3.94 | 23.9 | 1142.2 | 0.21 | 349.3 | 58 | 407.3 | 361.4 | 28.9 | 4.1 | 24.9 | 1188.8 | 0.22 | 363.4 | 60.3 | 423.7 | 504.1 | 32.9 | 4.58 | 38.6 | 1877.3 | 0.25 | 506.4 | 94.6 | 601 | 1036.9 | 112.1 | 16.24 | 38.6 | 2492.1 | 0.51 | 1044.6 | 113 | 1157.6 | 32.57 | 0 | 0.29 | 32.86 | 34.35 | 0 | 0.31 | 34.66 | 471300.8 | 66990.4 | 2360.3 | 4257.5 | 0 | 8374.7 | 99734.3 | 0 | 0 | 0 | 152545.3 | 0 | 159.1 | 3315.4 | 42568.6 | 88396.1 | 1220.2 | 1378.8 | 0 | 0 | 63755.6 | 3234.9 | 0 | 1270.5 | 1783.3 | 8114.7
8592 | 358 | Day358 | 23 | Hour23 | 12 | Winter | 2761 | #N/A | Winter | 449124.4 | 2024-12-24 23:00 | 444826 | 0 | 0 | 4298.5 | 449124.5 | 429589.9 | 383884.7 | 0.0342 | 0.0495 | 0.48 | 0.47 | 332.2 | 26.1 | 3.69 | 23.5 | 1108.8 | 0.2 | 334 | 56.6 | 390.6 | 345.5 | 27.1 | 3.84 | 24.4 | 1153.5 | 0.21 | 347.3 | 58.9 | 406.2 | 537.7 | 37.5 | 5.24 | 38.8 | 1939.7 | 0.26 | 540.2 | 96.7 | 636.9 | 954.7 | 100.2 | 14.51 | 40.8 | 2376.8 | 0.49 | 961.7 | 111.8 | 1073.4 | 31.33 | 0 | 0.29 | 31.63 | 32.96 | 0 | 0.31 | 33.27 | 449124.4 | 65239.7 | 3509.3 | 4247.1 | 0 | 8374.7 | 88736.3 | 0 | 0 | 0 | 145515.5 | 0 | 159.1 | 3315.4 | 40301 | 88396.1 | 1122.4 | 207.8 | 0 | 0 | 62311.4 | 2928.4 | 0 | 947.7 | 1730.1 | 7144.2
8593 | 359 | Day359 | 0 | Hour0 | 12 | Winter | 102 | 482057.4 | Winter | 425156 | 2024-12-25 | 421106.5 | 0 | 0 | 4049.6 | 425156.1 | 407001.1 | 363693.6 | 0.0335 | 0.0469 | 0.48 | 0.48 | 325.3 | 25.2 | 3.56 | 23.4 | 1097.4 | 0.2 | 327 | 56.2 | 383.2 | 337.8 | 26.1 | 3.7 | 24.4 | 1140.2 | 0.21 | 339.5 | 58.4 | 397.9 | 502.5 | 31.7 | 4.4 | 39.3 | 1910 | 0.24 | 504.7 | 96.3 | 601 | 872.1 | 78.5 | 11.24 | 46.9 | 2580.5 | 0.43 | 877.6 | 123.9 | 1001.5 | 30.4 | 0 | 0.23 | 30.62 | 31.89 | 0 | 0.24 | 32.13 | 425156 | 61462.5 | 141.7 | 4247.1 | 0 | 6593.1 | 80546.5 | 0 | 0 | 0 | 139255 | 0 | 159.1 | 3315.4 | 36754.2 | 88396.1 | 877.1 | 3408.2 | 0 | 0 | 59024.1 | 2438.4 | 0 | 0 | 1241.7 | 5450.9
8594 | 359 | Day359 | 1 | Hour1 | 12 | Winter | 2761 | #N/A | Winter | 407062.8 | 2024-12-25 01:00 | 402453.6 | 828.8 | 0 | 3780.4 | 407062.8 | 389214.3 | 348949.7 | 0.0329 | 0.0448 | 0.48 | 0.48 | 321 | 24.5 | 3.46 | 23.6 | 1095 | 0.2 | 322.7 | 56.2 | 378.9 | 333.4 | 25.5 | 3.59 | 24.5 | 1137.8 | 0.21 | 335.2 | 58.5 | 393.6 | 513.5 | 33.4 | 4.65 | 39.3 | 1923.2 | 0.25 | 515.8 | 96.6 | 612.4 | 1036.1 | 116.3 | 16.88 | 34.7 | 2356.1 | 0.51 | 1044.2 | 105.1 | 1149.3 | 29.93 | 0 | 0.29 | 30.22 | 31.34 | 0 | 0.3 | 31.64 | 407062.8 | 58113.1 | 793.9 | 4247.1 | 0 | 5946.6 | 74600.8 | 0 | 0 | 0 | 135855.3 | 0 | 100.2 | 3315.4 | 31715.9 | 88396.1 | 705.4 | 3273 | 0 | 0 | 56113.6 | 1999.5 | 0 | 0 | 1241.7 | 5450.9
8595 | 359 | Day359 | 2 | Hour2 | 12 | Winter | 2761 | #N/A | Winter | 397664 | 2024-12-25 02:00 | 390505.4 | 3136.7 | 209.9 | 3812 | 397664.1 | 377809 | 340224.5 | 0.0325 | 0.0434 | 0.48 | 0.47 | 322.6 | 24.5 | 3.46 | 23.8 | 1103.8 | 0.2 | 324.2 | 56.8 | 381 | 334.8 | 25.5 | 3.6 | 24.7 | 1144.3 | 0.21 | 336.6 | 58.8 | 395.4 | 519.2 | 33.8 | 4.7 | 39.7 | 1943.8 | 0.25 | 521.5 | 97.6 | 619.1 | 515.3 | 17.6 | 2.18 | 53.8 | 2446.4 | 0.23 | 516.4 | 126.7 | 643.2 | 29.68 | 0 | 0.16 | 29.84 | 31.04 | 0 | 0.15 | 31.19 | 397664 | 57439.5 | 12.3 | 4247.1 | 0 | 5536.4 | 72799 | 0 | 0 | 0 | 134641.1 | 0 | 95.5 | 3315.4 | 29213.1 | 88396.1 | 705.4 | 1263 | 0 | 0 | 55856.3 | 1583.2 | 0 | 0 | 660.4 | 5198.3
8596 | 359 | Day359 | 3 | Hour3 | 12 | Winter | 2761 | #N/A | Winter | 392045.4 | 2024-12-25 03:00 | 384448.2 | 2727.9 | 1161.7 | 3707.5 | 392045.3 | 372021.5 | 334071.1 | 0.0323 | 0.0426 | 0.47 | 0.47 | 324.1 | 24.5 | 3.46 | 24.1 | 1113.2 | 0.2 | 325.8 | 57.3 | 383.1 | 336.2 | 25.5 | 3.6 | 24.9 | 1152.5 | 0.21 | 337.9 | 59.3 | 397.2 | 520.8 | 34.1 | 4.75 | 39.6 | 1944.7 | 0.25 | 523.1 | 97.6 | 620.7 | 849.3 | 80.6 | 11.57 | 41.7 | 2395.7 | 0.41 | 854.9 | 113.3 | 968.1 | 29.59 | 0 | 0.17 | 29.76 | 30.93 | 0 | 0.15 | 31.08 | 392045.4 | 57974.2 | 0 | 4247.1 | 0 | 4931.1 | 71654.7 | 0 | 0 | 0 | 134739.1 | 0 | 95.5 | 3315.4 | 25986.7 | 88396.1 | 705.4 | 0 | 0 | 0 | 56548.6 | 1425.7 | 0 | 0 | 0 | 4538.1
8597 | 359 | Day359 | 4 | Hour4 | 12 | Winter | 2761 | #N/A | Winter | 393833.6 | 2024-12-25 04:00 | 386531.6 | 2345.5 | 1091.9 | 3864.6 | 393833.6 | 374017.6 | 335354.5 | 0.0324 | 0.0429 | 0.47 | 0.46 | 327.6 | 24.8 | 3.49 | 24.3 | 1125.2 | 0.2 | 329.3 | 57.9 | 387.2 | 339.7 | 25.8 | 3.63 | 25.1 | 1164.8 | 0.21 | 341.4 | 59.9 | 401.3 | 530.3 | 35.8 | 4.99 | 39.4 | 1948 | 0.25 | 532.7 | 97.5 | 630.2 | 704.8 | 49.6 | 6.93 | 50.4 | 2536.6 | 0.33 | 708.1 | 126 | 834.2 | 29.75 | 0 | 0.28 | 30.03 | 31.11 | 0 | 0.28 | 31.39 | 393833.6 | 58479.1 | 0 | 4247.1 | 0 | 4981.1 | 72784.8 | 0 | 0 | 0 | 136850.5 | 0 | 95.5 | 3315.4 | 23978.6 | 88396.1 | 705.4 | 0 | 0 | 0 | 57238.4 | 1240.7 | 0 | 0 | 0 | 4917.1
8598 | 359 | Day359 | 5 | Hour5 | 12 | Winter | 2761 | #N/A | Winter | 399544.3 | 2024-12-25 05:00 | 395208 | 193.2 | 0 | 4143.1 | 399544.3 | 382315.1 | 340247.4 | 0.0326 | 0.0438 | 0.46 | 0.46 | 335.5 | 25.6 | 3.62 | 24.6 | 1144.3 | 0.21 | 337.2 | 58.7 | 396 | 346.7 | 26.5 | 3.74 | 25.4 | 1183 | 0.21 | 348.5 | 60.7 | 409.2 | 529.8 | 35.2 | 4.91 | 39.9 | 1959.3 | 0.25 | 532.2 | 98.3 | 630.5 | 1106.4 | 123.1 | 17.87 | 38 | 2548.7 | 0.55 | 1114.9 | 114.1 | 1229 | 29.94 | 0 | 0.27 | 30.21 | 31.31 | 0 | 0.28 | 31.59 | 399544.3 | 59296.9 | 0.1 | 4247.1 | 0 | 5035.7 | 76654.5 | 0 | 0 | 0 | 139409.6 | 0 | 95.5 | 3315.4 | 22388 | 88396.1 | 705.4 | 0 | 0 | 0 | 58228.3 | 1068.6 | 0 | 0 | 0 | 4571.2
8599 | 359 | Day359 | 6 | Hour6 | 12 | Winter | 2761 | #N/A | Winter | 415119 | 2024-12-25 06:00 | 410619.1 | 106.6 | 0 | 4393.3 | 415119.1 | 397029.8 | 355408.9 | 0.0331 | 0.0456 | 0.45 | 0.45 | 347.6 | 27.2 | 3.84 | 24.7 | 1166 | 0.21 | 349.5 | 59.5 | 409 | 359.4 | 28.1 | 3.97 | 25.6 | 1206 | 0.22 | 361.3 | 61.6 | 422.9 | 533.2 | 36 | 5.03 | 39.6 | 1953.7 | 0.26 | 535.7 | 97.9 | 633.5 | 621 | 35.4 | 4.82 | 51.9 | 2497.6 | 0.29 | 623.4 | 126.4 | 749.7 | 30.28 | 0 | 0.26 | 30.54 | 31.72 | 0 | 0.27 | 32 | 415119 | 59710.1 | 0 | 4247.1 | 0 | 7334.2 | 85414.9 | 0 | 0 | 99.6 | 143113.2 | 0 | 95.5 | 3315.4 | 22787.1 | 88396.1 | 705.4 | 0 | 0 | 14.4 | 58669.9 | 926.2 | 0 | 0 | 0 | 5845.3
8600 | 359 | Day359 | 7 | Hour7 | 12 | Winter | 2761 | #N/A | Winter | 433316.2 | 2024-12-25 07:00 | 428984.3 | 0 | 0 | 4331.9 | 433316.2 | 414543.4 | 365661.8 | 0.0337 | 0.0476 | 0.45 | 0.45 | 348 | 27.5 | 3.89 | 24.4 | 1158.8 | 0.21 | 349.9 | 59 | 408.9 | 360.2 | 28.4 | 4.02 | 25.3 | 1199.6 | 0.22 | 362.1 | 61.1 | 423.2 | 501.1 | 33.3 | 4.63 | 37.7 | 1856.8 | 0.24 | 503.4 | 93.1 | 596.5 | 1140.5 | 127.1 | 18.45 | 39 | 2620.1 | 0.56 | 1149.3 | 117.2 | 1266.5 | 30.82 | 0 | 0.26 | 31.08 | 32.35 | 0 | 0.28 | 32.63 | 433316.2 | 67654.4 | 205.1 | 4247.1 | 0 | 8346.9 | 90355.6 | 0 | 0 | 2368.1 | 146241.2 | 0 | 95.5 | 3315.4 | 23720.2 | 88396.1 | 705.4 | 33.1 | 0 | 5273 | 59196.9 | 816.4 | 80.9 | 0 | 158 | 7402.4
8601 | 359 | Day359 | 8 | Hour8 | 12 | Winter | 2761 | #N/A | Winter | 449383.4 | 2024-12-25 08:00 | 445222.2 | 172 | 0 | 3989.3 | 449383.4 | 430003.3 | 366363 | 0.0342 | 0.0494 | 0.48 | 0.48 | 330.4 | 26 | 3.68 | 23.3 | 1103 | 0.2 | 332.2 | 56.2 | 388.4 | 342.4 | 26.9 | 3.81 | 24.1 | 1143.1 | 0.21 | 344.2 | 58.2 | 402.4 | 401.5 | 25.4 | 3.52 | 31.4 | 1526.8 | 0.19 | 403.2 | 77 | 480.2 | 1017.1 | 107.3 | 15.52 | 40.2 | 2527.8 | 0.5 | 1024.5 | 115.7 | 1140.2 | 30.94 | 0 | 0.16 | 31.09 | 32.54 | 0 | 0.16 | 32.7 | 449383.4 | 83020.4 | 635.6 | 4247.1 | 0 | 8325 | 88570.5 | 0 | 0 | 5481.1 | 144911.1 | 0 | 95.5 | 3315.4 | 27023 | 88396.1 | 705.4 | 138.1 | 0 | 19592.1 | 57300.9 | 646.4 | 2146.9 | 115 | 162.4 | 7654.4
8602 | 359 | Day359 | 9 | Hour9 | 12 | Winter | 2761 | #N/A | Winter | 461933.8 | 2024-12-25 09:00 | 457936.6 | 39.2 | 0 | 3958 | 461933.8 | 442088.6 | 367502.9 | 0.0346 | 0.0507 | 0.49 | 0.49 | 325 | 25.8 | 3.66 | 22.6 | 1076.9 | 0.2 | 326.7 | 54.8 | 381.5 | 336.9 | 26.8 | 3.79 | 23.5 | 1116.8 | 0.2 | 338.7 | 56.8 | 395.5 | 312.2 | 17.9 | 2.46 | 26.1 | 1243.9 | 0.15 | 313.4 | 63.2 | 376.6 | 553 | 27.4 | 3.66 | 49.9 | 2354.5 | 0.25 | 554.8 | 120.2 | 675 | 31.02 | 0 | 0.22 | 31.23 | 32.67 | 0 | 0.23 | 32.9 | 461933.8 | 94430.9 | 259.8 | 4247.1 | 0 | 8374.7 | 90626 | 0 | 14.4 | 7281.4 | 143409.1 | 0 | 95.5 | 3315.4 | 27303.7 | 88396.1 | 705.4 | 770.1 | 0 | 41095.7 | 45606.7 | 432.6 | 4967.7 | 213 | 289 | 7599.1
8603 | 359 | Day359 | 10 | Hour10 | 12 | Winter | 2761 | #N/A | Winter | 469883.3 | 2024-12-25 10:00 | 465815.6 | 0 | 318.9 | 3748.9 | 469883.3 | 449569.9 | 361314.7 | 0.0349 | 0.0516 | 0.51 | 0.5 | 319.4 | 25.6 | 3.63 | 22 | 1050 | 0.19 | 321.1 | 53.4 | 374.5 | 331.1 | 26.6 | 3.77 | 22.8 | 1089.1 | 0.2 | 333 | 55.3 | 388.3 | 287.4 | 17.4 | 2.4 | 23.2 | 1116.7 | 0.14 | 288.6 | 56.5 | 345.1 | 963 | 101.6 | 14.69 | 38.1 | 2394.8 | 0.47 | 970 | 109.6 | 1079.6 | 30.1 | 0 | 0.28 | 30.38 | 31.75 | 0 | 0.29 | 32.04 | 469883.3 | 108568.6 | 0.6 | 4247.1 | 0 | 8174.5 | 91447.6 | 0 | 489.2 | 10565.8 | 140120 | 0 | 95.5 | 3315.4 | 24599.4 | 88396.1 | 705.4 | 213 | 0 | 64580.8 | 32635 | 297.8 | 6571.8 | 494.4 | 1494.3 | 7717.9
8604 | 359 | Day359 | 11 | Hour11 | 12 | Winter | 2761 | #N/A | Winter | 475899.6 | 2024-12-25 11:00 | 466921.3 | 1772.6 | 3408.2 | 3797.4 | 475899.5 | 450622.9 | 360283.9 | 0.0349 | 0.0517 | 0.51 | 0.51 | 313.8 | 25.3 | 3.58 | 21.6 | 1029.7 | 0.19 | 315.6 | 52.3 | 367.9 | 328.5 | 26.5 | 3.75 | 22.5 | 1076.9 | 0.2 | 330.3 | 54.7 | 385 | 257.8 | 15.2 | 2.09 | 21.2 | 1013.7 | 0.12 | 258.9 | 51.4 | 310.3 | 831 | 69.1 | 9.82 | 49.7 | 2652.9 | 0.4 | 835.7 | 128.9 | 964.6 | 29.83 | 0 | 0.28 | 30.11 | 31.46 | 0 | 0.3 | 31.76 | 475899.6 | 115615.6 | 11.6 | 4247.1 | 0 | 7819.2 | 91423.7 | 0 | 706.1 | 12104.8 | 138674 | 0 | 95.5 | 3315.4 | 25382.9 | 88396.1 | 705.4 | 213 | 0 | 74473.2 | 28157.6 | 174 | 9998.1 | 497.9 | 744.5 | 8315.2
8605 | 359 | Day359 | 12 | Hour12 | 12 | Winter | 2761 | #N/A | Winter | 472145.7 | 2024-12-25 12:00 | 463453.4 | 1353.4 | 3408.2 | 3930.6 | 472145.7 | 447324.2 | 358815.7 | 0.0348 | 0.0513 | 0.51 | 0.51 | 315.3 | 25.3 | 3.59 | 21.7 | 1035.6 | 0.19 | 317 | 52.6 | 369.6 | 329.7 | 26.5 | 3.76 | 22.7 | 1082.2 | 0.2 | 331.5 | 55 | 386.5 | 238.1 | 13.4 | 1.84 | 20.1 | 954.1 | 0.11 | 239 | 48.6 | 287.5 | 853.8 | 79.4 | 11.37 | 43.5 | 2461.7 | 0.41 | 859.2 | 117 | 976.2 | 29.76 | 0 | 0.29 | 30.04 | 31.38 | 0 | 0.3 | 31.68 | 472145.7 | 113330 | 0.2 | 4247.1 | 0 | 7819.2 | 90919 | 0 | 695.3 | 12013.3 | 138806.2 | 0 | 95.5 | 3315.4 | 24298.6 | 88396.1 | 705.4 | 213 | 0 | 72385.8 | 28134.9 | 100.7 | 11726.3 | 213 | 112 | 8112
8606 | 359 | Day359 | 13 | Hour13 | 12 | Winter | 2761 | #N/A | Winter | 465610.2 | 2024-12-25 13:00 | 457035.1 | 1072.7 | 3408.2 | 4094.1 | 465610.1 | 441225.1 | 354556.1 | 0.0346 | 0.0507 | 0.51 | 0.51 | 314.5 | 25.1 | 3.56 | 21.8 | 1037.2 | 0.19 | 316.2 | 52.8 | 369 | 328.5 | 26.3 | 3.72 | 22.8 | 1082.7 | 0.2 | 330.3 | 55.1 | 385.4 | 216.8 | 11.2 | 1.51 | 19.3 | 901.9 | 0.1 | 217.5 | 46.2 | 263.7 | 1026.6 | 112.2 | 16.27 | 37.1 | 2428 | 0.51 | 1034.4 | 109.6 | 1144 | 29.58 | 0 | 0.29 | 29.87 | 31.16 | 0 | 0.3 | 31.47 | 465610.2 | 111054.1 | 0 | 4247.1 | 0 | 8003.4 | 88944.2 | 0 | 639 | 12491.4 | 138164.3 | 0 | 95.5 | 3315.4 | 22471.6 | 88396.1 | 705.4 | 213 | 0 | 69038.8 | 28844.3 | 40.6 | 10559 | 127.4 | 9.8 | 7912
8607 | 359 | Day359 | 14 | Hour14 | 12 | Winter | 2761 | #N/A | Winter | 463432.7 | 2024-12-25 14:00 | 452443.3 | 3349 | 3408.2 | 4232.1 | 463432.7 | 436862.6 | 355225.4 | 0.0344 | 0.0502 | 0.51 | 0.5 | 317.4 | 25.4 | 3.6 | 22 | 1046.8 | 0.19 | 319.1 | 53.3 | 372.4 | 332.4 | 26.6 | 3.77 | 23 | 1095.7 | 0.2 | 334.2 | 55.7 | 390 | 215.9 | 11.2 | 1.51 | 19.2 | 897.2 | 0.1 | 216.6 | 45.9 | 262.6 | 823.1 | 79.5 | 11.42 | 39.3 | 2279.8 | 0.4 | 828.5 | 107.3 | 935.8 | 29.61 | 0 | 0.29 | 29.9 | 31.19 | 0 | 0.3 | 31.49 | 463432.7 | 108207.2 | 0 | 4247.1 | 0 | 7819.2 | 89299.2 | 0 | 626.1 | 10564.2 | 138846.9 | 0 | 95.5 | 3315.4 | 22287.6 | 88396.1 | 705.4 | 213 | 0 | 66675.4 | 30277.7 | 63.9 | 9908.5 | 135.1 | 1 | 8310.6
8608 | 359 | Day359 | 15 | Hour15 | 12 | Winter | 2761 | #N/A | Winter | 463493.1 | 2024-12-25 15:00 | 451005.9 | 4659.4 | 3408.2 | 4419.6 | 463493.1 | 435496.7 | 356958 | 0.0344 | 0.05 | 0.51 | 0.5 | 316.6 | 25.2 | 3.58 | 22 | 1045.3 | 0.19 | 318.3 | 53.2 | 371.5 | 332.1 | 26.5 | 3.75 | 23.1 | 1096.2 | 0.2 | 333.9 | 55.8 | 389.7 | 233.3 | 12.4 | 1.68 | 20.4 | 959.9 | 0.11 | 234.1 | 49 | 283.1 | 1023.6 | 111.8 | 16.23 | 37.2 | 2409.2 | 0.51 | 1031.4 | 109.1 | 1140.5 | 29.84 | 0 | 0.29 | 30.13 | 31.45 | 0 | 0.3 | 31.75 | 463493.1 | 106535.1 | 0 | 4247.1 | 0 | 7819.2 | 88718.7 | 0 | 652.6 | 8890.6 | 138925.3 | 0 | 159.1 | 3315.4 | 24221.3 | 88396.1 | 942.8 | 213 | 0 | 63493.3 | 33391.8 | 106.9 | 8057.9 | 27.6 | 2 | 7916.5
8609 | 359 | Day359 | 16 | Hour16 | 12 | Winter | 2761 | #N/A | Winter | 470664.4 | 2024-12-25 16:00 | 457239.9 | 4549.5 | 4147 | 4728 | 470664.4 | 441409.4 | 368772 | 0.0346 | 0.0507 | 0.49 | 0.49 | 328 | 26.5 | 3.76 | 22.4 | 1071.8 | 0.2 | 329.8 | 54.4 | 384.2 | 344.9 | 27.8 | 3.95 | 23.6 | 1126.8 | 0.21 | 346.8 | 57.2 | 404 | 371.2 | 24.3 | 3.39 | 28.4 | 1378.7 | 0.18 | 372.8 | 69.5 | 442.3 | 1223.7 | 140.5 | 20.45 | 38.3 | 2667.3 | 0.62 | 1233.5 | 117.9 | 1351.4 | 30.58 | 0 | 0.29 | 30.86 | 32.32 | 0 | 0.3 | 32.62 | 470664.4 | 101892.4 | 239.5 | 4247.1 | 0 | 7819.2 | 95338.2 | 0 | 687.3 | 9724.7 | 141569 | 0 | 159.1 | 3315.4 | 26437.3 | 88396.1 | 1038.1 | 213 | 0 | 50612.8 | 40513.4 | 354.2 | 6532.9 | 479.8 | 1721.2 | 7912
8610 | 359 | Day359 | 17 | Hour17 | 12 | Winter | 2761 | #N/A | Winter | 482057.4 | 2024-12-25 17:00 | 469980.4 | 4328.2 | 3408.2 | 4340.6 | 482057.4 | 453472 | 389356.4 | 0.0351 | 0.0522 | 0.48 | 0.47 | 338.6 | 27.4 | 3.9 | 23 | 1102.5 | 0.2 | 340.5 | 55.9 | 396.4 | 358.6 | 28.9 | 4.11 | 24.5 | 1171.6 | 0.22 | 360.6 | 59.5 | 420.1 | 428.4 | 28.4 | 3.96 | 32.4 | 1580.8 | 0.21 | 430.3 | 79.6 | 509.9 | 546.4 | 29.1 | 3.93 | 47.5 | 2262.3 | 0.25 | 548.3 | 115 | 663.3 | 34.9 | 0 | 0.29 | 35.19 | 36.95 | 0 | 0.3 | 37.25 | 482057.4 | 92701 | 3635 | 4247.1 | 0 | 7819.2 | 101061.6 | 0 | 618 | 7462.9 | 146636.4 | 0 | 959.2 | 3315.4 | 27949.8 | 88396.1 | 1220.2 | 4116.3 | 0 | 30901.9 | 53319.2 | 399 | 5945.3 | 1811.3 | 1950.5 | 8315.2
8611 | 359 | Day359 | 18 | Hour18 | 12 | Winter | 2761 | #N/A | Winter | 478808.9 | 2024-12-25 18:00 | 474779.8 | 0 | 0 | 4029.1 | 478808.9 | 458033.4 | 402219.6 | 0.0353 | 0.0527 | 0.46 | 0.46 | 348.9 | 28 | 3.97 | 23.9 | 1143.9 | 0.21 | 350.8 | 58 | 408.9 | 365.1 | 29.1 | 4.13 | 25.2 | 1201.7 | 0.22 | 367.1 | 61.1 | 428.2 | 459.1 | 29.8 | 4.16 | 35.3 | 1707 | 0.23 | 461.1 | 86.3 | 547.4 | 472.8 | 14.7 | 1.79 | 50.6 | 2288.3 | 0.21 | 473.7 | 118.8 | 592.5 | 35.05 | 0 | 0.29 | 35.34 | 37.01 | 0 | 0.31 | 37.32 | 478808.9 | 76589.3 | 5447 | 4247.1 | 0 | 8374.7 | 101838.3 | 0 | 189.9 | 1878.2 | 152634.1 | 0 | 1278 | 3315.4 | 33130.2 | 88396.1 | 1541.2 | 2017.4 | 0 | 7731.6 | 66429.2 | 360.4 | 4801.4 | 674.5 | 2736.7 | 8116.6
8612 | 359 | Day359 | 19 | Hour19 | 12 | Winter | 2761 | #N/A | Winter | 477818.4 | 2024-12-25 19:00 | 472646.3 | 0 | 0 | 5172 | 477818.3 | 456034 | 404286.1 | 0.0351 | 0.0524 | 0.47 | 0.47 | 341.7 | 27.1 | 3.85 | 23.7 | 1129.8 | 0.21 | 343.6 | 57.4 | 401 | 355 | 28.2 | 3.99 | 24.6 | 1174.5 | 0.21 | 356.9 | 59.7 | 416.6 | 493 | 32.7 | 4.56 | 37.3 | 1818.1 | 0.24 | 495.3 | 91.6 | 586.8 | 478.1 | 12.4 | 1.43 | 53.4 | 2391.7 | 0.21 | 478.9 | 124.7 | 603.6 | 32.39 | 0 | 0.16 | 32.55 | 34.18 | 0 | 0.17 | 34.35 | 477818.4 | 73532.2 | 1399.9 | 4247.1 | 0 | 8374.7 | 98390.3 | 0 | 0 | 0.1 | 153224.6 | 0 | 1109.6 | 3315.4 | 44507.7 | 88396.1 | 1273.8 | 46.7 | 0 | 0.3 | 72853.8 | 678 | 1173.7 | 540.6 | 1189.4 | 8030.2
8613 | 359 | Day359 | 20 | Hour20 | 12 | Winter | 2761 | #N/A | Winter | 473889.4 | 2024-12-25 20:00 | 468625.6 | 0 | 0 | 5263.8 | 473889.4 | 452217.1 | 396680.1 | 0.035 | 0.052 | 0.48 | 0.48 | 329.2 | 26 | 3.69 | 23 | 1092.4 | 0.2 | 331 | 55.6 | 386.6 | 342.1 | 27 | 3.82 | 24 | 1136.5 | 0.21 | 344 | 57.9 | 401.9 | 489.7 | 32.2 | 4.48 | 37.2 | 1820.8 | 0.24 | 491.9 | 91.5 | 583.4 | 991.3 | 104.5 | 15.12 | 39.3 | 2465.7 | 0.49 | 998.5 | 112.9 | 1111.4 | 31.84 | 0 | 0.23 | 32.07 | 33.59 | 0 | 0.24 | 33.83 | 473889.4 | 77209.3 | 2025.4 | 4247.1 | 0 | 8374.7 | 93523.5 | 0 | 0 | 0 | 149610.1 | 0 | 159.1 | 3315.4 | 45047.5 | 88396.1 | 1220.2 | 760.9 | 0 | 0 | 75891.1 | 1318.2 | 0 | 1600.2 | 1245 | 7943.4
8614 | 359 | Day359 | 21 | Hour21 | 12 | Winter | 2761 | #N/A | Winter | 462683.2 | 2024-12-25 21:00 | 457499.9 | 0 | 0 | 5183.3 | 462683.2 | 441659.8 | 383648.4 | 0.0346 | 0.0507 | 0.49 | 0.49 | 321.7 | 25.3 | 3.58 | 22.7 | 1071.9 | 0.2 | 323.4 | 54.7 | 378.1 | 333.7 | 26.2 | 3.71 | 23.6 | 1112.9 | 0.2 | 335.5 | 56.8 | 392.3 | 512.8 | 34.5 | 4.81 | 38.2 | 1886.9 | 0.24 | 515.2 | 94.5 | 609.6 | 675.7 | 45.5 | 6.34 | 50.1 | 2494.8 | 0.31 | 678.8 | 124.5 | 803.3 | 31.13 | 0 | 0.23 | 31.36 | 32.8 | 0 | 0.24 | 33.04 | 462683.2 | 79034.8 | 169.2 | 4247.1 | 0 | 8374.7 | 88682 | 0 | 0 | 0 | 144674.2 | 0 | 159.1 | 3315.4 | 43329.6 | 88396.1 | 1220.2 | 1080.8 | 0 | 0 | 77589.7 | 1445.1 | 0 | 1339.9 | 1616.7 | 7757
8615 | 359 | Day359 | 22 | Hour22 | 12 | Winter | 2761 | #N/A | Winter | 448168.3 | 2024-12-25 22:00 | 443295.5 | 0 | 0 | 4872.8 | 448168.3 | 428148.5 | 371196.6 | 0.0342 | 0.0492 | 0.5 | 0.5 | 315.7 | 24.6 | 3.48 | 22.6 | 1059.9 | 0.2 | 317.4 | 54.2 | 371.6 | 327.6 | 25.5 | 3.6 | 23.5 | 1100.6 | 0.2 | 329.3 | 56.3 | 385.7 | 503.8 | 33 | 4.59 | 38.2 | 1882.7 | 0.24 | 506 | 94.4 | 600.4 | 861.3 | 86.4 | 12.47 | 38.3 | 2267.2 | 0.43 | 867.3 | 106 | 973.3 | 30.38 | 0 | 0.23 | 30.61 | 31.95 | 0 | 0.24 | 32.2 | 448168.3 | 76971.7 | 1526.1 | 4247.1 | 0 | 7728.6 | 83182.7 | 0 | 0 | 0 | 140613.4 | 0 | 159.1 | 3315.4 | 40874.3 | 88396.1 | 1153.7 | 0 | 0 | 0 | 75454.6 | 1517.1 | 0 | 1339.9 | 728 | 7248.1
8616 | 359 | Day359 | 23 | Hour23 | 12 | Winter | 2761 | #N/A | Winter | 431321.1 | 2024-12-25 23:00 | 426650.3 | 0 | 0 | 4670.8 | 431321.1 | 412280.5 | 357327.4 | 0.0337 | 0.0475 | 0.51 | 0.51 | 306.1 | 23.5 | 3.31 | 22.4 | 1039.9 | 0.19 | 307.7 | 53.4 | 361.1 | 317.6 | 24.3 | 3.44 | 23.3 | 1079.6 | 0.2 | 319.3 | 55.5 | 374.8 | 514.9 | 35.5 | 4.96 | 37.5 | 1869.2 | 0.25 | 517.3 | 93.3 | 610.6 | 903.8 | 92.4 | 13.35 | 38.7 | 2326 | 0.45 | 910.2 | 108.1 | 1018.3 | 29.87 | 0 | 0.23 | 30.1 | 31.36 | 0 | 0.25 | 31.6 | 431321.1 | 73993.7 | 1530.6 | 4198.3 | 0 | 7463.8 | 75815.3 | 0 | 0 | 0 | 135696.2 | 0 | 159.1 | 3315.4 | 39690.4 | 88396.1 | 1062.1 | 0 | 0 | 0 | 72085.9 | 1907.8 | 0 | 0 | 1589.6 | 6929.8
8617 | 360 | Day360 | 0 | Hour0 | 12 | Winter | 105 | 475908.1 | Winter | 413852.4 | 2024-12-26 | 408416.6 | 110 | 791.7 | 4534.1 | 413852.4 | 394877.8 | 340181.2 | 0.0331 | 0.0456 | 0.53 | 0.53 | 290.5 | 22 | 3.1 | 21.7 | 996 | 0.19 | 292 | 51.4 | 343.4 | 301.3 | 22.8 | 3.22 | 22.5 | 1033.6 | 0.19 | 302.9 | 53.4 | 356.2 | 518.3 | 35.3 | 4.92 | 38.2 | 1896.3 | 0.25 | 520.7 | 94.8 | 615.5 | 882 | 86.2 | 12.41 | 41.3 | 2395.7 | 0.44 | 888 | 112.8 | 1000.8 | 28.67 | 0 | 0.3 | 28.97 | 30.05 | 0 | 0.31 | 30.36 | 413852.4 | 73671.2 | 913.2 | 4198.3 | 0 | 7359.2 | 67741.4 | 0 | 0 | 0 | 127026.7 | 0 | 159.1 | 3315.4 | 39962.6 | 88396.1 | 896.3 | 212.8 | 0 | 0 | 71905.2 | 1766.1 | 0 | 0 | 486.1 | 5480
8618 | 360 | Day360 | 1 | Hour1 | 12 | Winter | 2761 | #N/A | Winter | 400288.5 | 2024-12-26 01:00 | 392032.9 | 125.4 | 3310.3 | 4819.9 | 400288.5 | 379228.8 | 325346.5 | 0.0327 | 0.0437 | 0.54 | 0.53 | 283.8 | 21.4 | 3.02 | 21.4 | 976 | 0.18 | 285.2 | 50.5 | 335.7 | 294.5 | 22.2 | 3.13 | 22.2 | 1013.8 | 0.19 | 296 | 52.5 | 348.5 | 496.9 | 31.7 | 4.4 | 38.6 | 1877.4 | 0.24 | 499 | 94.7 | 593.7 | 904.3 | 94.9 | 13.74 | 36.4 | 2250.1 | 0.45 | 910.9 | 103.6 | 1014.5 | 28.18 | 0 | 0.29 | 28.47 | 29.47 | 0 | 0.31 | 29.78 | 400288.5 | 74941.9 | 0 | 4198.3 | 0 | 6332.9 | 63789.4 | 0 | 0 | 0 | 121156.6 | 0 | 159.1 | 3315.4 | 36100.3 | 88396.1 | 709.9 | 1188.5 | 0 | 0 | 73281 | 1660.9 | 0 | 0 | 0 | 5825.6
8619 | 360 | Day360 | 2 | Hour2 | 12 | Winter | 2761 | #N/A | Winter | 393304.9 | 2024-12-26 02:00 | 379973.3 | 1129.2 | 7580.9 | 4621.5 | 393304.9 | 367696.4 | 316911 | 0.0323 | 0.0423 | 0.54 | 0.53 | 283.2 | 21.4 | 3.01 | 21.4 | 975.6 | 0.18 | 284.7 | 50.5 | 335.2 | 293.7 | 22.1 | 3.12 | 22.2 | 1011.5 | 0.19 | 295.2 | 52.4 | 347.6 | 497.2 | 31.6 | 4.38 | 38.7 | 1887 | 0.24 | 499.3 | 95 | 594.4 | 806.8 | 72.4 | 10.35 | 43.5 | 2408.5 | 0.39 | 811.8 | 115.3 | 927.1 | 27.98 | 0 | 0.29 | 28.27 | 29.24 | 0 | 0.3 | 29.54 | 393304.9 | 76393.9 | 10.4 | 4198.3 | 0 | 5508.5 | 62427.2 | 0 | 0 | 0 | 119416.8 | 0 | 95.5 | 3315.4 | 31322.2 | 88396.1 | 651.9 | 1568.8 | 0 | 0 | 74901.1 | 1492.8 | 0 | 0 | 761.1 | 5140.9
8620 | 360 | Day360 | 3 | Hour3 | 12 | Winter | 2761 | #N/A | Winter | 391720 | 2024-12-26 03:00 | 374722.2 | 2879.3 | 8952.5 | 5165.9 | 391719.9 | 362675.2 | 312608.2 | 0.0321 | 0.0417 | 0.54 | 0.54 | 281.8 | 21.2 | 2.99 | 21.3 | 970.5 | 0.18 | 283.2 | 50.3 | 333.5 | 292.1 | 22.1 | 3.11 | 22 | 1004.7 | 0.19 | 293.7 | 52 | 345.7 | 508.6 | 33.5 | 4.66 | 38.5 | 1893.2 | 0.24 | 510.9 | 95 | 605.9 | 866.5 | 83.5 | 12 | 41.5 | 2405.8 | 0.42 | 872.3 | 113.3 | 985.6 | 27.76 | 0 | 0.29 | 28.06 | 29 | 0 | 0.3 | 29.29 | 391720 | 79111.7 | 0 | 4198.3 | 0 | 4931.1 | 61837.2 | 0 | 0 | 0 | 118236.9 | 0 | 95.5 | 3315.4 | 30689.6 | 88396.1 | 651.9 | 256.2 | 0 | 0 | 77542.1 | 1569.6 | 0 | 0 | 273.3 | 5372.6
8621 | 360 | Day360 | 4 | Hour4 | 12 | Winter | 2761 | #N/A | Winter | 390575 | 2024-12-26 04:00 | 374065.6 | 2859.7 | 8446 | 5203.6 | 390575 | 362053.2 | 309555.2 | 0.0321 | 0.0416 | 0.54 | 0.54 | 281.8 | 21.3 | 3 | 21.3 | 969 | 0.18 | 283.3 | 50.2 | 333.5 | 292.1 | 22.1 | 3.12 | 22 | 1003.4 | 0.19 | 293.6 | 51.9 | 345.6 | 510.4 | 33.7 | 4.68 | 38.6 | 1898.9 | 0.24 | 512.7 | 95.3 | 607.9 | 817.3 | 75.1 | 10.76 | 42.4 | 2382.7 | 0.39 | 822.5 | 113.5 | 936 | 27.65 | 0 | 0.28 | 27.94 | 28.88 | 0 | 0.29 | 29.17 | 390575 | 81019.7 | 0 | 4198.3 | 0 | 5031.7 | 61894.1 | 0 | 0 | 0 | 117327.4 | 0 | 95.5 | 3315.4 | 28619.4 | 88396.1 | 651.9 | 25.4 | 0 | 0 | 79538 | 1481.7 | 0 | 0 | 0 | 4967.6
8622 | 360 | Day360 | 5 | Hour5 | 12 | Winter | 2761 | #N/A | Winter | 390456 | 2024-12-26 05:00 | 378808.2 | 2101.4 | 4270.1 | 5276.3 | 390456 | 366605.7 | 305728.9 | 0.0322 | 0.0421 | 0.54 | 0.54 | 281.1 | 21.4 | 3.02 | 21.1 | 961.6 | 0.18 | 282.6 | 49.8 | 332.4 | 290.7 | 22.1 | 3.12 | 21.8 | 994.9 | 0.19 | 292.2 | 51.5 | 343.7 | 527.2 | 36.6 | 5.12 | 38.2 | 1904.1 | 0.25 | 529.7 | 95.1 | 624.7 | 755 | 71.3 | 10.24 | 38.5 | 2143.1 | 0.39 | 760 | 102.4 | 862.4 | 26.1 | 0 | 0.28 | 26.38 | 27.28 | 0 | 0.28 | 27.56 | 390456 | 84727.1 | 0 | 4198.3 | 0 | 4931.1 | 62327.4 | 0 | 0 | 0 | 115176.1 | 0 | 95.5 | 3315.4 | 26898.9 | 88134.3 | 651.9 | 0 | 0 | 0 | 83352.9 | 1374.2 | 0 | 0 | 0 | 5143.6
8623 | 360 | Day360 | 6 | Hour6 | 12 | Winter | 2761 | #N/A | Winter | 395921 | 2024-12-26 06:00 | 389940.1 | 407.4 | 217.1 | 5356.4 | 395921 | 377267.4 | 309271.1 | 0.0325 | 0.0433 | 0.54 | 0.54 | 282.7 | 21.5 | 3.03 | 21.1 | 967.3 | 0.18 | 284.1 | 50 | 334.2 | 292.6 | 22.2 | 3.14 | 21.9 | 1002 | 0.19 | 294.1 | 51.8 | 345.9 | 516 | 35.3 | 4.93 | 37.9 | 1877.7 | 0.25 | 518.4 | 94 | 612.3 | 892.2 | 91.2 | 13.16 | 38.8 | 2313.7 | 0.45 | 898.5 | 107.8 | 1006.4 | 25.96 | 0 | 0.26 | 26.22 | 27.19 | 0 | 0.28 | 27.46 | 395921 | 86649.8 | 0 | 4190.7 | 0 | 5679.6 | 63538 | 0 | 0 | 72.7 | 117661.6 | 0 | 95.5 | 3315.4 | 26849.3 | 87289.2 | 651.9 | 0 | 0 | 5.3 | 85210.9 | 1360.9 | 0 | 0 | 0 | 6432.4
8624 | 360 | Day360 | 7 | Hour7 | 12 | Winter | 2761 | #N/A | Winter | 410675 | 2024-12-26 07:00 | 405255.6 | 156.3 | 217.1 | 5046 | 410675 | 391912.1 | 315503.5 | 0.0329 | 0.045 | 0.55 | 0.55 | 279.4 | 21.4 | 3.02 | 20.7 | 951.7 | 0.18 | 280.8 | 49.1 | 330 | 289.2 | 22.1 | 3.12 | 21.5 | 986.1 | 0.19 | 290.7 | 50.9 | 341.6 | 481.4 | 33.2 | 4.64 | 35.2 | 1743.9 | 0.23 | 483.6 | 87.2 | 570.8 | 451.3 | 10.5 | 1.16 | 51.5 | 2296 | 0.2 | 452 | 120 | 571.9 | 26.22 | 0 | 0.26 | 26.48 | 27.5 | 0 | 0.27 | 27.77 | 410675 | 95171.6 | 177.3 | 4190.7 | 0 | 5752.9 | 65740 | 0 | 0 | 2025.9 | 119142.9 | 0 | 95.5 | 3315.4 | 28375.9 | 88061 | 651.9 | 0 | 0 | 6546.7 | 85252.7 | 1346.3 | 54 | 0 | 617.3 | 7008.4
8625 | 360 | Day360 | 8 | Hour8 | 12 | Winter | 2761 | #N/A | Winter | 427971 | 2024-12-26 08:00 | 420272.2 | 808.4 | 2232.9 | 4657.4 | 427971 | 406243.5 | 313944.8 | 0.0334 | 0.0466 | 0.58 | 0.57 | 262.9 | 20.2 | 2.85 | 19.5 | 895 | 0.17 | 264.3 | 46.2 | 310.5 | 273.1 | 21 | 2.96 | 20.2 | 929.2 | 0.18 | 274.6 | 48 | 322.5 | 393.3 | 26.1 | 3.63 | 29.6 | 1459.2 | 0.19 | 395.1 | 73.2 | 468.2 | 866.9 | 86.8 | 12.51 | 39.3 | 2303.3 | 0.44 | 872.9 | 108 | 980.9 | 25.75 | 0 | 0.26 | 26.01 | 27.04 | 0 | 0.27 | 27.32 | 427971 | 114026.1 | 320.5 | 4190.7 | 0 | 6025.6 | 64479 | 0 | 0 | 4709.9 | 116627.3 | 0 | 95.5 | 3315.4 | 30937.8 | 87301.2 | 651.9 | 0 | 0 | 22502.5 | 85381.3 | 1432.4 | 1768.6 | 176.6 | 126.9 | 6929.8
8626 | 360 | Day360 | 9 | Hour9 | 12 | Winter | 2761 | #N/A | Winter | 440766.9 | 2024-12-26 09:00 | 432494 | 1537.7 | 2277.1 | 4458.1 | 440766.9 | 417893.8 | 320069.6 | 0.0338 | 0.0479 | 0.58 | 0.58 | 262 | 20.3 | 2.86 | 19.2 | 886.1 | 0.17 | 263.3 | 45.7 | 309 | 273.1 | 21.1 | 2.98 | 20 | 923.8 | 0.17 | 274.6 | 47.6 | 322.2 | 272.6 | 14.4 | 1.95 | 23.9 | 1126.5 | 0.13 | 273.6 | 57.5 | 331.1 | 427 | 11.7 | 1.37 | 47.9 | 2118.8 | 0.21 | 427.8 | 111.1 | 538.8 | 25.71 | 0 | 0.26 | 25.97 | 27.08 | 0 | 0.28 | 27.36 | 440766.9 | 120697.3 | 1288.8 | 4181.3 | 0 | 7359.2 | 66965.4 | 0 | 3.1 | 5491.9 | 117517.6 | 0 | 95.5 | 3315.4 | 31995.7 | 86698.8 | 651.9 | 0 | 0 | 42576.1 | 71191 | 1435.3 | 3968.6 | 231.9 | 461.4 | 7402.4
8627 | 360 | Day360 | 10 | Hour10 | 12 | Winter | 2761 | #N/A | Winter | 446129.3 | 2024-12-26 10:00 | 440986 | 281.9 | 709.3 | 4152.1 | 446129.3 | 425974.3 | 317819.1 | 0.034 | 0.0489 | 0.58 | 0.58 | 266.8 | 20.9 | 2.95 | 19.3 | 895.1 | 0.17 | 268.3 | 46 | 314.3 | 277 | 21.7 | 3.06 | 20 | 929.5 | 0.18 | 278.5 | 47.8 | 326.3 | 226.1 | 11.5 | 1.56 | 20.2 | 945.3 | 0.11 | 226.8 | 48.4 | 275.2 | 492.6 | 24 | 3.21 | 45.6 | 2110.3 | 0.24 | 494.2 | 108.5 | 602.7 | 25.9 | 0 | 0.26 | 26.16 | 27.29 | 0 | 0.28 | 27.57 | 446129.3 | 128310.2 | 168.6 | 4117 | 0 | 7645.2 | 70004.6 | 0 | 284.3 | 6840 | 118251.7 | 0 | 95.5 | 3315.4 | 26365 | 87204.4 | 651.9 | 0 | 0 | 57449.6 | 62462.2 | 1274.1 | 4678.7 | 0 | 0 | 7525.2
8628 | 360 | Day360 | 11 | Hour11 | 12 | Winter | 2761 | #N/A | Winter | 451318.8 | 2024-12-26 11:00 | 444436 | 2218.9 | 217.1 | 4446.8 | 451318.8 | 429255.2 | 313197.1 | 0.0342 | 0.0493 | 0.58 | 0.58 | 263.6 | 20.7 | 2.94 | 19 | 880.3 | 0.17 | 265 | 45.2 | 310.2 | 273.9 | 21.5 | 3.05 | 19.7 | 915.2 | 0.17 | 275.4 | 47 | 322.4 | 204.2 | 10.6 | 1.44 | 18 | 845.7 | 0.1 | 204.9 | 43.3 | 248.2 | 714.5 | 73.8 | 10.65 | 30.5 | 1829.9 | 0.37 | 719.6 | 85.2 | 804.8 | 25.58 | 0 | 0.27 | 25.85 | 26.93 | 0 | 0.28 | 27.22 | 451318.8 | 138121.7 | 487.4 | 4117 | 0 | 7819.2 | 70572.2 | 0 | 434.1 | 9651.8 | 116741.4 | 0 | 95.5 | 3315.4 | 22345.6 | 87051.7 | 651.9 | 0 | 0 | 65340.9 | 61584 | 1110.9 | 5981.3 | 0 | 49.1 | 8315.2
8629 | 360 | Day360 | 12 | Hour12 | 12 | Winter | 2761 | #N/A | Winter | 449669 | 2024-12-26 12:00 | 441833.7 | 2231 | 1099.2 | 4505.1 | 449669 | 426772.2 | 311340.1 | 0.0341 | 0.049 | 0.58 | 0.58 | 263.9 | 20.7 | 2.94 | 19 | 881.6 | 0.17 | 265.3 | 45.3 | 310.6 | 274.3 | 21.6 | 3.05 | 19.7 | 916.3 | 0.17 | 275.8 | 47.1 | 322.9 | 199.3 | 10.2 | 1.37 | 17.8 | 832.9 | 0.1 | 200 | 42.7 | 242.7 | 386.6 | 7.3 | 0.73 | 45.7 | 2021.4 | 0.17 | 387 | 105.9 | 492.9 | 24.83 | 0 | 0.27 | 25.11 | 26.15 | 0 | 0.29 | 26.44 | 449669 | 138328.9 | 4.1 | 4117 | 0 | 7889.5 | 70319.8 | 0 | 477 | 8338.3 | 116557.5 | 0 | 95.5 | 3315.4 | 21690.7 | 86698.8 | 651.9 | 0 | 0 | 67579.7 | 60926.5 | 1007.4 | 9147.3 | 0 | 0 | 8315.2
8630 | 360 | Day360 | 13 | Hour13 | 12 | Winter | 2761 | #N/A | Winter | 446975.4 | 2024-12-26 13:00 | 436230 | 2922.7 | 3120.1 | 4702.7 | 446975.5 | 421437.9 | 308557.4 | 0.0339 | 0.0484 | 0.59 | 0.58 | 260.4 | 20.3 | 2.88 | 18.9 | 874.8 | 0.17 | 261.8 | 45 | 306.8 | 271.4 | 21.2 | 3 | 19.7 | 910.3 | 0.17 | 272.9 | 46.8 | 319.7 | 210.7 | 11.1 | 1.5 | 18.5 | 869.8 | 0.1 | 211.4 | 44.5 | 255.9 | 396.4 | 10.8 | 1.26 | 43.8 | 1968.2 | 0.17 | 397.1 | 102.5 | 499.6 | 24.71 | 0 | 0.27 | 24.98 | 26.04 | 0 | 0.29 | 26.33 | 446975.4 | 138418 | 72.3 | 4117 | 0 | 7431.6 | 68365.8 | 0 | 501.8 | 9697.3 | 116174.7 | 0 | 95.5 | 3315.4 | 21634.5 | 86698.8 | 651.9 | 0 | 0 | 65047.1 | 62131.8 | 1040 | 7091.8 | 0 | 0 | 8315.2
8631 | 360 | Day360 | 14 | Hour14 | 12 | Winter | 2761 | #N/A | Winter | 439164 | 2024-12-26 14:00 | 430565 | 2312 | 1689.3 | 4597.7 | 439164 | 416044.3 | 307548.1 | 0.0337 | 0.0478 | 0.58 | 0.58 | 261.3 | 20.3 | 2.87 | 19.1 | 880.5 | 0.17 | 262.7 | 45.4 | 308 | 271.5 | 21.1 | 2.99 | 19.8 | 914.2 | 0.17 | 272.9 | 47.1 | 320 | 227.9 | 12.2 | 1.66 | 19.9 | 935.1 | 0.11 | 228.7 | 47.7 | 276.5 | 797.9 | 79.9 | 11.51 | 35.5 | 2119.1 | 0.39 | 803.4 | 98.7 | 902.1 | 24.61 | 0 | 0.28 | 24.89 | 25.85 | 0 | 0.29 | 26.15 | 439164 | 131616 | 94.3 | 4165.8 | 0 | 7159.1 | 67013.2 | 0 | 500.8 | 9920.5 | 115506.7 | 0 | 113.9 | 3315.4 | 22828.9 | 86698.8 | 651.9 | 0 | 0 | 58305.7 | 61766.3 | 1122.6 | 7389.3 | 0 | 19 | 6996.6
8632 | 360 | Day360 | 15 | Hour15 | 12 | Winter | 2761 | #N/A | Winter | 435424.4 | 2024-12-26 15:00 | 428554.2 | 2002.4 | 217.1 | 4650.5 | 435424.3 | 414133.3 | 317003.8 | 0.0336 | 0.0475 | 0.56 | 0.56 | 277.1 | 21.7 | 3.07 | 20 | 926.9 | 0.18 | 278.5 | 47.6 | 326.2 | 287.6 | 22.5 | 3.19 | 20.8 | 963 | 0.18 | 289.1 | 49.5 | 338.6 | 277.2 | 15.6 | 2.12 | 23.5 | 1116.7 | 0.13 | 278.3 | 56.8 | 335.1 | 533.1 | 33.9 | 4.7 | 41.5 | 2019.2 | 0.26 | 535.4 | 101.8 | 637.1 | 24.94 | 0 | 0.28 | 25.22 | 26.25 | 0 | 0.3 | 26.54 | 435424.4 | 118420.5 | 0 | 4165.8 | 0 | 7816.2 | 71339.8 | 0 | 453.2 | 5883.7 | 118923.5 | 0 | 159.1 | 3315.4 | 23803.6 | 86698.8 | 781.5 | 0 | 0 | 48977.6 | 61912.4 | 1193.5 | 6928.6 | 0 | 358.1 | 6957.3
8633 | 360 | Day360 | 16 | Hour16 | 12 | Winter | 2761 | #N/A | Winter | 441284.3 | 2024-12-26 16:00 | 435351 | 833.1 | 217.1 | 4883 | 441284.3 | 420622.5 | 332832.8 | 0.0338 | 0.0482 | 0.53 | 0.53 | 299.5 | 24 | 3.4 | 20.9 | 986.4 | 0.19 | 301.1 | 50.4 | 351.5 | 310.7 | 24.8 | 3.52 | 21.8 | 1024.3 | 0.19 | 312.4 | 52.3 | 364.8 | 420.5 | 28.4 | 3.96 | 31.2 | 1542.8 | 0.2 | 422.4 | 77.2 | 499.6 | 423.2 | 14.3 | 1.8 | 44.4 | 1997.3 | 0.2 | 424.1 | 104 | 528 | 25.6 | 0 | 0.27 | 25.88 | 26.99 | 0 | 0.29 | 27.28 | 441284.3 | 108451.5 | 0 | 4165.8 | 0 | 7819.2 | 80444.6 | 0 | 353.1 | 3392 | 124401.8 | 0 | 159.1 | 3315.4 | 24976.3 | 86698.8 | 851.7 | 0 | 0 | 33962.3 | 69294.2 | 1450 | 3624.3 | 0 | 7.8 | 8258.1
8634 | 360 | Day360 | 17 | Hour17 | 12 | Winter | 2761 | #N/A | Winter | 456337.2 | 2024-12-26 17:00 | 451276.2 | 0 | 213 | 4848 | 456337.2 | 435770.6 | 355806.8 | 0.0344 | 0.05 | 0.52 | 0.52 | 310.1 | 24.8 | 3.51 | 21.6 | 1021.9 | 0.19 | 311.8 | 52.1 | 363.9 | 321.6 | 25.7 | 3.64 | 22.4 | 1060.3 | 0.2 | 323.4 | 54.1 | 377.5 | 479.2 | 34.1 | 4.78 | 34 | 1704.1 | 0.23 | 481.5 | 84.8 | 566.3 | 995.9 | 104.9 | 15.19 | 39.7 | 2467 | 0.5 | 1003.2 | 113.4 | 1116.6 | 28.81 | 0 | 0.27 | 29.09 | 30.37 | 0 | 0.29 | 30.66 | 456337.2 | 100530.4 | 0 | 4239.5 | 0 | 8370.1 | 85991.6 | 0 | 136.4 | 1512.4 | 133316 | 0 | 159.1 | 3315.4 | 31382.9 | 88061 | 971.1 | 0 | 0 | 17238.7 | 79938 | 1705 | 1960.1 | 0 | 0 | 8315.2
8635 | 360 | Day360 | 18 | Hour18 | 12 | Winter | 2761 | #N/A | Winter | 467276.6 | 2024-12-26 18:00 | 462235.5 | 0 | 142.9 | 4898.2 | 467276.6 | 446164.9 | 375935.4 | 0.0348 | 0.0512 | 0.51 | 0.51 | 317.1 | 25.4 | 3.59 | 22 | 1044 | 0.19 | 318.8 | 53.1 | 372 | 329.2 | 26.3 | 3.73 | 22.8 | 1084.1 | 0.2 | 331 | 55.2 | 386.2 | 499.8 | 34.6 | 4.84 | 36.4 | 1804.1 | 0.24 | 502.2 | 90.2 | 592.4 | 916.3 | 92.7 | 13.38 | 40.1 | 2390.1 | 0.46 | 922.7 | 111.4 | 1034.1 | 30.4 | 0 | 0.28 | 30.67 | 32.04 | 0 | 0.29 | 32.34 | 467276.6 | 91341.2 | 146.5 | 4247.1 | 0 | 8374.7 | 90006.1 | 0 | 23.4 | 477 | 139361.3 | 0 | 159.1 | 3315.4 | 40931.8 | 88396.1 | 997.3 | 0 | 0 | 2496.3 | 86439.4 | 1905.1 | 906 | 0 | 108.5 | 8315.2
8636 | 360 | Day360 | 19 | Hour19 | 12 | Winter | 2761 | #N/A | Winter | 473744.2 | 2024-12-26 19:00 | 468898 | 0 | 0 | 4846.3 | 473744.2 | 452480 | 384689.3 | 0.035 | 0.052 | 0.51 | 0.51 | 314.1 | 25 | 3.54 | 21.9 | 1038.5 | 0.19 | 315.8 | 52.9 | 368.7 | 326 | 25.9 | 3.67 | 22.8 | 1078.5 | 0.2 | 327.8 | 54.9 | 382.8 | 513.7 | 36 | 5.04 | 37 | 1842.4 | 0.25 | 516.1 | 92 | 608.1 | 939.3 | 99.4 | 14.39 | 37.1 | 2311.6 | 0.47 | 946.2 | 106.1 | 1052.3 | 30.48 | 0 | 0.27 | 30.75 | 32.15 | 0 | 0.29 | 32.44 | 473744.2 | 89054.9 | 227.7 | 4247.1 | 0 | 8374.7 | 89853.3 | 0 | 0 | 0 | 141483.7 | 0 | 159.1 | 3315.4 | 47245.5 | 88396.1 | 997.3 | 389.3 | 0 | 0 | 86860.4 | 2194.5 | 303.4 | 194.1 | 147.8 | 8315.2
8637 | 360 | Day360 | 20 | Hour20 | 12 | Winter | 2761 | #N/A | Winter | 475908.1 | 2024-12-26 20:00 | 471097.7 | 0 | 0 | 4810.4 | 475908.1 | 454557.3 | 387200.2 | 0.0351 | 0.0523 | 0.51 | 0.51 | 309.1 | 24.4 | 3.46 | 21.7 | 1026.6 | 0.19 | 310.8 | 52.3 | 363.1 | 321.8 | 25.4 | 3.6 | 22.6 | 1069.8 | 0.2 | 323.5 | 54.6 | 378.1 | 523.4 | 37.1 | 5.2 | 37.3 | 1865.4 | 0.25 | 526 | 92.9 | 618.9 | 467.8 | 12.8 | 1.51 | 51.9 | 2307.4 | 0.22 | 468.6 | 120.7 | 589.3 | 30.56 | 0 | 0.28 | 30.84 | 32.25 | 0 | 0.29 | 32.54 | 475908.1 | 88707.9 | 1580.6 | 4247.1 | 0 | 8374.7 | 88221.3 | 0 | 0 | 0 | 141690.4 | 0 | 159.1 | 3315.4 | 48028.6 | 88396.1 | 998 | 2188.9 | 0 | 0 | 86302.7 | 2405.2 | 0 | 213.3 | 1593.1 | 7717.9
8638 | 360 | Day360 | 21 | Hour21 | 12 | Winter | 2761 | #N/A | Winter | 469323.7 | 2024-12-26 21:00 | 464777.2 | 0 | 0 | 4546.5 | 469323.7 | 448536.5 | 381565.4 | 0.0349 | 0.0517 | 0.51 | 0.51 | 309 | 24.4 | 3.45 | 21.8 | 1028.4 | 0.19 | 310.6 | 52.5 | 363.1 | 321.5 | 25.3 | 3.58 | 22.7 | 1071.2 | 0.2 | 323.3 | 54.7 | 377.9 | 513.1 | 35.4 | 4.94 | 37.4 | 1862.9 | 0.24 | 515.5 | 93 | 608.6 | 1104.5 | 117 | 16.94 | 43.5 | 2717.4 | 0.55 | 1112.6 | 124.6 | 1237.3 | 30.31 | 0 | 0.28 | 30.59 | 31.97 | 0 | 0.3 | 32.26 | 469323.7 | 87758.3 | 1334.4 | 4198.3 | 0 | 8374.7 | 86616.1 | 0 | 0 | 0 | 140493.4 | 0 | 159.1 | 3315.4 | 45247.6 | 88396.1 | 1001.7 | 2428.6 | 0 | 0 | 85418 | 2340.3 | 0 | 178.6 | 1870.7 | 8295.7
8639 | 360 | Day360 | 22 | Hour22 | 12 | Winter | 2761 | #N/A | Winter | 456654.9 | 2024-12-26 22:00 | 452163.2 | 0 | 0 | 4491.7 | 456654.9 | 436522.6 | 369940.8 | 0.0346 | 0.0505 | 0.52 | 0.52 | 301.3 | 23.6 | 3.34 | 21.5 | 1007.4 | 0.19 | 303 | 51.6 | 354.5 | 313.5 | 24.5 | 3.47 | 22.4 | 1048.9 | 0.19 | 315.2 | 53.7 | 368.9 | 499.4 | 33.1 | 4.6 | 37.7 | 1855.4 | 0.24 | 501.7 | 93 | 594.7 | 785.3 | 69.3 | 9.91 | 43.5 | 2366.2 | 0.39 | 790.1 | 114.2 | 904.2 | 29.82 | 0 | 0.28 | 30.11 | 31.41 | 0 | 0.3 | 31.71 | 456654.9 | 86714 | 1554.9 | 4198.3 | 0 | 8179.1 | 81498 | 0 | 0 | 0 | 135165.6 | 0 | 159.1 | 3315.4 | 44473.3 | 88396.1 | 1001.7 | 1999.3 | 0 | 0 | 84452.4 | 2261.7 | 0 | 359.1 | 1572.7 | 6872.3
8640 | 360 | Day360 | 23 | Hour23 | 12 | Winter | 2761 | #N/A | Winter | 439887.2 | 2024-12-26 23:00 | 435273.9 | 0 | 0 | 4613.3 | 439887.2 | 420431.5 | 353635 | 0.0341 | 0.0487 | 0.54 | 0.54 | 287.6 | 22.1 | 3.12 | 21.1 | 975.2 | 0.18 | 289.1 | 50.2 | 339.3 | 299 | 23 | 3.24 | 21.9 | 1014.6 | 0.19 | 300.6 | 52.2 | 352.8 | 511.2 | 35 | 4.89 | 37.5 | 1863.7 | 0.24 | 513.6 | 93.1 | 606.7 | 817.9 | 77.8 | 11.19 | 40.2 | 2287.4 | 0.41 | 823.3 | 108.5 | 931.8 | 29.03 | 0 | 0.29 | 29.32 | 30.52 | 0 | 0.3 | 30.82 | 439887.2 | 86252.2 | 1150.7 | 4198.3 | 0 | 7599.5 | 72876.6 | 0 | 0 | 0 | 129541.6 | 0 | 159.1 | 3315.4 | 43358.1 | 88396.1 | 974.8 | 2064.7 | 0 | 0 | 84066.8 | 2185.4 | 0 | 199.4 | 997.5 | 5384.3
8641 | 361 | Day361 | 0 | Hour0 | 12 | Winter | 6 | 557916.3 | Winter | 426733.6 | 2024-12-27 | 417905.3 | 140.4 | 4210.3 | 4477.6 | 426733.6 | 403881.2 | 341410.3 | 0.0336 | 0.0469 | 0.54 | 0.54 | 282.9 | 21.6 | 3.05 | 20.9 | 964.5 | 0.18 | 284.4 | 49.7 | 334.1 | 294.3 | 22.6 | 3.18 | 21.7 | 1001.7 | 0.19 | 295.9 | 51.6 | 347.5 | 493.5 | 31.7 | 4.4 | 38.2 | 1861.5 | 0.24 | 495.6 | 93.7 | 589.3 | 674.2 | 47.2 | 6.6 | 48.6 | 2421.2 | 0.32 | 677.4 | 120.8 | 798.2 | 28.35 | 0 | 0.28 | 28.63 | 29.75 | 0 | 0.3 | 30.05 | 426733.6 | 85323.3 | 1187.7 | 4198.3 | 0 | 7244.8 | 68873.9 | 0 | 0 | 0 | 125529.4 | 0 | 159.1 | 3315.4 | 41824.1 | 88396.1 | 681.4 | 0 | 0 | 0 | 82991.1 | 2332.2 | 0 | 0 | 0 | 5407.6
8642 | 361 | Day361 | 1 | Hour1 | 12 | Winter | 2761 | #N/A | Winter | 416621.8 | 2024-12-27 01:00 | 404643 | 155.1 | 7254.5 | 4569.2 | 416621.8 | 391238.5 | 334562.5 | 0.0331 | 0.0453 | 0.53 | 0.53 | 287.2 | 21.9 | 3.09 | 21.3 | 981.6 | 0.18 | 288.7 | 50.6 | 339.4 | 298.5 | 22.8 | 3.22 | 22 | 1017.9 | 0.19 | 300.1 | 52.4 | 352.5 | 506.8 | 33.2 | 4.62 | 38.5 | 1891.4 | 0.24 | 509 | 94.9 | 604 | 815.2 | 72.1 | 10.3 | 44.8 | 2466.3 | 0.39 | 820.2 | 118.5 | 938.7 | 28.36 | 0 | 0.27 | 28.64 | 29.72 | 0 | 0.29 | 30.01 | 416621.8 | 82059.3 | 0 | 4198.3 | 0 | 5860.9 | 68121.3 | 0 | 0 | 0 | 125312.7 | 0 | 100.2 | 3315.4 | 38605.7 | 88396.1 | 651.9 | 0 | 0 | 0 | 79560.3 | 2499 | 0 | 0 | 0 | 4913.7
8643 | 361 | Day361 | 2 | Hour2 | 12 | Winter | 2761 | #N/A | Winter | 408630.5 | 2024-12-27 02:00 | 396753.3 | 192 | 7641.9 | 4043.3 | 408630.5 | 383710.8 | 330226.2 | 0.0329 | 0.0444 | 0.52 | 0.52 | 294.3 | 22.5 | 3.17 | 21.8 | 1004.2 | 0.19 | 295.8 | 51.8 | 347.6 | 305.8 | 23.4 | 3.31 | 22.5 | 1041.3 | 0.19 | 307.4 | 53.6 | 361 | 510.5 | 33.5 | 4.66 | 38.7 | 1904.2 | 0.24 | 512.8 | 95.5 | 608.3 | 607 | 35.5 | 4.86 | 49.9 | 2412.1 | 0.28 | 609.4 | 121.8 | 731.2 | 28.35 | 0 | 0.27 | 28.61 | 29.67 | 0 | 0.29 | 29.96 | 408630.5 | 78404.2 | 0 | 4198.3 | 0 | 4992.1 | 68823.3 | 0 | 0 | 0 | 125357.1 | 0 | 95.5 | 3315.4 | 34396.6 | 88396.1 | 651.9 | 0 | 0 | 0 | 75733.8 | 2670.5 | 0 | 0 | 0 | 5735
8644 | 361 | Day361 | 3 | Hour3 | 12 | Winter | 2761 | #N/A | Winter | 406254.4 | 2024-12-27 03:00 | 394992.8 | 263.2 | 6904.7 | 4093.7 | 406254.4 | 382036.7 | 331551.6 | 0.0328 | 0.0442 | 0.51 | 0.51 | 299.6 | 22.9 | 3.23 | 22.2 | 1022.9 | 0.19 | 301.2 | 52.7 | 353.9 | 311.9 | 23.9 | 3.37 | 22.9 | 1061.7 | 0.2 | 313.5 | 54.6 | 368.1 | 511.3 | 33.2 | 4.61 | 39.1 | 1919.6 | 0.24 | 513.5 | 96.4 | 609.9 | 920.6 | 90.3 | 12.99 | 42.6 | 2505.4 | 0.45 | 926.9 | 117.4 | 1044.3 | 28.46 | 0 | 0.26 | 28.73 | 29.79 | 0 | 0.28 | 30.07 | 406254.4 | 74702.8 | 0 | 4198.3 | 0 | 6066 | 69625.6 | 0 | 0 | 0 | 127046.8 | 0 | 95.5 | 3315.4 | 32156.1 | 88396.1 | 651.9 | 0 | 0 | 0 | 71910.2 | 2792.6 | 0 | 0 | 0 | 5740.8
8645 | 361 | Day361 | 4 | Hour4 | 12 | Winter | 2761 | #N/A | Winter | 408238.2 | 2024-12-27 04:00 | 401015.6 | 187.7 | 3196.9 | 3837.9 | 408238.2 | 387803.5 | 334725.3 | 0.0329 | 0.0448 | 0.51 | 0.5 | 304 | 23.2 | 3.27 | 22.5 | 1038.5 | 0.19 | 305.6 | 53.5 | 359.1 | 316 | 24.2 | 3.41 | 23.3 | 1078.1 | 0.2 | 317.7 | 55.4 | 373.1 | 512.4 | 33.7 | 4.68 | 38.8 | 1910.9 | 0.24 | 514.7 | 95.8 | 610.5 | 765.2 | 65.6 | 9.34 | 44 | 2380.9 | 0.37 | 769.7 | 115 | 884.8 | 28.59 | 0 | 0.26 | 28.85 | 29.93 | 0 | 0.27 | 30.2 | 408238.2 | 73512.9 | 0 | 4198.3 | 0 | 5436.8 | 70946.6 | 0 | 0 | 0 | 129727.3 | 0 | 95.5 | 3315.4 | 31957.5 | 88396.1 | 651.9 | 0 | 0 | 0 | 70553.3 | 2959.6 | 0 | 0 | 0 | 6733.3
8646 | 361 | Day361 | 5 | Hour5 | 12 | Winter | 2761 | #N/A | Winter | 419935.7 | 2024-12-27 05:00 | 416015.2 | 189.2 | 16.5 | 3714.8 | 419935.7 | 402135.1 | 348778.8 | 0.0334 | 0.0464 | 0.49 | 0.49 | 319.1 | 24.7 | 3.49 | 23.1 | 1078.8 | 0.2 | 320.8 | 55.3 | 376 | 330.1 | 25.5 | 3.61 | 23.9 | 1116.2 | 0.2 | 331.9 | 57.2 | 389.1 | 523.1 | 34.8 | 4.85 | 39.3 | 1933.2 | 0.25 | 525.5 | 97 | 622.4 | 674.9 | 55.7 | 7.91 | 40.8 | 2168.6 | 0.32 | 678.8 | 105.5 | 784.2 | 29.11 | 0 | 0.26 | 29.37 | 30.52 | 0 | 0.27 | 30.79 | 419935.7 | 71157 | 0 | 4198.3 | 0 | 6471 | 78079.2 | 0 | 0 | 0 | 136025.2 | 0 | 95.5 | 3315.4 | 31546.2 | 88396.1 | 651.9 | 0 | 0 | 0 | 67964.1 | 3192.9 | 0 | 0 | 0 | 7798.9
8647 | 361 | Day361 | 6 | Hour6 | 12 | Winter | 2761 | #N/A | Winter | 443702.9 | 2024-12-27 06:00 | 439830.3 | 122.8 | 0 | 3749.8 | 443702.9 | 424817.5 | 375421.8 | 0.0341 | 0.049 | 0.47 | 0.47 | 339.8 | 26.8 | 3.79 | 23.8 | 1132.9 | 0.21 | 341.7 | 57.7 | 399.3 | 351.9 | 27.7 | 3.93 | 24.7 | 1173.1 | 0.21 | 353.8 | 59.7 | 413.5 | 516.6 | 34.2 | 4.75 | 39 | 1920.3 | 0.25 | 518.9 | 96.3 | 615.2 | 532.8 | 23.6 | 3.1 | 50.7 | 2357.2 | 0.24 | 534.4 | 121 | 655.3 | 29.94 | 0 | 0.25 | 30.18 | 31.47 | 0 | 0.26 | 31.73 | 443702.9 | 68281.1 | 0 | 4247.1 | 0 | 8374.7 | 90082.5 | 0 | 0 | 62.6 | 146469.2 | 0 | 95.5 | 3315.4 | 33789.3 | 88396.1 | 651.9 | 0 | 0 | 13.6 | 65027.4 | 3177.5 | 0 | 0 | 0 | 8042.7
8648 | 361 | Day361 | 7 | Hour7 | 12 | Winter | 2761 | #N/A | Winter | 471203.3 | 2024-12-27 07:00 | 467499.7 | 0 | 0 | 3703.7 | 471203.3 | 451090.2 | 399678.5 | 0.0351 | 0.0521 | 0.46 | 0.46 | 350.4 | 28 | 3.97 | 24 | 1155 | 0.21 | 352.3 | 58.5 | 410.8 | 363.4 | 29.1 | 4.12 | 24.9 | 1198.1 | 0.22 | 365.4 | 60.7 | 426.1 | 497 | 33.1 | 4.61 | 37.4 | 1836 | 0.24 | 499.3 | 92.2 | 591.5 | 998.2 | 104.7 | 15.14 | 40 | 2500.7 | 0.49 | 1005.4 | 114.7 | 1120.1 | 31.07 | 0 | 0.25 | 31.32 | 32.77 | 0 | 0.26 | 33.03 | 471203.3 | 71524.8 | 481.8 | 4247.1 | 0 | 8019.4 | 100142.4 | 0 | 0 | 1294.9 | 154497.2 | 0 | 95.5 | 3315.4 | 39831.7 | 88396.1 | 651.9 | 0 | 0 | 4499.9 | 62580.4 | 3149.6 | 58.3 | 0 | 0 | 8315.2
8649 | 361 | Day361 | 8 | Hour8 | 12 | Winter | 2761 | #N/A | Winter | 494626 | 2024-12-27 08:00 | 491121.7 | 0 | 0 | 3504.3 | 494626 | 473480 | 410952.6 | 0.0359 | 0.0546 | 0.47 | 0.47 | 342.9 | 27.5 | 3.89 | 23.4 | 1129 | 0.2 | 344.8 | 57.1 | 401.9 | 355.9 | 28.5 | 4.04 | 24.3 | 1171.9 | 0.21 | 357.8 | 59.3 | 417.1 | 405.8 | 25.1 | 3.46 | 32.3 | 1560.4 | 0.19 | 407.5 | 78.8 | 486.3 | 590.7 | 12.3 | 1.3 | 68.7 | 3051.2 | 0.26 | 591.4 | 159.7 | 751.1 | 31.44 | 0 | 0.25 | 31.7 | 33.26 | 0 | 0.27 | 33.53 | 494626 | 83673.4 | 970.8 | 4247.1 | 0 | 8019.4 | 102851 | 0 | 0 | 3849 | 157292.8 | 0 | 95.5 | 3315.4 | 45020.3 | 88396.1 | 744.1 | 0 | 0 | 16544.7 | 60050.9 | 3228.8 | 1187.6 | 0 | 182 | 8179.3
8650 | 361 | Day361 | 9 | Hour9 | 12 | Winter | 2761 | #N/A | Winter | 512266.6 | 2024-12-27 09:00 | 508899.2 | 0 | 0 | 3367.3 | 512266.5 | 490308.6 | 422364.1 | 0.0365 | 0.0564 | 0.48 | 0.48 | 341.5 | 27.6 | 3.91 | 23.1 | 1117.3 | 0.2 | 343.4 | 56.4 | 399.8 | 354.5 | 28.6 | 4.06 | 24 | 1160.2 | 0.21 | 356.4 | 58.6 | 415 | 349.1 | 19.3 | 2.64 | 29.8 | 1408.5 | 0.17 | 350.4 | 71.9 | 422.3 | 802 | 65.1 | 9.23 | 49.4 | 2610.9 | 0.38 | 806.4 | 127.3 | 933.7 | 31.78 | 0 | 0.26 | 32.04 | 33.68 | 0 | 0.27 | 33.95 | 512266.6 | 89902.4 | 647.2 | 4247.1 | 0 | 8374.7 | 107248.7 | 0 | 0.9 | 5275.5 | 159287.2 | 0 | 100.2 | 3315.4 | 49949.9 | 88396.1 | 797.6 | 0 | 0 | 32204.2 | 48926.4 | 3495.4 | 3313.2 | 213 | 0 | 7771.1
8651 | 361 | Day361 | 10 | Hour10 | 12 | Winter | 2761 | #N/A | Winter | 523280.2 | 2024-12-27 10:00 | 520114.4 | 0 | 0 | 3165.8 | 523280.2 | 500899.2 | 419035.2 | 0.0369 | 0.0576 | 0.48 | 0.48 | 340.5 | 27.7 | 3.92 | 22.8 | 1108.2 | 0.2 | 342.4 | 55.9 | 398.3 | 353.6 | 28.7 | 4.07 | 23.7 | 1151.1 | 0.21 | 355.6 | 58.1 | 413.7 | 308.8 | 16.9 | 2.32 | 26.8 | 1239.1 | 0.16 | 309.9 | 63.8 | 373.7 | 583.6 | 33.1 | 4.53 | 49.1 | 2339.7 | 0.28 | 585.8 | 118.9 | 704.7 | 32.03 | 0 | 0.26 | 32.29 | 33.99 | 0 | 0.28 | 34.27 | 523280.2 | 104245 | 0 | 4247.1 | 0 | 8374.7 | 110133.3 | 0 | 372.9 | 7522 | 159324.9 | 0 | 190.9 | 3315.4 | 44138.1 | 88396.1 | 914.6 | 0 | 0 | 54449.6 | 38316.7 | 3583.8 | 4482.7 | 213 | 0 | 8315.2
8652 | 361 | Day361 | 11 | Hour11 | 12 | Winter | 2761 | #N/A | Winter | 527769.2 | 2024-12-27 11:00 | 524695.7 | 0 | 0 | 3073.6 | 527769.2 | 505230.4 | 417769.5 | 0.0371 | 0.0581 | 0.48 | 0.48 | 342.9 | 28 | 3.98 | 22.8 | 1110.2 | 0.2 | 344.8 | 56 | 400.8 | 356.3 | 29.1 | 4.13 | 23.7 | 1153.5 | 0.21 | 358.3 | 58.2 | 416.4 | 274.2 | 14.3 | 1.97 | 24.7 | 1103.7 | 0.15 | 275.2 | 57.6 | 332.8 | 497.5 | 19.7 | 2.55 | 49.5 | 2260.9 | 0.23 | 498.8 | 117 | 615.8 | 32.23 | 0 | 0.27 | 32.49 | 34.22 | 0 | 0.28 | 34.5 | 527769.2 | 109999.7 | 0 | 4250 | 0 | 8019.4 | 112729.9 | 0 | 567.2 | 8876.5 | 158778.1 | 0 | 419.4 | 3315.4 | 40836.6 | 88396.1 | 1024.7 | 0 | 0 | 65185.9 | 31711.9 | 3658.3 | 6889 | 493.8 | 28 | 8116.6
8653 | 361 | Day361 | 12 | Hour12 | 12 | Winter | 2761 | #N/A | Winter | 526214.9 | 2024-12-27 12:00 | 523075.8 | 0 | 0 | 3139.1 | 526214.9 | 503712.6 | 418353.8 | 0.037 | 0.0579 | 0.48 | 0.48 | 344.1 | 28.1 | 4 | 22.9 | 1112.5 | 0.2 | 346.1 | 56.1 | 402.2 | 357.6 | 29.2 | 4.15 | 23.8 | 1156 | 0.21 | 359.6 | 58.3 | 417.9 | 265.6 | 13.2 | 1.82 | 24.6 | 1079.9 | 0.16 | 266.5 | 56.8 | 323.3 | 524.3 | 22.1 | 2.88 | 51.1 | 2342.4 | 0.25 | 525.7 | 120.9 | 646.6 | 32.21 | 0 | 0.27 | 32.48 | 34.19 | 0 | 0.29 | 34.48 | 526214.9 | 107861 | 0 | 4250 | 0 | 8374.7 | 112894.4 | 0 | 588.2 | 7247.8 | 158182.3 | 0 | 419.4 | 3315.4 | 41306.2 | 88396.1 | 1215.3 | 0 | 0 | 66684.3 | 29431.1 | 3909.6 | 8304.9 | 583.6 | 11.4 | 7717.9
8654 | 361 | Day361 | 13 | Hour13 | 12 | Winter | 2761 | #N/A | Winter | 522267.5 | 2024-12-27 13:00 | 518691.2 | 151 | 0 | 3425.2 | 522267.5 | 499578.5 | 412965.8 | 0.0368 | 0.0574 | 0.48 | 0.48 | 344.7 | 28.2 | 4.01 | 22.9 | 1113.1 | 0.2 | 346.6 | 56.1 | 402.8 | 358.1 | 29.3 | 4.16 | 23.8 | 1156.6 | 0.21 | 360.1 | 58.3 | 418.5 | 276.8 | 14.3 | 1.97 | 25.1 | 1113.6 | 0.16 | 277.8 | 58.3 | 336.1 | 1037.8 | 101 | 14.54 | 49 | 2835.9 | 0.51 | 1044.8 | 133.6 | 1178.4 | 31.95 | 0 | 0.27 | 32.23 | 33.91 | 0 | 0.29 | 34.2 | 522267.5 | 109301.7 | 0 | 4250 | 0 | 8374.7 | 112387.8 | 0 | 593.1 | 9270.6 | 156816.2 | 0 | 419.4 | 3315.4 | 37768.7 | 88396.1 | 1237.5 | 0 | 0 | 66074.8 | 29293.8 | 4069.4 | 5966.5 | 637 | 0 | 7717.9
8655 | 361 | Day361 | 14 | Hour14 | 12 | Winter | 2761 | #N/A | Winter | 517936.2 | 2024-12-27 14:00 | 513525.5 | 944.6 | 0 | 3466.1 | 517936.1 | 494702.7 | 405876.9 | 0.0367 | 0.0568 | 0.49 | 0.49 | 337.1 | 27.3 | 3.88 | 22.7 | 1096.5 | 0.2 | 339 | 55.4 | 394.4 | 350.6 | 28.4 | 4.04 | 23.6 | 1140.4 | 0.21 | 352.5 | 57.7 | 410.2 | 293.6 | 15.9 | 2.21 | 25.9 | 1160.1 | 0.17 | 294.7 | 60.5 | 355.2 | 745.7 | 46.3 | 6.39 | 59.1 | 2865.8 | 0.35 | 748.8 | 144.6 | 893.4 | 31.29 | 0 | 0.28 | 31.57 | 33.19 | 0 | 0.29 | 33.49 | 517936.2 | 112059.2 | 0 | 4250 | 0 | 8019.4 | 107369.9 | 0 | 585.9 | 9152 | 155146.8 | 0 | 573.3 | 3315.4 | 37477.8 | 88396.1 | 1328.2 | 0 | 0 | 67091.7 | 31097.9 | 4131.8 | 7472.9 | 356.7 | 0 | 7717.9
8656 | 361 | Day361 | 15 | Hour15 | 12 | Winter | 2761 | #N/A | Winter | 518348.9 | 2024-12-27 15:00 | 511329.9 | 3119.1 | 0 | 3899.9 | 518348.9 | 492622.9 | 403868.9 | 0.0366 | 0.0566 | 0.49 | 0.49 | 336.2 | 27.3 | 3.87 | 22.6 | 1092.8 | 0.2 | 338.1 | 55.3 | 393.3 | 350.2 | 28.4 | 4.04 | 23.6 | 1138 | 0.21 | 352.1 | 57.5 | 409.7 | 287.1 | 15.9 | 2.21 | 25 | 1123.3 | 0.16 | 288.2 | 58.5 | 346.7 | 581 | 30.7 | 4.16 | 50.9 | 2398.1 | 0.28 | 583 | 122.4 | 705.5 | 31.32 | 0 | 0.28 | 31.59 | 33.23 | 0 | 0.3 | 33.53 | 518348.9 | 114480 | 1.1 | 4257.5 | 0 | 8374.7 | 107217.3 | 0 | 638.5 | 8306 | 154617 | 0 | 573.3 | 3315.4 | 35761.8 | 88396.1 | 1354.7 | 0 | 0 | 67720.3 | 33574.2 | 4241 | 6620.2 | 502.5 | 0 | 7717.9
8657 | 361 | Day361 | 16 | Hour16 | 12 | Winter | 2761 | #N/A | Winter | 526470.3 | 2024-12-27 16:00 | 519386.8 | 2943.2 | 0 | 4140.4 | 526470.3 | 500211.5 | 424523.1 | 0.0369 | 0.0575 | 0.46 | 0.46 | 356.4 | 29.1 | 4.13 | 23.8 | 1152 | 0.21 | 358.4 | 58.1 | 416.6 | 372.5 | 30.3 | 4.31 | 24.9 | 1205.5 | 0.22 | 374.6 | 60.9 | 435.4 | 371.8 | 20.7 | 2.93 | 32.8 | 1407.2 | 0.24 | 373.3 | 74.8 | 448.1 | 532.1 | 19.5 | 2.48 | 54.4 | 2467.6 | 0.25 | 533.3 | 128 | 661.4 | 32.59 | 0 | 0.28 | 32.86 | 34.62 | 0 | 0.29 | 34.91 | 526470.3 | 101947.3 | 1292.7 | 4257.5 | 0 | 8005.5 | 116090.4 | 0 | 571.3 | 7808.6 | 163451.4 | 0 | 584.7 | 3315.4 | 37047.1 | 88396.1 | 1831.8 | 250.4 | 0 | 51946.7 | 37324.2 | 4296.6 | 5570 | 2879.4 | 1406.3 | 7916.5
8658 | 361 | Day361 | 17 | Hour17 | 12 | Winter | 2761 | #N/A | Winter | 545628.8 | 2024-12-27 17:00 | 538880.2 | 2912.8 | 0 | 3835.7 | 545628.8 | 518541.4 | 459770.7 | 0.0377 | 0.0598 | 0.43 | 0.42 | 377.4 | 29.7 | 4.23 | 26.3 | 1231.1 | 0.23 | 379.4 | 63 | 442.4 | 397.1 | 31.1 | 4.44 | 27.8 | 1298.6 | 0.25 | 399.2 | 66.5 | 465.7 | 456.8 | 25.6 | 3.63 | 40.3 | 1717.3 | 0.3 | 458.5 | 91.6 | 550.1 | 430.9 | 8.3 | 0.85 | 51 | 2232.5 | 0.2 | 431.4 | 117.6 | 549 | 35.24 | 0 | 0.28 | 35.52 | 37.53 | 0 | 0.29 | 37.83 | 545628.8 | 85858.1 | 1201.7 | 4257.5 | 0 | 8098.3 | 120523.3 | 0 | 601.6 | 5454.4 | 182203.9 | 0 | 1833.3 | 3315.4 | 36671.4 | 88396.1 | 6932.3 | 6337.6 | 0 | 31045.6 | 44570 | 4186.5 | 4578.5 | 6565.2 | 1894 | 7916.5
8659 | 361 | Day361 | 18 | Hour18 | 12 | Winter | 2761 | #N/A | Winter | 553785.9 | 2024-12-27 18:00 | 550751.4 | 0 | 0 | 3034.4 | 553785.9 | 529708.4 | 488400.8 | 0.0382 | 0.061 | 0.41 | 0.4 | 387.9 | 29.9 | 4.26 | 27.6 | 1276.9 | 0.25 | 389.9 | 65.7 | 455.6 | 408.6 | 31.4 | 4.47 | 29.2 | 1348.9 | 0.26 | 410.8 | 69.5 | 480.3 | 493.8 | 26.7 | 3.81 | 45 | 1852 | 0.35 | 495.7 | 100.3 | 595.9 | 604 | 11.8 | 1.21 | 71 | 3144.6 | 0.26 | 604.7 | 164.7 | 769.4 | 59.11 | 0 | 0.28 | 59.39 | 63.01 | 0 | 0.3 | 63.31 | 553785.9 | 65385.1 | 3621.8 | 4257.5 | 0 | 8374.7 | 121720.9 | 0 | 207.2 | 1484.1 | 188286.4 | 0 | 6150 | 3315.4 | 48463.2 | 88396.1 | 9160.4 | 6654.4 | 0 | 7641.6 | 52120.5 | 3931.7 | 3462.5 | 7378.5 | 3874.3 | 8315.2
8660 | 361 | Day361 | 19 | Hour19 | 12 | Winter | 2761 | #N/A | Winter | 557916.3 | 2024-12-27 19:00 | 554258.9 | 0 | 0 | 3657.5 | 557916.3 | 533040.6 | 495406.4 | 0.0383 | 0.0613 | 0.42 | 0.41 | 380.9 | 29.4 | 4.2 | 27 | 1253.8 | 0.24 | 383 | 64.5 | 447.4 | 401 | 30.9 | 4.4 | 28.6 | 1322.5 | 0.25 | 403.1 | 68 | 471.2 | 494.5 | 26.5 | 3.76 | 44.9 | 1884.1 | 0.34 | 496.3 | 101.2 | 597.5 | 527.3 | 10.3 | 1.08 | 62.1 | 2728.3 | 0.24 | 527.9 | 143.5 | 671.4 | 36.87 | 10.78 | 0.28 | 47.93 | 39.28 | 11.4 | 0.29 | 50.97 | 557916.3 | 62510 | 3922.8 | 4257.5 | 0 | 8374.7 | 120996 | 0 | 0 | 0 | 189618.7 | 0 | 3980.4 | 3315.4 | 58167.5 | 88396.1 | 8549 | 5828.3 | 0 | 0 | 58678.4 | 3831.6 | 907.3 | 4893 | 3841 | 7916.5
8661 | 361 | Day361 | 20 | Hour20 | 12 | Winter | 2761 | #N/A | Winter | 555358 | 2024-12-27 20:00 | 551536 | 0 | 0 | 3822 | 555358.1 | 530507.1 | 489101.7 | 0.0381 | 0.0609 | 0.43 | 0.42 | 372.8 | 29.2 | 4.15 | 26 | 1229.9 | 0.23 | 374.8 | 62.7 | 437.5 | 391.7 | 30.6 | 4.35 | 27.4 | 1294.6 | 0.24 | 393.8 | 66 | 459.9 | 481.4 | 26.3 | 3.72 | 42.9 | 1840.9 | 0.31 | 483.2 | 97.9 | 581 | 440.1 | 8.7 | 0.91 | 51.8 | 2272.6 | 0.2 | 440.6 | 119.6 | 560.2 | 36.55 | 41.84 | 0.28 | 78.67 | 38.92 | 44.39 | 0.3 | 83.61 | 555358 | 66256.4 | 6340.5 | 4257.5 | 0 | 8374.7 | 120606 | 0 | 0 | 0 | 187546.4 | 0 | 2674.1 | 3315.4 | 57911.8 | 88396.1 | 5097 | 4582.3 | 0 | 0 | 62693.1 | 3563.3 | 0 | 2456.2 | 2990.1 | 8315.2
8662 | 361 | Day361 | 21 | Hour21 | 12 | Winter | 2761 | #N/A | Winter | 541669.4 | 2024-12-27 21:00 | 537475.6 | 0 | 0 | 4193.8 | 541669.4 | 517268.4 | 472008.8 | 0.0376 | 0.0594 | 0.44 | 0.44 | 366.6 | 29 | 4.12 | 25.2 | 1205.1 | 0.22 | 368.6 | 61.2 | 429.8 | 382.9 | 30.3 | 4.3 | 26.4 | 1260 | 0.23 | 385 | 64 | 449 | 491.5 | 27.9 | 3.89 | 42.3 | 1898.4 | 0.28 | 493.4 | 98.9 | 592.4 | 751 | 23.1 | 3.8 | 92.3 | 2753.8 | 0.96 | 752.7 | 174.6 | 927.3 | 33.61 | 25.06 | 0.28 | 58.95 | 35.74 | 26.53 | 0.3 | 62.57 | 541669.4 | 69660.6 | 4513.3 | 4254.7 | 0 | 8374.7 | 117774.3 | 0 | 0 | 0 | 180797.8 | 0 | 1155.8 | 3315.4 | 57240.7 | 88396.1 | 3505.6 | 2680.3 | 0 | 0 | 65618.7 | 4041.9 | 0 | 1582.4 | 2617.4 | 8315.2
8663 | 361 | Day361 | 22 | Hour22 | 12 | Winter | 2761 | #N/A | Winter | 519840.8 | 2024-12-27 22:00 | 515406.4 | 0 | 0 | 4434.4 | 519840.8 | 496453.8 | 447428.3 | 0.0368 | 0.0571 | 0.45 | 0.45 | 355.9 | 27.9 | 3.96 | 24.9 | 1178.4 | 0.22 | 357.9 | 60 | 417.9 | 371.1 | 29.1 | 4.13 | 25.9 | 1229.4 | 0.22 | 373.1 | 62.6 | 435.8 | 498.8 | 29.5 | 4.11 | 41.6 | 1908.2 | 0.28 | 500.8 | 98.5 | 599.3 | 704.4 | 38.2 | 5.78 | 67.5 | 2365.6 | 0.69 | 707.1 | 138.2 | 845.3 | 31.78 | 0 | 0.28 | 32.06 | 33.71 | 0 | 0.3 | 34.01 | 519840.8 | 72412.5 | 3093.6 | 4247.1 | 0 | 8374.7 | 108544.3 | 0 | 0 | 0 | 173418.7 | 0 | 544.2 | 3315.4 | 52653.6 | 88396.1 | 3328.8 | 1511.8 | 0 | 0 | 68215 | 4197.5 | 0 | 1319.6 | 2231.3 | 7717.9
8664 | 361 | Day361 | 23 | Hour23 | 12 | Winter | 2761 | #N/A | Winter | 495371.2 | 2024-12-27 23:00 | 490749.6 | 0 | 0 | 4621.5 | 495371.2 | 473148 | 421831.4 | 0.0359 | 0.0545 | 0.46 | 0.46 | 342.8 | 26.5 | 3.76 | 24.4 | 1146 | 0.21 | 344.6 | 58.6 | 403.2 | 356.4 | 27.6 | 3.91 | 25.4 | 1192.1 | 0.22 | 358.3 | 61 | 419.3 | 516.1 | 32.5 | 4.56 | 41.2 | 1912.6 | 0.28 | 518.3 | 98.2 | 616.5 | 1013.8 | 106.8 | 15.46 | 40.4 | 2511.3 | 0.51 | 1021.2 | 115.4 | 1136.6 | 30.52 | 0 | 0.28 | 30.8 | 32.27 | 0 | 0.3 | 32.57 | 495371.2 | 73539.8 | 1181.9 | 4247.1 | 0 | 8374.7 | 98148.2 | 0 | 0 | 0 | 164229.6 | 0 | 544.2 | 3315.4 | 49359.3 | 88396.1 | 3071.2 | 963.6 | 0 | 0 | 69468.3 | 4071.5 | 0 | 733.2 | 1755.9 | 7113.1
8665 | 362 | Day362 | 0 | Hour0 | 12 | Winter | 11 | 554140.7 | Winter | 473577.9 | 2024-12-28 | 467384.4 | 335 | 1314.4 | 4544.1 | 473577.9 | 451022 | 399721 | 0.035 | 0.0519 | 0.47 | 0.47 | 337.2 | 25.9 | 3.67 | 24.3 | 1134.3 | 0.21 | 338.9 | 58.2 | 397.1 | 350.3 | 26.9 | 3.82 | 25.2 | 1177.8 | 0.22 | 352.2 | 60.4 | 412.6 | 492.2 | 28.4 | 3.95 | 41.7 | 1900.3 | 0.27 | 494.1 | 98.4 | 592.6 | 840.3 | 85.4 | 12.32 | 36.2 | 2191 | 0.41 | 846.2 | 101.6 | 947.7 | 29.44 | 0 | 0.27 | 29.71 | 31.06 | 0 | 0.29 | 31.35 | 473577.9 | 73856.8 | 1223.5 | 4247.1 | 0 | 6679.6 | 91451.2 | 0 | 0 | 0 | 157484 | 0 | 518 | 3315.4 | 43574.8 | 88396.1 | 2831.2 | 0 | 0 | 0 | 69829.8 | 4027.1 | 0 | 0 | 217.3 | 5812.5
8666 | 362 | Day362 | 1 | Hour1 | 12 | Winter | 2761 | #N/A | Winter | 460410 | 2024-12-28 01:00 | 451021.2 | 1608.8 | 3170.9 | 4609.1 | 460410 | 435500.9 | 386802.4 | 0.0344 | 0.0501 | 0.47 | 0.47 | 334.6 | 25.6 | 3.62 | 24.3 | 1128.6 | 0.21 | 336.3 | 58 | 394.3 | 348.1 | 26.7 | 3.79 | 25.2 | 1171.7 | 0.22 | 349.9 | 60.1 | 410 | 510.9 | 30.9 | 4.33 | 41.9 | 1930.9 | 0.28 | 513 | 99.5 | 612.5 | 694.4 | 57.6 | 8.18 | 41.7 | 2221.6 | 0.33 | 698.4 | 108 | 806.3 | 29.15 | 0 | 0.28 | 29.43 | 30.71 | 0 | 0.28 | 30.99 | 460410 | 73607.6 | 262.6 | 4247.1 | 0 | 6044.4 | 87694.5 | 0 | 0 | 0 | 153354.4 | 0 | 480.5 | 3315.4 | 40176 | 88396.1 | 2831.2 | 0 | 0 | 0 | 70039.5 | 3568.1 | 0 | 0 | 20 | 6340.6
8667 | 362 | Day362 | 2 | Hour2 | 12 | Winter | 2761 | #N/A | Winter | 451964 | 2024-12-28 02:00 | 440551.4 | 3976.8 | 2846.1 | 4589.8 | 451964.1 | 425549.6 | 377764.2 | 0.0341 | 0.0489 | 0.47 | 0.47 | 334.3 | 25.4 | 3.59 | 24.5 | 1133.8 | 0.21 | 336 | 58.3 | 394.4 | 347.9 | 26.5 | 3.76 | 25.3 | 1177.1 | 0.22 | 349.7 | 60.5 | 410.2 | 515.6 | 31.8 | 4.45 | 41.7 | 1934 | 0.28 | 517.8 | 99.4 | 617.2 | 823.5 | 76.9 | 11.03 | 41.6 | 2362.6 | 0.4 | 828.8 | 112.1 | 941 | 28.9 | 0 | 0.28 | 29.18 | 30.42 | 0 | 0.27 | 30.69 | 451964 | 74199.9 | 0 | 4247.1 | 0 | 5562 | 85031.3 | 0 | 0 | 0 | 152772.7 | 0 | 480.5 | 3315.4 | 35127.6 | 88396.1 | 2831.2 | 0 | 0 | 0 | 70577.8 | 3622.1 | 0 | 0 | 0 | 6098.2
8668 | 362 | Day362 | 3 | Hour3 | 12 | Winter | 2761 | #N/A | Winter | 449417.6 | 2024-12-28 03:00 | 437623 | 3264.5 | 3859.6 | 4670.5 | 449417.6 | 422761.6 | 374511.3 | 0.034 | 0.0486 | 0.46 | 0.46 | 335.4 | 25.4 | 3.6 | 24.6 | 1138.5 | 0.21 | 337.2 | 58.6 | 395.8 | 348.9 | 26.6 | 3.76 | 25.4 | 1181.5 | 0.22 | 350.7 | 60.7 | 411.4 | 522.6 | 32.4 | 4.54 | 42.1 | 1955 | 0.29 | 524.8 | 100.5 | 625.3 | 787.1 | 72.2 | 10.34 | 40.9 | 2298.4 | 0.38 | 792.1 | 109.5 | 901.6 | 28.83 | 0 | 0.28 | 29.11 | 30.34 | 0 | 0.26 | 30.6 | 449417.6 | 74906.3 | 0 | 4247.1 | 0 | 5562 | 84734.5 | 0 | 0 | 0 | 152755.1 | 0 | 480.5 | 3315.4 | 32189.3 | 88396.1 | 2831.2 | 0 | 0 | 0 | 71176.2 | 3730.1 | 0 | 0 | 6 | 5922
8669 | 362 | Day362 | 4 | Hour4 | 12 | Winter | 2761 | #N/A | Winter | 452542.2 | 2024-12-28 04:00 | 442394.8 | 1720.3 | 3364.6 | 5062.4 | 452542.2 | 427294.3 | 376285 | 0.0341 | 0.0491 | 0.46 | 0.46 | 338.9 | 25.8 | 3.65 | 24.7 | 1147 | 0.21 | 340.7 | 59 | 399.7 | 352.4 | 26.9 | 3.81 | 25.6 | 1190.4 | 0.22 | 354.2 | 61.1 | 415.3 | 524.1 | 32.5 | 4.56 | 42.4 | 1952.1 | 0.29 | 526.4 | 100.6 | 627 | 993.1 | 105.7 | 15.3 | 38.5 | 2439.8 | 0.49 | 1000.5 | 111.3 | 1111.8 | 28.93 | 0 | 0.26 | 29.19 | 30.45 | 0 | 0.26 | 30.71 | 452542.2 | 76257.2 | 0 | 4247.1 | 0 | 6021.9 | 86759.2 | 0 | 0 | 0 | 154145.5 | 0 | 480.5 | 3315.4 | 30087.9 | 88396.1 | 2831.2 | 0 | 0 | 0 | 72283.7 | 3973.5 | 0 | 0 | 0 | 5816.4
8670 | 362 | Day362 | 5 | Hour5 | 12 | Winter | 2761 | #N/A | Winter | 463598.6 | 2024-12-28 05:00 | 457011.3 | 57.5 | 1001.8 | 5528 | 463598.6 | 441169.1 | 385482 | 0.0347 | 0.0508 | 0.45 | 0.45 | 346.1 | 26.7 | 3.78 | 24.9 | 1162.5 | 0.21 | 348 | 59.6 | 407.5 | 359.3 | 27.7 | 3.92 | 25.8 | 1206.1 | 0.22 | 361.2 | 61.8 | 423 | 530.6 | 34.5 | 4.86 | 41.3 | 1935.5 | 0.29 | 532.9 | 99.1 | 632 | 915.6 | 90.3 | 13 | 42 | 2476.2 | 0.44 | 921.8 | 115.9 | 1037.7 | 29.4 | 0 | 0.24 | 29.64 | 30.98 | 0 | 0.25 | 31.23 | 463598.6 | 78116.5 | 0 | 4247.1 | 0 | 6446.8 | 92298.5 | 0 | 0 | 0 | 157885.8 | 0 | 480.5 | 3315.4 | 29580.5 | 88396.1 | 2831.2 | 0 | 0 | 0 | 73880.9 | 4235.7 | 0 | 0 | 0 | 5614.3
8671 | 362 | Day362 | 6 | Hour6 | 12 | Winter | 2761 | #N/A | Winter | 485003.7 | 2024-12-28 06:00 | 479389.5 | 4.5 | 0 | 5609.7 | 485003.7 | 462371.8 | 406167.2 | 0.0355 | 0.0533 | 0.44 | 0.44 | 359.5 | 28.2 | 4 | 25.2 | 1190.7 | 0.22 | 361.4 | 60.7 | 422.1 | 373 | 29.3 | 4.15 | 26.1 | 1235.8 | 0.23 | 375 | 63 | 438 | 518.6 | 32.7 | 4.59 | 41.5 | 1916.3 | 0.29 | 520.9 | 98.6 | 619.5 | 858.3 | 83.4 | 11.99 | 40.5 | 2361.2 | 0.42 | 864.1 | 111 | 975 | 30.36 | 0 | 0.23 | 30.6 | 32.08 | 0 | 0.24 | 32.32 | 485003.7 | 78836.6 | 0 | 4247.1 | 0 | 7086.3 | 103033.6 | 0 | 0 | 72.1 | 164595 | 0 | 480.5 | 3315.4 | 32181.8 | 88396.1 | 2831.2 | 0 | 0 | 2.6 | 74519.4 | 4242.5 | 0 | 0 | 133.4 | 8310.6
8672 | 362 | Day362 | 7 | Hour7 | 12 | Winter | 2761 | #N/A | Winter | 507495 | 2024-12-28 07:00 | 502372.7 | 27.7 | 0 | 5094.6 | 507494.9 | 484118.8 | 416360.9 | 0.0363 | 0.0558 | 0.45 | 0.45 | 352.8 | 27.8 | 3.95 | 24.5 | 1164.5 | 0.21 | 354.7 | 59.3 | 414 | 366.5 | 28.9 | 4.1 | 25.5 | 1209.9 | 0.22 | 368.5 | 61.6 | 430.1 | 468.7 | 28.5 | 3.99 | 38.5 | 1761.9 | 0.26 | 470.6 | 91.1 | 561.7 | 526.4 | 24.8 | 3.29 | 48.7 | 2281.7 | 0.24 | 528 | 116.8 | 644.7 | 30.83 | 0 | 0.23 | 31.06 | 32.66 | 0 | 0.25 | 32.9 | 507495 | 91134.1 | 110 | 4247.1 | 0 | 7491.6 | 106329.3 | 0 | 0 | 2081 | 167072.4 | 0 | 480.5 | 3315.4 | 36087.2 | 88396.1 | 2831.2 | 0 | 0 | 9985.2 | 74917.1 | 4150.8 | 52.9 | 0 | 233.2 | 7713.3
8673 | 362 | Day362 | 8 | Hour8 | 12 | Winter | 2761 | #N/A | Winter | 521830.5 | 2024-12-28 08:00 | 516696.5 | 9.7 | 0 | 5124.2 | 521830.5 | 497674.7 | 407556.5 | 0.0368 | 0.0572 | 0.49 | 0.49 | 324.5 | 25.3 | 3.59 | 22.9 | 1080.7 | 0.2 | 326.3 | 55.2 | 381.5 | 337.4 | 26.3 | 3.73 | 23.9 | 1123.5 | 0.21 | 339.2 | 57.4 | 396.6 | 333.3 | 17.5 | 2.44 | 30 | 1323 | 0.2 | 334.5 | 69.5 | 404 | 1049.5 | 111.8 | 16.18 | 40.6 | 2575.2 | 0.51 | 1057.3 | 117.4 | 1174.7 | 30.23 | 0 | 0.24 | 30.47 | 32.06 | 0 | 0.26 | 32.32 | 521830.5 | 114274 | 173.9 | 4247.1 | 0 | 8019.4 | 98843.7 | 0 | 0 | 4214.5 | 161693.9 | 0 | 480.5 | 3315.4 | 39551 | 88396.1 | 2831.2 | 4.1 | 0 | 31862 | 74262.7 | 3934.9 | 1799.2 | 0 | 292.9 | 7713.3
8674 | 362 | Day362 | 9 | Hour9 | 12 | Winter | 2761 | #N/A | Winter | 529944.3 | 2024-12-28 09:00 | 524734.7 | 0 | 0 | 5209.6 | 529944.3 | 505291.3 | 408208.1 | 0.0371 | 0.058 | 0.51 | 0.51 | 317.9 | 24.9 | 3.53 | 22.4 | 1055 | 0.19 | 319.6 | 53.9 | 373.5 | 330.7 | 25.9 | 3.67 | 23.3 | 1097.6 | 0.2 | 332.5 | 56.1 | 388.5 | 288.8 | 13.5 | 1.86 | 27.6 | 1193.3 | 0.17 | 289.7 | 63.2 | 352.9 | 831 | 77.8 | 11.16 | 41.8 | 2377.8 | 0.4 | 836.3 | 112.8 | 949.1 | 30.15 | 0 | 0.25 | 30.4 | 32 | 0 | 0.27 | 32.27 | 529944.3 | 121736.3 | 272.9 | 4247.1 | 0 | 8374.7 | 98939 | 0 | 11.3 | 5482.9 | 159290.4 | 0 | 480.5 | 3315.4 | 42060.6 | 88396.1 | 2831.2 | 0 | 0 | 47360.5 | 64909.5 | 3972.2 | 3411 | 0 | 643.8 | 8253.3
8675 | 362 | Day362 | 10 | Hour10 | 12 | Winter | 2761 | #N/A | Winter | 532424.8 | 2024-12-28 10:00 | 527761.2 | 0 | 0 | 4663.6 | 532424.8 | 508151.6 | 400134.1 | 0.0372 | 0.0583 | 0.5 | 0.5 | 325 | 25.9 | 3.68 | 22.4 | 1064.7 | 0.2 | 326.8 | 54.2 | 381 | 337.8 | 26.9 | 3.82 | 23.3 | 1106.9 | 0.21 | 339.7 | 56.4 | 396 | 254.2 | 12.6 | 1.75 | 23.7 | 1021.2 | 0.16 | 255 | 54.2 | 309.2 | 627 | 45.1 | 6.33 | 43.8 | 2223.2 | 0.29 | 630 | 110.2 | 740.2 | 30.01 | 0 | 0.26 | 30.27 | 31.87 | 0 | 0.27 | 32.14 | 532424.8 | 132290.7 | 3.5 | 4247.1 | 0 | 8019.4 | 103810.1 | 0 | 477.8 | 8552.9 | 157259.9 | 0 | 480.5 | 3315.4 | 31770.7 | 88396.1 | 2831.2 | 0 | 0 | 71437.3 | 47896.6 | 3926.2 | 4502.1 | 360.6 | 0 | 8315.2
8676 | 362 | Day362 | 11 | Hour11 | 12 | Winter | 2761 | #N/A | Winter | 533516.9 | 2024-12-28 11:00 | 524565.9 | 2901.1 | 1339.9 | 4710 | 533516.9 | 505141.7 | 393152 | 0.037 | 0.0579 | 0.51 | 0.51 | 320.5 | 25.6 | 3.63 | 22.1 | 1048.6 | 0.2 | 322.2 | 53.4 | 375.6 | 335.2 | 26.8 | 3.8 | 23.1 | 1096.1 | 0.21 | 337 | 55.8 | 392.8 | 239.2 | 11.2 | 1.56 | 22.9 | 977.6 | 0.15 | 239.9 | 52.1 | 292 | 516.9 | 24.5 | 3.27 | 47.8 | 2223.2 | 0.24 | 518.6 | 114.2 | 632.7 | 29.94 | 0 | 0.27 | 30.21 | 31.78 | 0 | 0.28 | 32.07 | 533516.9 | 140364.8 | 0 | 4247.1 | 0 | 8374.7 | 102808.2 | 0 | 681.5 | 10993 | 154768.4 | 0 | 544.2 | 3315.4 | 27834 | 88396.1 | 2863.9 | 0 | 0 | 85278.6 | 39628.6 | 3783.2 | 7788 | 464.6 | 0.6 | 8315.2
8677 | 362 | Day362 | 12 | Hour12 | 12 | Winter | 2761 | #N/A | Winter | 527992 | 2024-12-28 12:00 | 517507.7 | 4277.8 | 1374.6 | 4831.9 | 527992 | 498483.3 | 386133 | 0.0368 | 0.0572 | 0.51 | 0.51 | 316.9 | 25.2 | 3.58 | 22 | 1040.3 | 0.19 | 318.7 | 53.1 | 371.7 | 332 | 26.4 | 3.75 | 23 | 1089 | 0.2 | 333.8 | 55.5 | 389.4 | 236.8 | 11 | 1.52 | 22.9 | 973.3 | 0.15 | 237.5 | 51.9 | 289.4 | 574.9 | 34.2 | 4.71 | 46.9 | 2253.1 | 0.27 | 577.2 | 114.1 | 691.3 | 29.65 | 0 | 0.28 | 29.93 | 31.45 | 0 | 0.29 | 31.74 | 527992 | 141859.1 | 0 | 4247.1 | 0 | 8019.4 | 99939.5 | 0 | 701.2 | 12043.6 | 153051.5 | 0 | 544.2 | 3315.4 | 25712.1 | 88396.1 | 2907.6 | 0 | 0 | 89472 | 35932 | 3710.3 | 10327.7 | 475.9 | 10.7 | 8315.2
8678 | 362 | Day362 | 13 | Hour13 | 12 | Winter | 2761 | #N/A | Winter | 520578.1 | 2024-12-28 13:00 | 508669.2 | 3258 | 3888.2 | 4762.7 | 520578.1 | 490133.6 | 381653.5 | 0.0364 | 0.0562 | 0.52 | 0.51 | 312.5 | 24.6 | 3.49 | 21.9 | 1032.4 | 0.19 | 314.2 | 52.8 | 367 | 327.9 | 25.9 | 3.67 | 23 | 1081.6 | 0.2 | 329.6 | 55.2 | 384.9 | 231.1 | 10.3 | 1.42 | 22.7 | 958.9 | 0.15 | 231.8 | 51.3 | 283.2 | 779.5 | 67.3 | 9.59 | 44.4 | 2411.2 | 0.37 | 784.2 | 116.4 | 900.5 | 29.17 | 0 | 0.28 | 29.45 | 30.91 | 0 | 0.29 | 31.21 | 520578.1 | 138924.6 | 0 | 4247.1 | 0 | 8019.4 | 96023.1 | 0 | 646.6 | 13272.4 | 151816.1 | 0 | 509.3 | 3315.4 | 26495.7 | 88396.1 | 2831.2 | 0 | 0 | 88364.3 | 33146.4 | 3494.9 | 10563.7 | 153.6 | 192.4 | 8272.9
8679 | 362 | Day362 | 14 | Hour14 | 12 | Winter | 2761 | #N/A | Winter | 512972.5 | 2024-12-28 14:00 | 501197.2 | 2000.9 | 4997.4 | 4777.1 | 512972.5 | 483072.7 | 378235.7 | 0.0362 | 0.0554 | 0.51 | 0.51 | 313.1 | 24.5 | 3.48 | 22.1 | 1039.1 | 0.19 | 314.8 | 53.2 | 368 | 328 | 25.7 | 3.65 | 23.1 | 1086.6 | 0.2 | 329.7 | 55.6 | 385.3 | 240 | 11.5 | 1.59 | 22.9 | 973.6 | 0.15 | 240.8 | 51.9 | 292.8 | 810.7 | 75.2 | 10.77 | 41.9 | 2344.6 | 0.4 | 815.9 | 111.9 | 927.8 | 28.21 | 0 | 0.28 | 28.48 | 29.88 | 0 | 0.3 | 30.18 | 512972.5 | 134736.8 | 0 | 4247.1 | 0 | 8019.4 | 93926.5 | 0 | 635.4 | 11715.6 | 151931.3 | 0 | 485.3 | 3315.4 | 25347 | 88132.4 | 2831.2 | 0 | 0 | 87780.7 | 31144.3 | 3460.7 | 10234.9 | 153.6 | 0 | 7713.3
8680 | 362 | Day362 | 15 | Hour15 | 12 | Winter | 2761 | #N/A | Winter | 507460.8 | 2024-12-28 15:00 | 498889.8 | 2511.1 | 1339.9 | 4720 | 507460.8 | 480890.9 | 384104.9 | 0.0361 | 0.0552 | 0.5 | 0.5 | 326.2 | 25.7 | 3.66 | 22.8 | 1075.4 | 0.2 | 327.9 | 54.9 | 382.9 | 340.3 | 26.9 | 3.82 | 23.8 | 1121.2 | 0.21 | 342.1 | 57.3 | 399.4 | 256.8 | 12.5 | 1.73 | 24.2 | 1039.4 | 0.16 | 257.6 | 55.3 | 312.9 | 547.4 | 30.3 | 4.14 | 46.7 | 2215.2 | 0.26 | 549.4 | 112.8 | 662.2 | 29.65 | 0 | 0.28 | 29.93 | 31.39 | 0 | 0.3 | 31.69 | 507460.8 | 123355.9 | 0 | 4247.1 | 0 | 7823.8 | 97845.6 | 0 | 642.8 | 8022.2 | 153391.5 | 0 | 544.2 | 3315.4 | 25634.9 | 88396.1 | 2906.3 | 0 | 0 | 80386.3 | 30435.2 | 3869.5 | 8170.8 | 153.6 | 84.8 | 8112
8681 | 362 | Day362 | 16 | Hour16 | 12 | Winter | 2761 | #N/A | Winter | 520340.4 | 2024-12-28 16:00 | 509252 | 4652.2 | 1748.3 | 4687.9 | 520340.4 | 490678.6 | 416387.6 | 0.0365 | 0.0563 | 0.46 | 0.45 | 355.8 | 28.5 | 4.05 | 24.3 | 1160.4 | 0.21 | 357.8 | 58.9 | 416.7 | 373.3 | 29.9 | 4.26 | 25.4 | 1216.4 | 0.23 | 375.4 | 61.8 | 437.1 | 414.6 | 25.6 | 3.61 | 34 | 1524.3 | 0.25 | 416.4 | 79.5 | 495.8 | 820.7 | 42.9 | 6.92 | 85.3 | 2413 | 1.09 | 823.9 | 157.5 | 981.4 | 31.45 | 0 | 0.28 | 31.72 | 33.36 | 0 | 0.29 | 33.65 | 520340.4 | 103952.8 | 0 | 4257.5 | 0 | 8179.1 | 111679.6 | 0 | 691.5 | 7762.7 | 166180.8 | 0 | 544.2 | 3315.4 | 30803.4 | 88396.1 | 3031.4 | 0 | 0 | 60481.7 | 30812.3 | 4204.6 | 5121.8 | 1000 | 964.4 | 8310.6
8682 | 362 | Day362 | 17 | Hour17 | 12 | Winter | 2761 | #N/A | Winter | 539648.2 | 2024-12-28 17:00 | 532288.3 | 1679.9 | 1339.9 | 4340.1 | 539648.2 | 512360.9 | 454008.2 | 0.0374 | 0.059 | 0.42 | 0.42 | 379.8 | 29.9 | 4.26 | 26.4 | 1238.7 | 0.24 | 381.9 | 63.4 | 445.2 | 399.6 | 31.4 | 4.47 | 27.9 | 1305.6 | 0.25 | 401.7 | 66.9 | 468.6 | 455 | 25.9 | 3.69 | 39.8 | 1695.6 | 0.3 | 456.8 | 90.4 | 547.2 | 611.2 | 22.3 | 2.84 | 62.6 | 2839.9 | 0.28 | 612.6 | 147.3 | 759.9 | 34.58 | 0.26 | 0.28 | 35.11 | 36.79 | 0.28 | 0.29 | 37.36 | 539648.2 | 85640 | 1502.7 | 4257.5 | 0 | 8368.1 | 120180.9 | 0 | 630.1 | 5918.2 | 181897.1 | 0 | 1743.1 | 3315.4 | 32908.9 | 88396.1 | 6800.6 | 4637.7 | 0 | 38159.5 | 36540.9 | 4391.3 | 4602.4 | 5215.7 | 3235.3 | 7713.3
8683 | 362 | Day362 | 18 | Hour18 | 12 | Winter | 2761 | #N/A | Winter | 550025.8 | 2024-12-28 18:00 | 546605.6 | 0 | 0 | 3420.2 | 550025.8 | 525835.4 | 489906.6 | 0.038 | 0.0605 | 0.41 | 0.4 | 389.5 | 30.1 | 4.28 | 27.6 | 1284.2 | 0.24 | 391.5 | 66 | 457.5 | 410.9 | 31.6 | 4.5 | 29.3 | 1359 | 0.26 | 413.1 | 69.9 | 483 | 485.3 | 26.1 | 3.7 | 44 | 1848.9 | 0.33 | 487 | 99.1 | 586.2 | 864.3 | 30.2 | 5.4 | 108.4 | 2640.7 | 1.4 | 866.7 | 187.5 | 1054.2 | 63.2 | 2.05 | 0.28 | 65.52 | 67.33 | 2.18 | 0.3 | 69.8 | 550025.8 | 60119.2 | 3592.5 | 4257.5 | 0 | 8374.7 | 121909.8 | 0 | 222 | 1728 | 188851.2 | 0 | 6397.5 | 3315.4 | 48431.7 | 88396.1 | 8275.6 | 8104.7 | 0 | 8876.8 | 44880.8 | 4411.7 | 3794.2 | 8308.1 | 2438.6 | 8311
8684 | 362 | Day362 | 19 | Hour19 | 12 | Winter | 2761 | #N/A | Winter | 554140.7 | 2024-12-28 19:00 | 550213.6 | 0 | 0 | 3927.1 | 554140.7 | 529271.3 | 498170.9 | 0.0381 | 0.0607 | 0.41 | 0.41 | 384.2 | 29.6 | 4.22 | 27.2 | 1269.9 | 0.24 | 386.3 | 65.1 | 451.4 | 404.1 | 31.1 | 4.42 | 28.8 | 1339.7 | 0.25 | 406.3 | 68.8 | 475.1 | 488.8 | 26.6 | 3.75 | 43.7 | 1876.1 | 0.32 | 490.6 | 99.7 | 590.3 | 589.4 | 11.2 | 1.15 | 69.7 | 3063 | 0.27 | 590 | 161 | 751.1 | 36.81 | 0.96 | 0.28 | 38.05 | 39.19 | 1.03 | 0.29 | 40.52 | 554140.7 | 55969.8 | 4326.5 | 4257.5 | 0 | 8374.7 | 121247.6 | 0 | 0 | 0.1 | 190856.4 | 0 | 5302 | 3315.4 | 57595.1 | 88396.1 | 7667.8 | 6831.6 | 0 | 0.3 | 51539 | 4430.4 | 1077.3 | 6540.5 | 2916.7 | 7717.9
8685 | 362 | Day362 | 20 | Hour20 | 12 | Winter | 2761 | #N/A | Winter | 553461.8 | 2024-12-28 20:00 | 549270.2 | 0 | 0 | 4191.5 | 553461.8 | 528410.6 | 494232.4 | 0.038 | 0.0605 | 0.42 | 0.41 | 379.5 | 29.5 | 4.19 | 26.7 | 1251.6 | 0.23 | 381.5 | 64.1 | 445.5 | 398.4 | 30.9 | 4.39 | 28.2 | 1316.7 | 0.25 | 400.5 | 67.5 | 467.9 | 479.9 | 26 | 3.66 | 42.9 | 1849.7 | 0.31 | 481.7 | 98.1 | 579.8 | 483.9 | 16 | 1.99 | 51.1 | 2298 | 0.23 | 485 | 119.7 | 604.6 | 36.39 | 0 | 0.28 | 36.67 | 38.74 | 0 | 0.3 | 39.03 | 553461.8 | 59229.4 | 5960.4 | 4257.5 | 0 | 8374.7 | 120850.3 | 0 | 0 | 0 | 190813.3 | 0 | 2888.6 | 3315.4 | 57958.2 | 88396.1 | 6749.7 | 4668.2 | 0 | 0 | 54805 | 4424.4 | 0 | 5141.7 | 4827.9 | 8315.2
8686 | 362 | Day362 | 21 | Hour21 | 12 | Winter | 2761 | #N/A | Winter | 539426.8 | 2024-12-28 21:00 | 535151.2 | 0 | 0 | 4275.6 | 539426.8 | 515128.4 | 481081.4 | 0.0374 | 0.059 | 0.42 | 0.42 | 379.6 | 29.9 | 4.25 | 26.2 | 1248.7 | 0.23 | 381.7 | 63.5 | 445.2 | 396.1 | 31.2 | 4.43 | 27.4 | 1303.9 | 0.24 | 398.3 | 66.4 | 464.6 | 472.3 | 26 | 3.63 | 41.3 | 1845.5 | 0.27 | 474.1 | 96.4 | 570.5 | 590.6 | 23.1 | 2.98 | 59.1 | 2693.6 | 0.27 | 592.1 | 139.4 | 731.5 | 35.48 | 0 | 0.28 | 35.76 | 37.7 | 0 | 0.3 | 38 | 539426.8 | 58345.4 | 4220.9 | 4257.5 | 0 | 8374.7 | 120519.6 | 0 | 0 | 0 | 186825.2 | 0 | 1234.1 | 3315.4 | 57902.3 | 88396.1 | 4446.3 | 1589.2 | 0 | 0 | 53917.1 | 4428.3 | 0 | 1712 | 3657.6 | 7717.9
8687 | 362 | Day362 | 22 | Hour22 | 12 | Winter | 2761 | #N/A | Winter | 517556.6 | 2024-12-28 22:00 | 513345.4 | 0 | 0 | 4211.1 | 517556.5 | 494571.7 | 463065.2 | 0.0366 | 0.0567 | 0.43 | 0.43 | 373.2 | 29.8 | 4.23 | 25.4 | 1226.4 | 0.22 | 375.3 | 62 | 437.3 | 389 | 31 | 4.4 | 26.5 | 1278.9 | 0.23 | 391.1 | 64.7 | 455.8 | 499 | 28.6 | 3.98 | 42.3 | 1937.5 | 0.27 | 501 | 100.2 | 601.1 | 449.1 | 8.6 | 0.88 | 53.1 | 2330.3 | 0.21 | 449.6 | 122.6 | 572.3 | 33.53 | 0 | 0.28 | 33.81 | 35.54 | 0 | 0.3 | 35.84 | 517556.6 | 54491.3 | 3805.4 | 4257.5 | 0 | 8374.7 | 116212.8 | 0 | 0 | 0 | 177388.5 | 0 | 420.3 | 3315.4 | 57425.4 | 88396.1 | 1946.4 | 1522.7 | 0 | 0 | 50061.2 | 4430.2 | 0 | 1498.3 | 2879.4 | 8250.6
8688 | 362 | Day362 | 23 | Hour23 | 12 | Winter | 2761 | #N/A | Winter | 492802.8 | 2024-12-28 23:00 | 488395.9 | 0 | 0 | 4407 | 492802.8 | 470984.9 | 443027.7 | 0.0356 | 0.054 | 0.43 | 0.43 | 371.9 | 29.8 | 4.22 | 25.3 | 1220.6 | 0.22 | 373.9 | 61.8 | 435.7 | 386.9 | 30.9 | 4.39 | 26.4 | 1270.4 | 0.23 | 389 | 64.3 | 453.3 | 508.3 | 30.3 | 4.23 | 42.1 | 1939.9 | 0.28 | 510.3 | 100 | 610.3 | 947.5 | 94 | 13.55 | 43.1 | 2531.4 | 0.47 | 954 | 118.7 | 1072.7 | 32.07 | 0 | 0.28 | 32.35 | 33.89 | 0 | 0.3 | 34.19 | 492802.8 | 49775.1 | 2291.4 | 4247.1 | 0 | 8374.7 | 110802.6 | 0 | 0 | 0 | 168322.7 | 0 | 420.3 | 3315.4 | 53861 | 88396.1 | 1652.2 | 1344.1 | 0 | 0 | 45360.4 | 4414.7 | 0 | 1374.6 | 1970.8 | 6888.3
8689 | 363 | Day363 | 0 | Hour0 | 12 | Winter | 21 | 537363 | Winter | 469746.2 | 2024-12-29 | 465083.6 | 0 | 0 | 4662.7 | 469746.3 | 448894.2 | 424063 | 0.0348 | 0.0514 | 0.43 | 0.43 | 366 | 28.9 | 4.09 | 25.4 | 1215.3 | 0.22 | 368 | 61.7 | 429.7 | 379.9 | 30 | 4.25 | 26.4 | 1261.6 | 0.23 | 382 | 64.1 | 446 | 504.6 | 30.3 | 4.22 | 41.6 | 1923.1 | 0.27 | 506.7 | 98.9 | 605.6 | 893.2 | 87.1 | 12.54 | 42 | 2434.5 | 0.44 | 899.2 | 114.7 | 1013.9 | 30.74 | 0 | 0.28 | 31.02 | 32.41 | 0 | 0.29 | 32.7 | 469746.2 | 45683.3 | 1449.9 | 4247.1 | 0 | 8374.7 | 102222.9 | 0 | 0 | 0 | 163542.6 | 0 | 420.3 | 3315.4 | 50680.1 | 88396.1 | 1413.4 | 0.3 | 0 | 0 | 41275.7 | 4407.5 | 0 | 994.8 | 414.3 | 7765.9
8690 | 363 | Day363 | 1 | Hour1 | 12 | Winter | 2761 | #N/A | Winter | 453024.2 | 2024-12-29 01:00 | 447735.6 | 650.9 | 0 | 4637.7 | 453024.2 | 432423.9 | 407623.4 | 0.0342 | 0.0495 | 0.43 | 0.42 | 366.5 | 28.7 | 4.06 | 25.7 | 1223.6 | 0.22 | 368.4 | 62.2 | 430.7 | 380.1 | 29.8 | 4.22 | 26.6 | 1268.4 | 0.23 | 382.1 | 64.5 | 446.6 | 521.8 | 32.5 | 4.55 | 41.9 | 1950.4 | 0.28 | 524.1 | 100.1 | 624.2 | 975.1 | 102.5 | 14.82 | 39 | 2437.2 | 0.48 | 982.2 | 111.7 | 1094 | 30.2 | 0 | 0.27 | 30.46 | 31.77 | 0 | 0.28 | 32.05 | 453024.2 | 45400.7 | 0 | 4247.1 | 0 | 7944.1 | 97930.6 | 0 | 0 | 0 | 160776.1 | 0 | 356.7 | 3315.4 | 43303 | 88396.1 | 1354.3 | 0 | 0 | 0 | 41023.2 | 4377.5 | 0 | 0 | 0 | 7458.9
8691 | 363 | Day363 | 2 | Hour2 | 12 | Winter | 2761 | #N/A | Winter | 444576 | 2024-12-29 02:00 | 437101.8 | 2457.1 | 0 | 5017.1 | 444576 | 422302.7 | 396760.1 | 0.0339 | 0.0484 | 0.42 | 0.42 | 367 | 28.7 | 4.07 | 25.8 | 1225.6 | 0.22 | 368.9 | 62.4 | 431.3 | 381.3 | 29.9 | 4.24 | 26.7 | 1271.7 | 0.23 | 383.3 | 64.7 | 448 | 518 | 31.8 | 4.44 | 41.9 | 1957.3 | 0.28 | 520.1 | 100.3 | 620.5 | 945.6 | 96.8 | 13.97 | 40.1 | 2445.8 | 0.46 | 952.3 | 113.1 | 1065.4 | 29.91 | 0 | 0.27 | 30.18 | 31.44 | 0 | 0.28 | 31.71 | 444576 | 47815.9 | 0 | 4247.1 | 0 | 8299.4 | 96258.1 | 0 | 0 | 0 | 158199 | 0 | 356.7 | 3315.4 | 36333.9 | 88396.1 | 1354.3 | 0 | 0 | 0 | 43490.5 | 4325.4 | 0 | 0 | 0 | 6874.4
8692 | 363 | Day363 | 3 | Hour3 | 12 | Winter | 2761 | #N/A | Winter | 441859.6 | 2024-12-29 03:00 | 433675.6 | 2953.4 | 0 | 5230.6 | 441859.6 | 419025.8 | 390979.8 | 0.0338 | 0.048 | 0.43 | 0.42 | 366.4 | 28.8 | 4.08 | 25.7 | 1220.9 | 0.22 | 368.4 | 62.1 | 430.6 | 380.7 | 30 | 4.25 | 26.6 | 1266.7 | 0.23 | 382.8 | 64.4 | 447.2 | 529.5 | 33.4 | 4.68 | 42 | 1968.5 | 0.29 | 531.7 | 100.8 | 632.5 | 1076 | 114.1 | 16.51 | 42 | 2655.6 | 0.53 | 1083.9 | 121.3 | 1205.2 | 29.8 | 0 | 0.27 | 30.07 | 31.32 | 0 | 0.27 | 31.59 | 441859.6 | 50879.8 | 0 | 4247.1 | 0 | 7944.1 | 95962.8 | 0 | 0 | 0 | 156001.1 | 0 | 356.7 | 3315.4 | 33402.1 | 88396.1 | 1354.3 | 0 | 0 | 0 | 46683.2 | 4196.6 | 0 | 0 | 0 | 6828.6
8693 | 363 | Day363 | 4 | Hour4 | 12 | Winter | 2761 | #N/A | Winter | 445424.2 | 2024-12-29 04:00 | 438318.9 | 1487.8 | 0 | 5617.5 | 445424.2 | 423417.2 | 391703 | 0.034 | 0.0487 | 0.43 | 0.43 | 366.7 | 28.9 | 4.1 | 25.6 | 1217.9 | 0.22 | 368.6 | 61.9 | 430.6 | 380.4 | 30 | 4.26 | 26.5 | 1262.8 | 0.23 | 382.5 | 64.2 | 446.7 | 540.6 | 35.5 | 4.99 | 41.6 | 1972.4 | 0.29 | 543 | 100.4 | 643.4 | 479.8 | 19.5 | 2.51 | 47.2 | 2179.4 | 0.22 | 481.1 | 112.2 | 593.3 | 29.9 | 0 | 0.26 | 30.17 | 31.45 | 0 | 0.26 | 31.71 | 445424.2 | 53721.2 | 0 | 4247.1 | 0 | 7944.1 | 97347.2 | 0 | 0 | 0 | 156033.8 | 0 | 356.7 | 3315.4 | 32708.2 | 88396.1 | 1354.3 | 0 | 0 | 0 | 49684.1 | 4037.1 | 0 | 0 | 0 | 6926.9
8694 | 363 | Day363 | 5 | Hour5 | 12 | Winter | 2761 | #N/A | Winter | 459017 | 2024-12-29 05:00 | 452071.4 | 947.6 | 0 | 5998.1 | 459017 | 436448.2 | 401951.6 | 0.0346 | 0.0504 | 0.43 | 0.43 | 370.7 | 29.6 | 4.2 | 25.5 | 1220.6 | 0.22 | 372.7 | 61.9 | 434.6 | 384.4 | 30.7 | 4.35 | 26.4 | 1265.5 | 0.23 | 386.5 | 64.2 | 450.7 | 523 | 33.3 | 4.68 | 41.3 | 1933.3 | 0.28 | 525.3 | 99 | 624.3 | 893.4 | 61.1 | 9.74 | 79.6 | 2185 | 1.18 | 897.9 | 145.1 | 1042.9 | 30.48 | 0 | 0.25 | 30.73 | 32.11 | 0 | 0.26 | 32.36 | 459017 | 57065.4 | 0 | 4247.1 | 0 | 7944.1 | 102847.5 | 0 | 0 | 0 | 158399.8 | 0 | 356.7 | 3315.4 | 35090.5 | 88396.1 | 1354.3 | 0 | 0 | 0 | 53252.8 | 3812.6 | 0 | 0 | 0 | 6901.9
8695 | 363 | Day363 | 6 | Hour6 | 12 | Winter | 2761 | #N/A | Winter | 479415.4 | 2024-12-29 06:00 | 473183.4 | 0 | 0 | 6232 | 479415.4 | 456452.2 | 418941.9 | 0.0354 | 0.0528 | 0.42 | 0.42 | 377.7 | 30.5 | 4.33 | 25.5 | 1231.4 | 0.22 | 379.8 | 62.2 | 442 | 391.6 | 31.6 | 4.49 | 26.4 | 1277.2 | 0.23 | 393.8 | 64.5 | 458.3 | 518.7 | 32.9 | 4.62 | 41.1 | 1916.2 | 0.28 | 521 | 98.3 | 619.3 | 1074.6 | 113.3 | 16.39 | 42.5 | 2672.2 | 0.53 | 1082.4 | 122.3 | 1204.7 | 31.79 | 0 | 0.24 | 32.03 | 33.58 | 0 | 0.25 | 33.83 | 479415.4 | 60473.5 | 0 | 4247.1 | 0 | 8019.4 | 110965.3 | 0 | 0 | 91.9 | 163366.2 | 0 | 356.7 | 3315.4 | 38895.4 | 88396.1 | 1380.2 | 0 | 0 | 13 | 56680.6 | 3688 | 0 | 0 | 0 | 7650.7
8696 | 363 | Day363 | 7 | Hour7 | 12 | Winter | 2761 | #N/A | Winter | 500461.8 | 2024-12-29 07:00 | 494591.7 | 0 | 0 | 5870 | 500461.7 | 476746.3 | 426386.4 | 0.0361 | 0.055 | 0.44 | 0.44 | 365.8 | 29.6 | 4.21 | 24.6 | 1190.4 | 0.22 | 367.9 | 60.1 | 428 | 379.9 | 30.8 | 4.37 | 25.5 | 1236.5 | 0.22 | 382 | 62.4 | 444.4 | 486.3 | 29.8 | 4.17 | 39.6 | 1827 | 0.27 | 488.3 | 94.1 | 582.4 | 980.4 | 102.9 | 14.88 | 39.3 | 2454.1 | 0.48 | 987.6 | 112.5 | 1100.1 | 32.07 | 0 | 0.24 | 32.31 | 33.95 | 0 | 0.26 | 34.21 | 500461.8 | 74075.4 | 110 | 4247.1 | 0 | 8019.4 | 112565.1 | 0 | 0 | 2494.7 | 164118.1 | 0 | 356.7 | 3315.4 | 43824.8 | 88396.1 | 1433.6 | 0 | 0 | 8068.1 | 60064.8 | 3447.8 | 76.3 | 0 | 309.4 | 8116.6
8697 | 363 | Day363 | 8 | Hour8 | 12 | Winter | 2761 | #N/A | Winter | 512719.6 | 2024-12-29 08:00 | 507218.6 | 161.3 | 0 | 5339.7 | 512719.6 | 488736.4 | 414495.3 | 0.0364 | 0.0562 | 0.48 | 0.48 | 337.7 | 27.1 | 3.85 | 23 | 1106.3 | 0.2 | 339.5 | 56 | 395.5 | 350.7 | 28.2 | 4 | 23.9 | 1149.3 | 0.21 | 352.6 | 58.2 | 410.8 | 399 | 24.1 | 3.37 | 32.9 | 1505.7 | 0.22 | 400.6 | 77.8 | 478.4 | 482 | 21 | 2.75 | 46.1 | 2143.5 | 0.22 | 483.4 | 110.1 | 593.5 | 30.93 | 0 | 0.25 | 31.19 | 32.78 | 0 | 0.26 | 33.05 | 512719.6 | 98224.3 | 0 | 4247.1 | 0 | 8374.7 | 105345.5 | 0 | 0 | 5512.5 | 158554.2 | 0 | 356.7 | 3315.4 | 44551.2 | 88396.1 | 1354.3 | 0 | 0 | 27150.7 | 62628.2 | 2933 | 2449.1 | 0 | 0 | 7717.9
8698 | 363 | Day363 | 9 | Hour9 | 12 | Winter | 2761 | #N/A | Winter | 519008.8 | 2024-12-29 09:00 | 513297.5 | 308 | 4.1 | 5399.3 | 519008.9 | 494517.4 | 407848.9 | 0.0366 | 0.0567 | 0.5 | 0.5 | 322.5 | 25.8 | 3.66 | 22.1 | 1059.1 | 0.19 | 324.3 | 53.7 | 378 | 335.4 | 26.9 | 3.81 | 23 | 1101.3 | 0.2 | 337.2 | 55.9 | 393.1 | 304.9 | 15.9 | 2.21 | 27.5 | 1217.6 | 0.18 | 306 | 63.9 | 369.9 | 782.6 | 71.5 | 10.23 | 41 | 2296.6 | 0.38 | 787.5 | 109.6 | 897.1 | 30.07 | 0 | 0.26 | 30.32 | 31.91 | 0 | 0.27 | 32.19 | 519008.8 | 111159.9 | 0 | 4247.1 | 0 | 8308.9 | 101228.9 | 0 | 10.6 | 8019 | 154052.7 | 0 | 356.7 | 3315.4 | 46588.7 | 88396.1 | 1354.3 | 0 | 0 | 50067.8 | 50626.4 | 2436.1 | 5200.1 | 0 | 83.1 | 7811
8699 | 363 | Day363 | 10 | Hour10 | 12 | Winter | 2761 | #N/A | Winter | 521359.2 | 2024-12-29 10:00 | 514642.3 | 446.3 | 1344.1 | 4926.5 | 521359.2 | 495803.3 | 389127.8 | 0.0366 | 0.0568 | 0.52 | 0.51 | 318.5 | 25.8 | 3.66 | 21.6 | 1038.2 | 0.19 | 320.3 | 52.6 | 372.9 | 331.6 | 26.8 | 3.81 | 22.5 | 1080.9 | 0.2 | 333.5 | 54.8 | 388.2 | 244.9 | 11.8 | 1.63 | 23.2 | 997.9 | 0.15 | 245.7 | 52.9 | 298.7 | 463.1 | 8.7 | 0.87 | 54.7 | 2421.7 | 0.2 | 463.6 | 126.9 | 590.6 | 29.52 | 0 | 0.27 | 29.78 | 31.33 | 0 | 0.28 | 31.61 | 521359.2 | 132231.4 | 0 | 4247.1 | 0 | 8176.1 | 101588.2 | 0 | 521.1 | 11670.3 | 149377.4 | 0 | 356.7 | 3315.4 | 32316.4 | 88396.1 | 1354.3 | 0 | 0 | 80469.4 | 37557.9 | 2012.6 | 7420.9 | 491.8 | 42.4 | 7916.5
8700 | 363 | Day363 | 11 | Hour11 | 12 | Winter | 2761 | #N/A | Winter | 521902.5 | 2024-12-29 11:00 | 510516.2 | 4791.9 | 1446.2 | 5148.2 | 521902.5 | 491912.4 | 382108.1 | 0.0364 | 0.0563 | 0.52 | 0.52 | 313.9 | 25.4 | 3.6 | 21.3 | 1023.6 | 0.19 | 315.7 | 51.9 | 367.6 | 329 | 26.6 | 3.78 | 22.3 | 1071.9 | 0.2 | 330.8 | 54.3 | 385.2 | 225.9 | 10.5 | 1.46 | 21.8 | 926.1 | 0.14 | 226.6 | 49.4 | 276 | 835.5 | 83 | 11.95 | 38.5 | 2241.9 | 0.42 | 841.2 | 105.4 | 946.7 | 28.06 | 0 | 0.28 | 28.34 | 29.78 | 0 | 0.29 | 30.06 | 521902.5 | 139794.4 | 0 | 4247.1 | 0 | 8019.4 | 100229.3 | 0 | 745.5 | 13050.5 | 147351.1 | 0 | 356.7 | 3315.4 | 29024.4 | 88210.4 | 1354.3 | 0 | 0 | 90071.8 | 34291.4 | 1635.2 | 11371.7 | 373.5 | 10.7 | 8315.2
8701 | 363 | Day363 | 12 | Hour12 | 12 | Winter | 2761 | #N/A | Winter | 513669.4 | 2024-12-29 12:00 | 504272.2 | 3036.5 | 1378.8 | 4982 | 513669.4 | 486009.8 | 376455.3 | 0.0362 | 0.0556 | 0.52 | 0.52 | 310.6 | 24.9 | 3.54 | 21.3 | 1018.3 | 0.19 | 312.3 | 51.7 | 364 | 324.5 | 26.1 | 3.7 | 22.2 | 1063.2 | 0.2 | 326.3 | 54 | 380.2 | 241.8 | 11.7 | 1.62 | 22.9 | 982.7 | 0.15 | 242.6 | 52.2 | 294.8 | 720.1 | 63 | 8.98 | 40.3 | 2201.2 | 0.34 | 724.4 | 106 | 830.4 | 27.14 | 0 | 0.28 | 27.42 | 28.75 | 0 | 0.29 | 29.05 | 513669.4 | 137214.2 | 77.5 | 4247.1 | 0 | 8019.4 | 96756.1 | 0 | 712.9 | 12980.7 | 146004 | 0 | 356.7 | 3315.4 | 29290.8 | 87033.9 | 1354.3 | 0 | 0 | 88514.1 | 33667.5 | 1338.9 | 12926.3 | 0 | 0 | 8070.6
8702 | 363 | Day363 | 13 | Hour13 | 12 | Winter | 2761 | #N/A | Winter | 506824.9 | 2024-12-29 13:00 | 497324.9 | 3329.2 | 1347.8 | 4823 | 506824.9 | 479440.6 | 373084 | 0.036 | 0.0549 | 0.52 | 0.52 | 310.1 | 24.7 | 3.51 | 21.4 | 1020.9 | 0.19 | 311.7 | 51.9 | 363.7 | 323.8 | 25.9 | 3.67 | 22.4 | 1065.6 | 0.2 | 325.6 | 54.2 | 379.8 | 258.3 | 13.2 | 1.84 | 23.7 | 1028.6 | 0.16 | 259.2 | 54.4 | 313.6 | 391.9 | 7.4 | 0.74 | 46.3 | 2049.2 | 0.17 | 392.3 | 107.4 | 499.7 | 26.94 | 0 | 0.28 | 27.22 | 28.55 | 0 | 0.3 | 28.84 | 506824.9 | 133740.8 | 61.8 | 4247.1 | 0 | 7819.2 | 94617.8 | 0 | 656.7 | 15049.7 | 145703.9 | 0 | 356.7 | 3315.4 | 28573.9 | 87033.9 | 1354.3 | 0 | 0 | 83010.1 | 33952 | 1072.3 | 11185.2 | 0 | 80.7 | 7234.8
8703 | 363 | Day363 | 14 | Hour14 | 12 | Winter | 2761 | #N/A | Winter | 500468 | 2024-12-29 14:00 | 491774.2 | 2496.2 | 1378.8 | 4818.8 | 500467.9 | 474191.9 | 374740.9 | 0.0357 | 0.0543 | 0.51 | 0.51 | 316.1 | 25.2 | 3.57 | 21.9 | 1041.9 | 0.19 | 317.8 | 53 | 370.8 | 329.7 | 26.3 | 3.73 | 22.8 | 1086.8 | 0.2 | 331.5 | 55.3 | 386.8 | 297.1 | 16.4 | 2.29 | 26.1 | 1151.4 | 0.18 | 298.2 | 60.5 | 358.7 | 481.3 | 22.4 | 2.97 | 44.7 | 2093.6 | 0.22 | 482.7 | 107.2 | 589.9 | 27 | 0 | 0.28 | 27.28 | 28.65 | 0 | 0.3 | 28.94 | 500468 | 125727 | 0 | 4247.1 | 0 | 8014.8 | 95044.2 | 0 | 638.4 | 12906.2 | 147279.7 | 0 | 356.7 | 3315.4 | 28094.8 | 87033.9 | 1354.3 | 0 | 0 | 76706.1 | 34506.9 | 969.6 | 11602.6 | 0 | 9.1 | 8061.5
8704 | 363 | Day363 | 15 | Hour15 | 12 | Winter | 2761 | #N/A | Winter | 499299.9 | 2024-12-29 15:00 | 489339.8 | 3663.8 | 1378.8 | 4917.6 | 499299.9 | 471892.7 | 384931.1 | 0.0357 | 0.054 | 0.49 | 0.49 | 330.9 | 26.5 | 3.75 | 22.7 | 1087.6 | 0.2 | 332.7 | 55.2 | 387.9 | 345.7 | 27.6 | 3.92 | 23.7 | 1136.5 | 0.21 | 347.6 | 57.7 | 405.3 | 345.7 | 20.9 | 2.94 | 28.6 | 1294.6 | 0.2 | 347.2 | 67.2 | 414.4 | 570.6 | 38 | 5.3 | 42.9 | 2108.2 | 0.27 | 573.2 | 105.8 | 679 | 27.71 | 0 | 0.28 | 28 | 29.35 | 0 | 0.3 | 29.65 | 499299.9 | 114368.9 | 0 | 4247.1 | 0 | 8014.8 | 99842.4 | 0 | 668.8 | 9170.4 | 152459 | 0 | 420.3 | 3315.4 | 28193 | 87033.9 | 1405.1 | 0 | 0 | 67601.8 | 35999.6 | 928.2 | 9505.8 | 0 | 0 | 7912
8705 | 363 | Day363 | 16 | Hour16 | 12 | Winter | 2761 | #N/A | Winter | 509794.7 | 2024-12-29 16:00 | 498386.2 | 4524.4 | 1378.8 | 5505.3 | 509794.7 | 480442.9 | 406613.8 | 0.036 | 0.055 | 0.47 | 0.46 | 354.6 | 29 | 4.12 | 23.6 | 1144.8 | 0.21 | 356.5 | 57.8 | 414.3 | 371.2 | 30.3 | 4.31 | 24.7 | 1198.5 | 0.22 | 373.3 | 60.5 | 433.8 | 410.9 | 23.9 | 3.38 | 35.3 | 1530.9 | 0.26 | 412.5 | 81 | 493.5 | 606.3 | 32.8 | 4.81 | 56.6 | 2165.5 | 0.51 | 608.6 | 121.3 | 729.8 | 29.41 | 0 | 0.28 | 29.69 | 31.19 | 0 | 0.29 | 31.48 | 509794.7 | 103180.9 | 64 | 4257.5 | 0 | 7895 | 112102.7 | 0 | 700 | 8139.7 | 157473.8 | 0 | 573.3 | 3315.4 | 32144 | 87033.9 | 1669.6 | 84.6 | 0 | 55249.2 | 38131.6 | 960.4 | 6483.7 | 2064.4 | 738.1 | 7864.4
8706 | 363 | Day363 | 17 | Hour17 | 12 | Winter | 2761 | #N/A | Winter | 524515.9 | 2024-12-29 17:00 | 517927.8 | 0 | 1389.9 | 5198.2 | 524515.9 | 498859.4 | 436230 | 0.0368 | 0.0573 | 0.45 | 0.44 | 365.2 | 29.2 | 4.17 | 25 | 1179.8 | 0.23 | 367.2 | 60.2 | 427.4 | 383.7 | 30.6 | 4.36 | 26.5 | 1244.4 | 0.24 | 385.8 | 63.6 | 449.4 | 439.5 | 25 | 3.54 | 38.2 | 1657.6 | 0.28 | 441.3 | 87.7 | 528.9 | 491.2 | 18.8 | 2.41 | 49.6 | 2253.5 | 0.23 | 492.4 | 116.8 | 609.2 | 33.34 | 0 | 0.27 | 33.61 | 35.4 | 0 | 0.29 | 35.69 | 524515.9 | 88285.9 | 1149.8 | 4257.5 | 0 | 8019.4 | 114843 | 0 | 632.9 | 5368 | 165883 | 0 | 1600.8 | 3315.4 | 35976.8 | 88396.1 | 5505.3 | 7282.8 | 0 | 38613.9 | 42793 | 878.1 | 5086.3 | 5413.5 | 2472.3 | 8315.2
8707 | 363 | Day363 | 18 | Hour18 | 12 | Winter | 2761 | #N/A | Winter | 534251.7 | 2024-12-29 18:00 | 529833.4 | 0 | 0 | 4418.2 | 534251.7 | 510081.6 | 471043.1 | 0.0373 | 0.0586 | 0.43 | 0.42 | 378.6 | 30.1 | 4.28 | 26.1 | 1229.4 | 0.23 | 380.7 | 62.8 | 443.5 | 397.4 | 31.4 | 4.47 | 27.6 | 1296 | 0.25 | 399.5 | 66.3 | 465.8 | 474.1 | 26.2 | 3.7 | 42 | 1807.4 | 0.31 | 475.9 | 95.9 | 571.8 | 773.5 | 46.9 | 6.47 | 62.2 | 3005.3 | 0.37 | 776.7 | 151.9 | 928.6 | 40.24 | 0 | 0.28 | 40.52 | 42.76 | 0 | 0.3 | 43.06 | 534251.7 | 63208.6 | 2427.5 | 4257.5 | 0 | 8374.7 | 119928.3 | 0 | 224 | 1137.1 | 175856.2 | 0 | 2803 | 3315.4 | 52264.9 | 88396.1 | 6212.8 | 7206.8 | 0 | 7008.6 | 54109.8 | 729.1 | 3408.3 | 7101.6 | 2601 | 8311
8708 | 363 | Day363 | 19 | Hour19 | 12 | Winter | 2761 | #N/A | Winter | 537363 | 2024-12-29 19:00 | 532653.8 | 0 | 0 | 4709.1 | 537363 | 512763.3 | 475998.6 | 0.0373 | 0.0588 | 0.43 | 0.43 | 373.8 | 29.8 | 4.24 | 25.7 | 1215.2 | 0.23 | 375.9 | 61.9 | 437.8 | 392 | 31 | 4.42 | 27.1 | 1279.2 | 0.24 | 394.2 | 65.3 | 459.5 | 466.7 | 25.2 | 3.52 | 41.7 | 1817.4 | 0.29 | 468.4 | 95.9 | 564.3 | 455.6 | 11.1 | 1.26 | 51.7 | 2288.2 | 0.21 | 456.3 | 120 | 576.3 | 35.07 | 0 | 0.28 | 35.34 | 37.26 | 0 | 0.3 | 37.55 | 537363 | 61364.4 | 4617.7 | 4257.5 | 0 | 8374.7 | 119624.3 | 0 | 0 | 0 | 177728 | 0 | 1038.4 | 3315.4 | 57872.7 | 88396.1 | 5428.9 | 5344.8 | 0 | 0 | 60789.3 | 575.1 | 664 | 4482 | 2137.9 | 8315.2
8709 | 363 | Day363 | 20 | Hour20 | 12 | Winter | 2761 | #N/A | Winter | 535765 | 2024-12-29 20:00 | 530842.2 | 0 | 0 | 4922.8 | 535765 | 511058.9 | 470626 | 0.0373 | 0.0586 | 0.44 | 0.44 | 367.8 | 29.5 | 4.2 | 25 | 1193.3 | 0.22 | 369.8 | 60.6 | 430.4 | 385.3 | 30.8 | 4.38 | 26.3 | 1255 | 0.23 | 387.4 | 63.8 | 451.2 | 473.3 | 25.3 | 3.56 | 42.6 | 1833.7 | 0.3 | 475 | 97.4 | 572.4 | 935.8 | 86.2 | 12.36 | 48.6 | 2709.5 | 0.46 | 941.8 | 129.5 | 1071.3 | 35.87 | 37.95 | 0.28 | 74.1 | 38.1 | 40.21 | 0.3 | 78.61 | 535765 | 65139 | 5268.9 | 4257.5 | 0 | 8374.7 | 119093.8 | 0 | 0 | 0 | 173736.1 | 0 | 791.8 | 3315.4 | 57204 | 88396.1 | 3953.8 | 6233.9 | 0 | 0 | 64680.5 | 458.5 | 0 | 3100.4 | 4003.4 | 8315.2
8710 | 363 | Day363 | 21 | Hour21 | 12 | Winter | 2761 | #N/A | Winter | 523189.6 | 2024-12-29 21:00 | 518358 | 0 | 0 | 4831.5 | 523189.6 | 499278.4 | 456212.9 | 0.0368 | 0.0573 | 0.45 | 0.44 | 362.1 | 29 | 4.12 | 24.6 | 1181.8 | 0.22 | 364.1 | 59.9 | 424.1 | 378.4 | 30.2 | 4.29 | 25.9 | 1238.5 | 0.23 | 380.5 | 62.9 | 443.3 | 485.2 | 27.8 | 3.9 | 41.7 | 1848.7 | 0.29 | 487.1 | 96.9 | 583.9 | 743.9 | 36.6 | 5.1 | 69.8 | 2987.9 | 0.47 | 746.4 | 159 | 905.4 | 33.15 | 20.52 | 0.28 | 53.95 | 35.16 | 21.68 | 0.3 | 57.14 | 523189.6 | 66976.7 | 5092.6 | 4257.5 | 0 | 8374.7 | 114573.8 | 0 | 0 | 0 | 170749.9 | 0 | 552.1 | 3315.4 | 55271.7 | 88396.1 | 2883.8 | 2745.3 | 0 | 0 | 66634.9 | 341.7 | 0 | 1966.6 | 2869.7 | 8315.2
8711 | 363 | Day363 | 22 | Hour22 | 12 | Winter | 2761 | #N/A | Winter | 503952.2 | 2024-12-29 22:00 | 499333.8 | 0 | 0 | 4618.5 | 503952.3 | 481295.6 | 437109 | 0.0361 | 0.0553 | 0.45 | 0.45 | 357.1 | 28.4 | 4.04 | 24.5 | 1173.7 | 0.21 | 359 | 59.6 | 418.6 | 371.5 | 29.5 | 4.19 | 25.6 | 1222.4 | 0.22 | 373.5 | 62.1 | 435.5 | 498.5 | 30.5 | 4.27 | 40.5 | 1877.9 | 0.27 | 500.5 | 96.6 | 597.1 | 871.2 | 45.9 | 7.67 | 93.4 | 2312.2 | 1.32 | 874.7 | 162.7 | 1037.3 | 32.22 | 0 | 0.28 | 32.5 | 34.1 | 0 | 0.3 | 34.4 | 503952.2 | 66843.2 | 2739.7 | 4257.5 | 0 | 8374.7 | 108123.5 | 0 | 0 | 0 | 165809.2 | 0 | 552.1 | 3315.4 | 51942.9 | 88396.1 | 2254.1 | 1343.8 | 0 | 0 | 66582.1 | 261.1 | 0 | 2097 | 1889.8 | 8315.2
8712 | 363 | Day363 | 23 | Hour23 | 12 | Winter | 2761 | #N/A | Winter | 481015.8 | 2024-12-29 23:00 | 476388.8 | 0 | 0 | 4626.9 | 481015.8 | 459562.1 | 414588.3 | 0.0353 | 0.0529 | 0.46 | 0.46 | 345 | 27.2 | 3.85 | 24.1 | 1147.8 | 0.21 | 346.9 | 58.3 | 405.2 | 358.5 | 28.2 | 3.99 | 25.1 | 1193.9 | 0.21 | 360.5 | 60.7 | 421.2 | 491 | 29.9 | 4.13 | 39.6 | 1894.3 | 0.24 | 493 | 96.1 | 589.1 | 526.8 | 18.1 | 2.27 | 55 | 2483 | 0.24 | 528 | 129.1 | 657.1 | 31.05 | 0 | 0.28 | 31.34 | 32.78 | 0 | 0.3 | 33.08 | 481015.8 | 66427.4 | 1349.2 | 4247.1 | 0 | 8374.7 | 98544 | 0 | 0 | 0 | 158871 | 0 | 399.1 | 3315.4 | 48643.6 | 88396.1 | 1302.2 | 1145.9 | 0 | 0 | 66234.8 | 192.6 | 0 | 1753.1 | 1092.5 | 8310
8713 | 364 | Day364 | 0 | Hour0 | 12 | Winter | 11 | 554140.7 | Winter | 473577.9 | 2024-12-30 | 467384.4 | 335 | 1314.4 | 4544.1 | 473577.9 | 451022 | 399721 | 0.035 | 0.0519 | 0.47 | 0.47 | 337.2 | 25.9 | 3.67 | 24.3 | 1134.3 | 0.21 | 338.9 | 58.2 | 397.1 | 350.3 | 26.9 | 3.82 | 25.2 | 1177.8 | 0.22 | 352.2 | 60.4 | 412.6 | 492.2 | 28.4 | 3.95 | 41.7 | 1900.3 | 0.27 | 494.1 | 98.4 | 592.6 | 840.3 | 85.4 | 12.32 | 36.2 | 2191 | 0.41 | 846.2 | 101.6 | 947.7 | 29.44 | 0 | 0.27 | 29.71 | 31.06 | 0 | 0.29 | 31.35 | 473577.9 | 73856.8 | 1223.5 | 4247.1 | 0 | 6679.6 | 91451.2 | 0 | 0 | 0 | 157484 | 0 | 518 | 3315.4 | 43574.8 | 88396.1 | 2831.2 | 0 | 0 | 0 | 69829.8 | 4027.1 | 0 | 0 | 217.3 | 5812.5
8714 | 364 | Day364 | 1 | Hour1 | 12 | Winter | 2761 | #N/A | Winter | 460410 | 2024-12-30 01:00 | 451021.2 | 1608.8 | 3170.9 | 4609.1 | 460410 | 435500.9 | 386802.4 | 0.0344 | 0.0501 | 0.47 | 0.47 | 334.6 | 25.6 | 3.62 | 24.3 | 1128.6 | 0.21 | 336.3 | 58 | 394.3 | 348.1 | 26.7 | 3.79 | 25.2 | 1171.7 | 0.22 | 349.9 | 60.1 | 410 | 510.9 | 30.9 | 4.33 | 41.9 | 1930.9 | 0.28 | 513 | 99.5 | 612.5 | 694.4 | 57.6 | 8.18 | 41.7 | 2221.6 | 0.33 | 698.4 | 108 | 806.3 | 29.15 | 0 | 0.28 | 29.43 | 30.71 | 0 | 0.28 | 30.99 | 460410 | 73607.6 | 262.6 | 4247.1 | 0 | 6044.4 | 87694.5 | 0 | 0 | 0 | 153354.4 | 0 | 480.5 | 3315.4 | 40176 | 88396.1 | 2831.2 | 0 | 0 | 0 | 70039.5 | 3568.1 | 0 | 0 | 20 | 6340.6
8715 | 364 | Day364 | 2 | Hour2 | 12 | Winter | 2761 | #N/A | Winter | 451964 | 2024-12-30 02:00 | 440551.4 | 3976.8 | 2846.1 | 4589.8 | 451964.1 | 425549.6 | 377764.2 | 0.0341 | 0.0489 | 0.47 | 0.47 | 334.3 | 25.4 | 3.59 | 24.5 | 1133.8 | 0.21 | 336 | 58.3 | 394.4 | 347.9 | 26.5 | 3.76 | 25.3 | 1177.1 | 0.22 | 349.7 | 60.5 | 410.2 | 515.6 | 31.8 | 4.45 | 41.7 | 1934 | 0.28 | 517.8 | 99.4 | 617.2 | 823.5 | 76.9 | 11.03 | 41.6 | 2362.6 | 0.4 | 828.8 | 112.1 | 941 | 28.9 | 0 | 0.28 | 29.18 | 30.42 | 0 | 0.27 | 30.69 | 451964 | 74199.9 | 0 | 4247.1 | 0 | 5562 | 85031.3 | 0 | 0 | 0 | 152772.7 | 0 | 480.5 | 3315.4 | 35127.6 | 88396.1 | 2831.2 | 0 | 0 | 0 | 70577.8 | 3622.1 | 0 | 0 | 0 | 6098.2
8716 | 364 | Day364 | 3 | Hour3 | 12 | Winter | 2761 | #N/A | Winter | 449417.6 | 2024-12-30 03:00 | 437623 | 3264.5 | 3859.6 | 4670.5 | 449417.6 | 422761.6 | 374511.3 | 0.034 | 0.0486 | 0.46 | 0.46 | 335.4 | 25.4 | 3.6 | 24.6 | 1138.5 | 0.21 | 337.2 | 58.6 | 395.8 | 348.9 | 26.6 | 3.76 | 25.4 | 1181.5 | 0.22 | 350.7 | 60.7 | 411.4 | 522.6 | 32.4 | 4.54 | 42.1 | 1955 | 0.29 | 524.8 | 100.5 | 625.3 | 787.1 | 72.2 | 10.34 | 40.9 | 2298.4 | 0.38 | 792.1 | 109.5 | 901.6 | 28.83 | 0 | 0.28 | 29.11 | 30.34 | 0 | 0.26 | 30.6 | 449417.6 | 74906.3 | 0 | 4247.1 | 0 | 5562 | 84734.5 | 0 | 0 | 0 | 152755.1 | 0 | 480.5 | 3315.4 | 32189.3 | 88396.1 | 2831.2 | 0 | 0 | 0 | 71176.2 | 3730.1 | 0 | 0 | 6 | 5922
8717 | 364 | Day364 | 4 | Hour4 | 12 | Winter | 2761 | #N/A | Winter | 452542.2 | 2024-12-30 04:00 | 442394.8 | 1720.3 | 3364.6 | 5062.4 | 452542.2 | 427294.3 | 376285 | 0.0341 | 0.0491 | 0.46 | 0.46 | 338.9 | 25.8 | 3.65 | 24.7 | 1147 | 0.21 | 340.7 | 59 | 399.7 | 352.4 | 26.9 | 3.81 | 25.6 | 1190.4 | 0.22 | 354.2 | 61.1 | 415.3 | 524.1 | 32.5 | 4.56 | 42.4 | 1952.1 | 0.29 | 526.4 | 100.6 | 627 | 993.1 | 105.7 | 15.3 | 38.5 | 2439.8 | 0.49 | 1000.5 | 111.3 | 1111.8 | 28.93 | 0 | 0.26 | 29.19 | 30.45 | 0 | 0.26 | 30.71 | 452542.2 | 76257.2 | 0 | 4247.1 | 0 | 6021.9 | 86759.2 | 0 | 0 | 0 | 154145.5 | 0 | 480.5 | 3315.4 | 30087.9 | 88396.1 | 2831.2 | 0 | 0 | 0 | 72283.7 | 3973.5 | 0 | 0 | 0 | 5816.4
8718 | 364 | Day364 | 5 | Hour5 | 12 | Winter | 2761 | #N/A | Winter | 463598.6 | 2024-12-30 05:00 | 457011.3 | 57.5 | 1001.8 | 5528 | 463598.6 | 441169.1 | 385482 | 0.0347 | 0.0508 | 0.45 | 0.45 | 346.1 | 26.7 | 3.78 | 24.9 | 1162.5 | 0.21 | 348 | 59.6 | 407.5 | 359.3 | 27.7 | 3.92 | 25.8 | 1206.1 | 0.22 | 361.2 | 61.8 | 423 | 530.6 | 34.5 | 4.86 | 41.3 | 1935.5 | 0.29 | 532.9 | 99.1 | 632 | 915.6 | 90.3 | 13 | 42 | 2476.2 | 0.44 | 921.8 | 115.9 | 1037.7 | 29.4 | 0 | 0.24 | 29.64 | 30.98 | 0 | 0.25 | 31.23 | 463598.6 | 78116.5 | 0 | 4247.1 | 0 | 6446.8 | 92298.5 | 0 | 0 | 0 | 157885.8 | 0 | 480.5 | 3315.4 | 29580.5 | 88396.1 | 2831.2 | 0 | 0 | 0 | 73880.9 | 4235.7 | 0 | 0 | 0 | 5614.3
8719 | 364 | Day364 | 6 | Hour6 | 12 | Winter | 2761 | #N/A | Winter | 485003.7 | 2024-12-30 06:00 | 479389.5 | 4.5 | 0 | 5609.7 | 485003.7 | 462371.8 | 406167.2 | 0.0355 | 0.0533 | 0.44 | 0.44 | 359.5 | 28.2 | 4 | 25.2 | 1190.7 | 0.22 | 361.4 | 60.7 | 422.1 | 373 | 29.3 | 4.15 | 26.1 | 1235.8 | 0.23 | 375 | 63 | 438 | 518.6 | 32.7 | 4.59 | 41.5 | 1916.3 | 0.29 | 520.9 | 98.6 | 619.5 | 858.3 | 83.4 | 11.99 | 40.5 | 2361.2 | 0.42 | 864.1 | 111 | 975 | 30.36 | 0 | 0.23 | 30.6 | 32.08 | 0 | 0.24 | 32.32 | 485003.7 | 78836.6 | 0 | 4247.1 | 0 | 7086.3 | 103033.6 | 0 | 0 | 72.1 | 164595 | 0 | 480.5 | 3315.4 | 32181.8 | 88396.1 | 2831.2 | 0 | 0 | 2.6 | 74519.4 | 4242.5 | 0 | 0 | 133.4 | 8310.6
8720 | 364 | Day364 | 7 | Hour7 | 12 | Winter | 2761 | #N/A | Winter | 507495 | 2024-12-30 07:00 | 502372.7 | 27.7 | 0 | 5094.6 | 507494.9 | 484118.8 | 416360.9 | 0.0363 | 0.0558 | 0.45 | 0.45 | 352.8 | 27.8 | 3.95 | 24.5 | 1164.5 | 0.21 | 354.7 | 59.3 | 414 | 366.5 | 28.9 | 4.1 | 25.5 | 1209.9 | 0.22 | 368.5 | 61.6 | 430.1 | 468.7 | 28.5 | 3.99 | 38.5 | 1761.9 | 0.26 | 470.6 | 91.1 | 561.7 | 526.4 | 24.8 | 3.29 | 48.7 | 2281.7 | 0.24 | 528 | 116.8 | 644.7 | 30.83 | 0 | 0.23 | 31.06 | 32.66 | 0 | 0.25 | 32.9 | 507495 | 91134.1 | 110 | 4247.1 | 0 | 7491.6 | 106329.3 | 0 | 0 | 2081 | 167072.4 | 0 | 480.5 | 3315.4 | 36087.2 | 88396.1 | 2831.2 | 0 | 0 | 9985.2 | 74917.1 | 4150.8 | 52.9 | 0 | 233.2 | 7713.3
8721 | 364 | Day364 | 8 | Hour8 | 12 | Winter | 2761 | #N/A | Winter | 521830.5 | 2024-12-30 08:00 | 516696.5 | 9.7 | 0 | 5124.2 | 521830.5 | 497674.7 | 407556.5 | 0.0368 | 0.0572 | 0.49 | 0.49 | 324.5 | 25.3 | 3.59 | 22.9 | 1080.7 | 0.2 | 326.3 | 55.2 | 381.5 | 337.4 | 26.3 | 3.73 | 23.9 | 1123.5 | 0.21 | 339.2 | 57.4 | 396.6 | 333.3 | 17.5 | 2.44 | 30 | 1323 | 0.2 | 334.5 | 69.5 | 404 | 1049.5 | 111.8 | 16.18 | 40.6 | 2575.2 | 0.51 | 1057.3 | 117.4 | 1174.7 | 30.23 | 0 | 0.24 | 30.47 | 32.06 | 0 | 0.26 | 32.32 | 521830.5 | 114274 | 173.9 | 4247.1 | 0 | 8019.4 | 98843.7 | 0 | 0 | 4214.5 | 161693.9 | 0 | 480.5 | 3315.4 | 39551 | 88396.1 | 2831.2 | 4.1 | 0 | 31862 | 74262.7 | 3934.9 | 1799.2 | 0 | 292.9 | 7713.3
8722 | 364 | Day364 | 9 | Hour9 | 12 | Winter | 2761 | #N/A | Winter | 529944.3 | 2024-12-30 09:00 | 524734.7 | 0 | 0 | 5209.6 | 529944.3 | 505291.3 | 408208.1 | 0.0371 | 0.058 | 0.51 | 0.51 | 317.9 | 24.9 | 3.53 | 22.4 | 1055 | 0.19 | 319.6 | 53.9 | 373.5 | 330.7 | 25.9 | 3.67 | 23.3 | 1097.6 | 0.2 | 332.5 | 56.1 | 388.5 | 288.8 | 13.5 | 1.86 | 27.6 | 1193.3 | 0.17 | 289.7 | 63.2 | 352.9 | 831 | 77.8 | 11.16 | 41.8 | 2377.8 | 0.4 | 836.3 | 112.8 | 949.1 | 30.15 | 0 | 0.25 | 30.4 | 32 | 0 | 0.27 | 32.27 | 529944.3 | 121736.3 | 272.9 | 4247.1 | 0 | 8374.7 | 98939 | 0 | 11.3 | 5482.9 | 159290.4 | 0 | 480.5 | 3315.4 | 42060.6 | 88396.1 | 2831.2 | 0 | 0 | 47360.5 | 64909.5 | 3972.2 | 3411 | 0 | 643.8 | 8253.3
8723 | 364 | Day364 | 10 | Hour10 | 12 | Winter | 2761 | #N/A | Winter | 532424.8 | 2024-12-30 10:00 | 527761.2 | 0 | 0 | 4663.6 | 532424.8 | 508151.6 | 400134.1 | 0.0372 | 0.0583 | 0.5 | 0.5 | 325 | 25.9 | 3.68 | 22.4 | 1064.7 | 0.2 | 326.8 | 54.2 | 381 | 337.8 | 26.9 | 3.82 | 23.3 | 1106.9 | 0.21 | 339.7 | 56.4 | 396 | 254.2 | 12.6 | 1.75 | 23.7 | 1021.2 | 0.16 | 255 | 54.2 | 309.2 | 627 | 45.1 | 6.33 | 43.8 | 2223.2 | 0.29 | 630 | 110.2 | 740.2 | 30.01 | 0 | 0.26 | 30.27 | 31.87 | 0 | 0.27 | 32.14 | 532424.8 | 132290.7 | 3.5 | 4247.1 | 0 | 8019.4 | 103810.1 | 0 | 477.8 | 8552.9 | 157259.9 | 0 | 480.5 | 3315.4 | 31770.7 | 88396.1 | 2831.2 | 0 | 0 | 71437.3 | 47896.6 | 3926.2 | 4502.1 | 360.6 | 0 | 8315.2
8724 | 364 | Day364 | 11 | Hour11 | 12 | Winter | 2761 | #N/A | Winter | 533516.9 | 2024-12-30 11:00 | 524565.9 | 2901.1 | 1339.9 | 4710 | 533516.9 | 505141.7 | 393152 | 0.037 | 0.0579 | 0.51 | 0.51 | 320.5 | 25.6 | 3.63 | 22.1 | 1048.6 | 0.2 | 322.2 | 53.4 | 375.6 | 335.2 | 26.8 | 3.8 | 23.1 | 1096.1 | 0.21 | 337 | 55.8 | 392.8 | 239.2 | 11.2 | 1.56 | 22.9 | 977.6 | 0.15 | 239.9 | 52.1 | 292 | 516.9 | 24.5 | 3.27 | 47.8 | 2223.2 | 0.24 | 518.6 | 114.2 | 632.7 | 29.94 | 0 | 0.27 | 30.21 | 31.78 | 0 | 0.28 | 32.07 | 533516.9 | 140364.8 | 0 | 4247.1 | 0 | 8374.7 | 102808.2 | 0 | 681.5 | 10993 | 154768.4 | 0 | 544.2 | 3315.4 | 27834 | 88396.1 | 2863.9 | 0 | 0 | 85278.6 | 39628.6 | 3783.2 | 7788 | 464.6 | 0.6 | 8315.2
8725 | 364 | Day364 | 12 | Hour12 | 12 | Winter | 2761 | #N/A | Winter | 527992 | 2024-12-30 12:00 | 517507.7 | 4277.8 | 1374.6 | 4831.9 | 527992 | 498483.3 | 386133 | 0.0368 | 0.0572 | 0.51 | 0.51 | 316.9 | 25.2 | 3.58 | 22 | 1040.3 | 0.19 | 318.7 | 53.1 | 371.7 | 332 | 26.4 | 3.75 | 23 | 1089 | 0.2 | 333.8 | 55.5 | 389.4 | 236.8 | 11 | 1.52 | 22.9 | 973.3 | 0.15 | 237.5 | 51.9 | 289.4 | 574.9 | 34.2 | 4.71 | 46.9 | 2253.1 | 0.27 | 577.2 | 114.1 | 691.3 | 29.65 | 0 | 0.28 | 29.93 | 31.45 | 0 | 0.29 | 31.74 | 527992 | 141859.1 | 0 | 4247.1 | 0 | 8019.4 | 99939.5 | 0 | 701.2 | 12043.6 | 153051.5 | 0 | 544.2 | 3315.4 | 25712.1 | 88396.1 | 2907.6 | 0 | 0 | 89472 | 35932 | 3710.3 | 10327.7 | 475.9 | 10.7 | 8315.2
8726 | 364 | Day364 | 13 | Hour13 | 12 | Winter | 2761 | #N/A | Winter | 520578.1 | 2024-12-30 13:00 | 508669.2 | 3258 | 3888.2 | 4762.7 | 520578.1 | 490133.6 | 381653.5 | 0.0364 | 0.0562 | 0.52 | 0.51 | 312.5 | 24.6 | 3.49 | 21.9 | 1032.4 | 0.19 | 314.2 | 52.8 | 367 | 327.9 | 25.9 | 3.67 | 23 | 1081.6 | 0.2 | 329.6 | 55.2 | 384.9 | 231.1 | 10.3 | 1.42 | 22.7 | 958.9 | 0.15 | 231.8 | 51.3 | 283.2 | 779.5 | 67.3 | 9.59 | 44.4 | 2411.2 | 0.37 | 784.2 | 116.4 | 900.5 | 29.17 | 0 | 0.28 | 29.45 | 30.91 | 0 | 0.29 | 31.21 | 520578.1 | 138924.6 | 0 | 4247.1 | 0 | 8019.4 | 96023.1 | 0 | 646.6 | 13272.4 | 151816.1 | 0 | 509.3 | 3315.4 | 26495.7 | 88396.1 | 2831.2 | 0 | 0 | 88364.3 | 33146.4 | 3494.9 | 10563.7 | 153.6 | 192.4 | 8272.9
8727 | 364 | Day364 | 14 | Hour14 | 12 | Winter | 2761 | #N/A | Winter | 512972.5 | 2024-12-30 14:00 | 501197.2 | 2000.9 | 4997.4 | 4777.1 | 512972.5 | 483072.7 | 378235.7 | 0.0362 | 0.0554 | 0.51 | 0.51 | 313.1 | 24.5 | 3.48 | 22.1 | 1039.1 | 0.19 | 314.8 | 53.2 | 368 | 328 | 25.7 | 3.65 | 23.1 | 1086.6 | 0.2 | 329.7 | 55.6 | 385.3 | 240 | 11.5 | 1.59 | 22.9 | 973.6 | 0.15 | 240.8 | 51.9 | 292.8 | 810.7 | 75.2 | 10.77 | 41.9 | 2344.6 | 0.4 | 815.9 | 111.9 | 927.8 | 28.21 | 0 | 0.28 | 28.48 | 29.88 | 0 | 0.3 | 30.18 | 512972.5 | 134736.8 | 0 | 4247.1 | 0 | 8019.4 | 93926.5 | 0 | 635.4 | 11715.6 | 151931.3 | 0 | 485.3 | 3315.4 | 25347 | 88132.4 | 2831.2 | 0 | 0 | 87780.7 | 31144.3 | 3460.7 | 10234.9 | 153.6 | 0 | 7713.3
8728 | 364 | Day364 | 15 | Hour15 | 12 | Winter | 2761 | #N/A | Winter | 507460.8 | 2024-12-30 15:00 | 498889.8 | 2511.1 | 1339.9 | 4720 | 507460.8 | 480890.9 | 384104.9 | 0.0361 | 0.0552 | 0.5 | 0.5 | 326.2 | 25.7 | 3.66 | 22.8 | 1075.4 | 0.2 | 327.9 | 54.9 | 382.9 | 340.3 | 26.9 | 3.82 | 23.8 | 1121.2 | 0.21 | 342.1 | 57.3 | 399.4 | 256.8 | 12.5 | 1.73 | 24.2 | 1039.4 | 0.16 | 257.6 | 55.3 | 312.9 | 547.4 | 30.3 | 4.14 | 46.7 | 2215.2 | 0.26 | 549.4 | 112.8 | 662.2 | 29.65 | 0 | 0.28 | 29.93 | 31.39 | 0 | 0.3 | 31.69 | 507460.8 | 123355.9 | 0 | 4247.1 | 0 | 7823.8 | 97845.6 | 0 | 642.8 | 8022.2 | 153391.5 | 0 | 544.2 | 3315.4 | 25634.9 | 88396.1 | 2906.3 | 0 | 0 | 80386.3 | 30435.2 | 3869.5 | 8170.8 | 153.6 | 84.8 | 8112
8729 | 364 | Day364 | 16 | Hour16 | 12 | Winter | 2761 | #N/A | Winter | 520340.4 | 2024-12-30 16:00 | 509252 | 4652.2 | 1748.3 | 4687.9 | 520340.4 | 490678.6 | 416387.6 | 0.0365 | 0.0563 | 0.46 | 0.45 | 355.8 | 28.5 | 4.05 | 24.3 | 1160.4 | 0.21 | 357.8 | 58.9 | 416.7 | 373.3 | 29.9 | 4.26 | 25.4 | 1216.4 | 0.23 | 375.4 | 61.8 | 437.1 | 414.6 | 25.6 | 3.61 | 34 | 1524.3 | 0.25 | 416.4 | 79.5 | 495.8 | 820.7 | 42.9 | 6.92 | 85.3 | 2413 | 1.09 | 823.9 | 157.5 | 981.4 | 31.45 | 0 | 0.28 | 31.72 | 33.36 | 0 | 0.29 | 33.65 | 520340.4 | 103952.8 | 0 | 4257.5 | 0 | 8179.1 | 111679.6 | 0 | 691.5 | 7762.7 | 166180.8 | 0 | 544.2 | 3315.4 | 30803.4 | 88396.1 | 3031.4 | 0 | 0 | 60481.7 | 30812.3 | 4204.6 | 5121.8 | 1000 | 964.4 | 8310.6
8730 | 364 | Day364 | 17 | Hour17 | 12 | Winter | 2761 | #N/A | Winter | 539648.2 | 2024-12-30 17:00 | 532288.3 | 1679.9 | 1339.9 | 4340.1 | 539648.2 | 512360.9 | 454008.2 | 0.0374 | 0.059 | 0.42 | 0.42 | 379.8 | 29.9 | 4.26 | 26.4 | 1238.7 | 0.24 | 381.9 | 63.4 | 445.2 | 399.6 | 31.4 | 4.47 | 27.9 | 1305.6 | 0.25 | 401.7 | 66.9 | 468.6 | 455 | 25.9 | 3.69 | 39.8 | 1695.6 | 0.3 | 456.8 | 90.4 | 547.2 | 611.2 | 22.3 | 2.84 | 62.6 | 2839.9 | 0.28 | 612.6 | 147.3 | 759.9 | 34.58 | 0.26 | 0.28 | 35.11 | 36.79 | 0.28 | 0.29 | 37.36 | 539648.2 | 85640 | 1502.7 | 4257.5 | 0 | 8368.1 | 120180.9 | 0 | 630.1 | 5918.2 | 181897.1 | 0 | 1743.1 | 3315.4 | 32908.9 | 88396.1 | 6800.6 | 4637.7 | 0 | 38159.5 | 36540.9 | 4391.3 | 4602.4 | 5215.7 | 3235.3 | 7713.3
8731 | 364 | Day364 | 18 | Hour18 | 12 | Winter | 2761 | #N/A | Winter | 550025.8 | 2024-12-30 18:00 | 546605.6 | 0 | 0 | 3420.2 | 550025.8 | 525835.4 | 489906.6 | 0.038 | 0.0605 | 0.41 | 0.4 | 389.5 | 30.1 | 4.28 | 27.6 | 1284.2 | 0.24 | 391.5 | 66 | 457.5 | 410.9 | 31.6 | 4.5 | 29.3 | 1359 | 0.26 | 413.1 | 69.9 | 483 | 485.3 | 26.1 | 3.7 | 44 | 1848.9 | 0.33 | 487 | 99.1 | 586.2 | 864.3 | 30.2 | 5.4 | 108.4 | 2640.7 | 1.4 | 866.7 | 187.5 | 1054.2 | 63.2 | 2.05 | 0.28 | 65.52 | 67.33 | 2.18 | 0.3 | 69.8 | 550025.8 | 60119.2 | 3592.5 | 4257.5 | 0 | 8374.7 | 121909.8 | 0 | 222 | 1728 | 188851.2 | 0 | 6397.5 | 3315.4 | 48431.7 | 88396.1 | 8275.6 | 8104.7 | 0 | 8876.8 | 44880.8 | 4411.7 | 3794.2 | 8308.1 | 2438.6 | 8311
8732 | 364 | Day364 | 19 | Hour19 | 12 | Winter | 2761 | #N/A | Winter | 554140.7 | 2024-12-30 19:00 | 550213.6 | 0 | 0 | 3927.1 | 554140.7 | 529271.3 | 498170.9 | 0.0381 | 0.0607 | 0.41 | 0.41 | 384.2 | 29.6 | 4.22 | 27.2 | 1269.9 | 0.24 | 386.3 | 65.1 | 451.4 | 404.1 | 31.1 | 4.42 | 28.8 | 1339.7 | 0.25 | 406.3 | 68.8 | 475.1 | 488.8 | 26.6 | 3.75 | 43.7 | 1876.1 | 0.32 | 490.6 | 99.7 | 590.3 | 589.4 | 11.2 | 1.15 | 69.7 | 3063 | 0.27 | 590 | 161 | 751.1 | 36.81 | 0.96 | 0.28 | 38.05 | 39.19 | 1.03 | 0.29 | 40.52 | 554140.7 | 55969.8 | 4326.5 | 4257.5 | 0 | 8374.7 | 121247.6 | 0 | 0 | 0.1 | 190856.4 | 0 | 5302 | 3315.4 | 57595.1 | 88396.1 | 7667.8 | 6831.6 | 0 | 0.3 | 51539 | 4430.4 | 1077.3 | 6540.5 | 2916.7 | 7717.9
8733 | 364 | Day364 | 20 | Hour20 | 12 | Winter | 2761 | #N/A | Winter | 553461.8 | 2024-12-30 20:00 | 549270.2 | 0 | 0 | 4191.5 | 553461.8 | 528410.6 | 494232.4 | 0.038 | 0.0605 | 0.42 | 0.41 | 379.5 | 29.5 | 4.19 | 26.7 | 1251.6 | 0.23 | 381.5 | 64.1 | 445.5 | 398.4 | 30.9 | 4.39 | 28.2 | 1316.7 | 0.25 | 400.5 | 67.5 | 467.9 | 479.9 | 26 | 3.66 | 42.9 | 1849.7 | 0.31 | 481.7 | 98.1 | 579.8 | 483.9 | 16 | 1.99 | 51.1 | 2298 | 0.23 | 485 | 119.7 | 604.6 | 36.39 | 0 | 0.28 | 36.67 | 38.74 | 0 | 0.3 | 39.03 | 553461.8 | 59229.4 | 5960.4 | 4257.5 | 0 | 8374.7 | 120850.3 | 0 | 0 | 0 | 190813.3 | 0 | 2888.6 | 3315.4 | 57958.2 | 88396.1 | 6749.7 | 4668.2 | 0 | 0 | 54805 | 4424.4 | 0 | 5141.7 | 4827.9 | 8315.2
8734 | 364 | Day364 | 21 | Hour21 | 12 | Winter | 2761 | #N/A | Winter | 539426.8 | 2024-12-30 21:00 | 535151.2 | 0 | 0 | 4275.6 | 539426.8 | 515128.4 | 481081.4 | 0.0374 | 0.059 | 0.42 | 0.42 | 379.6 | 29.9 | 4.25 | 26.2 | 1248.7 | 0.23 | 381.7 | 63.5 | 445.2 | 396.1 | 31.2 | 4.43 | 27.4 | 1303.9 | 0.24 | 398.3 | 66.4 | 464.6 | 472.3 | 26 | 3.63 | 41.3 | 1845.5 | 0.27 | 474.1 | 96.4 | 570.5 | 590.6 | 23.1 | 2.98 | 59.1 | 2693.6 | 0.27 | 592.1 | 139.4 | 731.5 | 35.48 | 0 | 0.28 | 35.76 | 37.7 | 0 | 0.3 | 38 | 539426.8 | 58345.4 | 4220.9 | 4257.5 | 0 | 8374.7 | 120519.6 | 0 | 0 | 0 | 186825.2 | 0 | 1234.1 | 3315.4 | 57902.3 | 88396.1 | 4446.3 | 1589.2 | 0 | 0 | 53917.1 | 4428.3 | 0 | 1712 | 3657.6 | 7717.9
8735 | 364 | Day364 | 22 | Hour22 | 12 | Winter | 2761 | #N/A | Winter | 517556.6 | 2024-12-30 22:00 | 513345.4 | 0 | 0 | 4211.1 | 517556.5 | 494571.7 | 463065.2 | 0.0366 | 0.0567 | 0.43 | 0.43 | 373.2 | 29.8 | 4.23 | 25.4 | 1226.4 | 0.22 | 375.3 | 62 | 437.3 | 389 | 31 | 4.4 | 26.5 | 1278.9 | 0.23 | 391.1 | 64.7 | 455.8 | 499 | 28.6 | 3.98 | 42.3 | 1937.5 | 0.27 | 501 | 100.2 | 601.1 | 449.1 | 8.6 | 0.88 | 53.1 | 2330.3 | 0.21 | 449.6 | 122.6 | 572.3 | 33.53 | 0 | 0.28 | 33.81 | 35.54 | 0 | 0.3 | 35.84 | 517556.6 | 54491.3 | 3805.4 | 4257.5 | 0 | 8374.7 | 116212.8 | 0 | 0 | 0 | 177388.5 | 0 | 420.3 | 3315.4 | 57425.4 | 88396.1 | 1946.4 | 1522.7 | 0 | 0 | 50061.2 | 4430.2 | 0 | 1498.3 | 2879.4 | 8250.6
8736 | 364 | Day364 | 23 | Hour23 | 12 | Winter | 2761 | #N/A | Winter | 492802.8 | 2024-12-30 23:00 | 488395.9 | 0 | 0 | 4407 | 492802.8 | 470984.9 | 443027.7 | 0.0356 | 0.054 | 0.43 | 0.43 | 371.9 | 29.8 | 4.22 | 25.3 | 1220.6 | 0.22 | 373.9 | 61.8 | 435.7 | 386.9 | 30.9 | 4.39 | 26.4 | 1270.4 | 0.23 | 389 | 64.3 | 453.3 | 508.3 | 30.3 | 4.23 | 42.1 | 1939.9 | 0.28 | 510.3 | 100 | 610.3 | 947.5 | 94 | 13.55 | 43.1 | 2531.4 | 0.47 | 954 | 118.7 | 1072.7 | 32.07 | 0 | 0.28 | 32.35 | 33.89 | 0 | 0.3 | 34.19 | 492802.8 | 49775.1 | 2291.4 | 4247.1 | 0 | 8374.7 | 110802.6 | 0 | 0 | 0 | 168322.7 | 0 | 420.3 | 3315.4 | 53861 | 88396.1 | 1652.2 | 1344.1 | 0 | 0 | 45360.4 | 4414.7 | 0 | 1374.6 | 1970.8 | 6888.3
8737 | 365 | Day365 | 0 | Hour0 | 12 | Winter | 21 | 537363 | Winter | 469746.2 | 2024-12-31 | 465083.6 | 0 | 0 | 4662.7 | 469746.3 | 448894.2 | 424063 | 0.0348 | 0.0514 | 0.43 | 0.43 | 366 | 28.9 | 4.09 | 25.4 | 1215.3 | 0.22 | 368 | 61.7 | 429.7 | 379.9 | 30 | 4.25 | 26.4 | 1261.6 | 0.23 | 382 | 64.1 | 446 | 504.6 | 30.3 | 4.22 | 41.6 | 1923.1 | 0.27 | 506.7 | 98.9 | 605.6 | 893.2 | 87.1 | 12.54 | 42 | 2434.5 | 0.44 | 899.2 | 114.7 | 1013.9 | 30.74 | 0 | 0.28 | 31.02 | 32.41 | 0 | 0.29 | 32.7 | 469746.2 | 45683.3 | 1449.9 | 4247.1 | 0 | 8374.7 | 102222.9 | 0 | 0 | 0 | 163542.6 | 0 | 420.3 | 3315.4 | 50680.1 | 88396.1 | 1413.4 | 0.3 | 0 | 0 | 41275.7 | 4407.5 | 0 | 994.8 | 414.3 | 7765.9
8738 | 365 | Day365 | 1 | Hour1 | 12 | Winter | 2761 | #N/A | Winter | 453024.2 | 2024-12-31 01:00 | 447735.6 | 650.9 | 0 | 4637.7 | 453024.2 | 432423.9 | 407623.4 | 0.0342 | 0.0495 | 0.43 | 0.42 | 366.5 | 28.7 | 4.06 | 25.7 | 1223.6 | 0.22 | 368.4 | 62.2 | 430.7 | 380.1 | 29.8 | 4.22 | 26.6 | 1268.4 | 0.23 | 382.1 | 64.5 | 446.6 | 521.8 | 32.5 | 4.55 | 41.9 | 1950.4 | 0.28 | 524.1 | 100.1 | 624.2 | 975.1 | 102.5 | 14.82 | 39 | 2437.2 | 0.48 | 982.2 | 111.7 | 1094 | 30.2 | 0 | 0.27 | 30.46 | 31.77 | 0 | 0.28 | 32.05 | 453024.2 | 45400.7 | 0 | 4247.1 | 0 | 7944.1 | 97930.6 | 0 | 0 | 0 | 160776.1 | 0 | 356.7 | 3315.4 | 43303 | 88396.1 | 1354.3 | 0 | 0 | 0 | 41023.2 | 4377.5 | 0 | 0 | 0 | 7458.9
8739 | 365 | Day365 | 2 | Hour2 | 12 | Winter | 2761 | #N/A | Winter | 444576 | 2024-12-31 02:00 | 437101.8 | 2457.1 | 0 | 5017.1 | 444576 | 422302.7 | 396760.1 | 0.0339 | 0.0484 | 0.42 | 0.42 | 367 | 28.7 | 4.07 | 25.8 | 1225.6 | 0.22 | 368.9 | 62.4 | 431.3 | 381.3 | 29.9 | 4.24 | 26.7 | 1271.7 | 0.23 | 383.3 | 64.7 | 448 | 518 | 31.8 | 4.44 | 41.9 | 1957.3 | 0.28 | 520.1 | 100.3 | 620.5 | 945.6 | 96.8 | 13.97 | 40.1 | 2445.8 | 0.46 | 952.3 | 113.1 | 1065.4 | 29.91 | 0 | 0.27 | 30.18 | 31.44 | 0 | 0.28 | 31.71 | 444576 | 47815.9 | 0 | 4247.1 | 0 | 8299.4 | 96258.1 | 0 | 0 | 0 | 158199 | 0 | 356.7 | 3315.4 | 36333.9 | 88396.1 | 1354.3 | 0 | 0 | 0 | 43490.5 | 4325.4 | 0 | 0 | 0 | 6874.4
8740 | 365 | Day365 | 3 | Hour3 | 12 | Winter | 2761 | #N/A | Winter | 441859.6 | 2024-12-31 03:00 | 433675.6 | 2953.4 | 0 | 5230.6 | 441859.6 | 419025.8 | 390979.8 | 0.0338 | 0.048 | 0.43 | 0.42 | 366.4 | 28.8 | 4.08 | 25.7 | 1220.9 | 0.22 | 368.4 | 62.1 | 430.6 | 380.7 | 30 | 4.25 | 26.6 | 1266.7 | 0.23 | 382.8 | 64.4 | 447.2 | 529.5 | 33.4 | 4.68 | 42 | 1968.5 | 0.29 | 531.7 | 100.8 | 632.5 | 1076 | 114.1 | 16.51 | 42 | 2655.6 | 0.53 | 1083.9 | 121.3 | 1205.2 | 29.8 | 0 | 0.27 | 30.07 | 31.32 | 0 | 0.27 | 31.59 | 441859.6 | 50879.8 | 0 | 4247.1 | 0 | 7944.1 | 95962.8 | 0 | 0 | 0 | 156001.1 | 0 | 356.7 | 3315.4 | 33402.1 | 88396.1 | 1354.3 | 0 | 0 | 0 | 46683.2 | 4196.6 | 0 | 0 | 0 | 6828.6
8741 | 365 | Day365 | 4 | Hour4 | 12 | Winter | 2761 | #N/A | Winter | 445424.2 | 2024-12-31 04:00 | 438318.9 | 1487.8 | 0 | 5617.5 | 445424.2 | 423417.2 | 391703 | 0.034 | 0.0487 | 0.43 | 0.43 | 366.7 | 28.9 | 4.1 | 25.6 | 1217.9 | 0.22 | 368.6 | 61.9 | 430.6 | 380.4 | 30 | 4.26 | 26.5 | 1262.8 | 0.23 | 382.5 | 64.2 | 446.7 | 540.6 | 35.5 | 4.99 | 41.6 | 1972.4 | 0.29 | 543 | 100.4 | 643.4 | 479.8 | 19.5 | 2.51 | 47.2 | 2179.4 | 0.22 | 481.1 | 112.2 | 593.3 | 29.9 | 0 | 0.26 | 30.17 | 31.45 | 0 | 0.26 | 31.71 | 445424.2 | 53721.2 | 0 | 4247.1 | 0 | 7944.1 | 97347.2 | 0 | 0 | 0 | 156033.8 | 0 | 356.7 | 3315.4 | 32708.2 | 88396.1 | 1354.3 | 0 | 0 | 0 | 49684.1 | 4037.1 | 0 | 0 | 0 | 6926.9
8742 | 365 | Day365 | 5 | Hour5 | 12 | Winter | 2761 | #N/A | Winter | 459017 | 2024-12-31 05:00 | 452071.4 | 947.6 | 0 | 5998.1 | 459017 | 436448.2 | 401951.6 | 0.0346 | 0.0504 | 0.43 | 0.43 | 370.7 | 29.6 | 4.2 | 25.5 | 1220.6 | 0.22 | 372.7 | 61.9 | 434.6 | 384.4 | 30.7 | 4.35 | 26.4 | 1265.5 | 0.23 | 386.5 | 64.2 | 450.7 | 523 | 33.3 | 4.68 | 41.3 | 1933.3 | 0.28 | 525.3 | 99 | 624.3 | 893.4 | 61.1 | 9.74 | 79.6 | 2185 | 1.18 | 897.9 | 145.1 | 1042.9 | 30.48 | 0 | 0.25 | 30.73 | 32.11 | 0 | 0.26 | 32.36 | 459017 | 57065.4 | 0 | 4247.1 | 0 | 7944.1 | 102847.5 | 0 | 0 | 0 | 158399.8 | 0 | 356.7 | 3315.4 | 35090.5 | 88396.1 | 1354.3 | 0 | 0 | 0 | 53252.8 | 3812.6 | 0 | 0 | 0 | 6901.9
8743 | 365 | Day365 | 6 | Hour6 | 12 | Winter | 2761 | #N/A | Winter | 479415.4 | 2024-12-31 06:00 | 473183.4 | 0 | 0 | 6232 | 479415.4 | 456452.2 | 418941.9 | 0.0354 | 0.0528 | 0.42 | 0.42 | 377.7 | 30.5 | 4.33 | 25.5 | 1231.4 | 0.22 | 379.8 | 62.2 | 442 | 391.6 | 31.6 | 4.49 | 26.4 | 1277.2 | 0.23 | 393.8 | 64.5 | 458.3 | 518.7 | 32.9 | 4.62 | 41.1 | 1916.2 | 0.28 | 521 | 98.3 | 619.3 | 1074.6 | 113.3 | 16.39 | 42.5 | 2672.2 | 0.53 | 1082.4 | 122.3 | 1204.7 | 31.79 | 0 | 0.24 | 32.03 | 33.58 | 0 | 0.25 | 33.83 | 479415.4 | 60473.5 | 0 | 4247.1 | 0 | 8019.4 | 110965.3 | 0 | 0 | 91.9 | 163366.2 | 0 | 356.7 | 3315.4 | 38895.4 | 88396.1 | 1380.2 | 0 | 0 | 13 | 56680.6 | 3688 | 0 | 0 | 0 | 7650.7
8744 | 365 | Day365 | 7 | Hour7 | 12 | Winter | 2761 | #N/A | Winter | 500461.8 | 2024-12-31 07:00 | 494591.7 | 0 | 0 | 5870 | 500461.7 | 476746.3 | 426386.4 | 0.0361 | 0.055 | 0.44 | 0.44 | 365.8 | 29.6 | 4.21 | 24.6 | 1190.4 | 0.22 | 367.9 | 60.1 | 428 | 379.9 | 30.8 | 4.37 | 25.5 | 1236.5 | 0.22 | 382 | 62.4 | 444.4 | 486.3 | 29.8 | 4.17 | 39.6 | 1827 | 0.27 | 488.3 | 94.1 | 582.4 | 980.4 | 102.9 | 14.88 | 39.3 | 2454.1 | 0.48 | 987.6 | 112.5 | 1100.1 | 32.07 | 0 | 0.24 | 32.31 | 33.95 | 0 | 0.26 | 34.21 | 500461.8 | 74075.4 | 110 | 4247.1 | 0 | 8019.4 | 112565.1 | 0 | 0 | 2494.7 | 164118.1 | 0 | 356.7 | 3315.4 | 43824.8 | 88396.1 | 1433.6 | 0 | 0 | 8068.1 | 60064.8 | 3447.8 | 76.3 | 0 | 309.4 | 8116.6
8745 | 365 | Day365 | 8 | Hour8 | 12 | Winter | 2761 | #N/A | Winter | 512719.6 | 2024-12-31 08:00 | 507218.6 | 161.3 | 0 | 5339.7 | 512719.6 | 488736.4 | 414495.3 | 0.0364 | 0.0562 | 0.48 | 0.48 | 337.7 | 27.1 | 3.85 | 23 | 1106.3 | 0.2 | 339.5 | 56 | 395.5 | 350.7 | 28.2 | 4 | 23.9 | 1149.3 | 0.21 | 352.6 | 58.2 | 410.8 | 399 | 24.1 | 3.37 | 32.9 | 1505.7 | 0.22 | 400.6 | 77.8 | 478.4 | 482 | 21 | 2.75 | 46.1 | 2143.5 | 0.22 | 483.4 | 110.1 | 593.5 | 30.93 | 0 | 0.25 | 31.19 | 32.78 | 0 | 0.26 | 33.05 | 512719.6 | 98224.3 | 0 | 4247.1 | 0 | 8374.7 | 105345.5 | 0 | 0 | 5512.5 | 158554.2 | 0 | 356.7 | 3315.4 | 44551.2 | 88396.1 | 1354.3 | 0 | 0 | 27150.7 | 62628.2 | 2933 | 2449.1 | 0 | 0 | 7717.9
8746 | 365 | Day365 | 9 | Hour9 | 12 | Winter | 2761 | #N/A | Winter | 519008.8 | 2024-12-31 09:00 | 513297.5 | 308 | 4.1 | 5399.3 | 519008.9 | 494517.4 | 407848.9 | 0.0366 | 0.0567 | 0.5 | 0.5 | 322.5 | 25.8 | 3.66 | 22.1 | 1059.1 | 0.19 | 324.3 | 53.7 | 378 | 335.4 | 26.9 | 3.81 | 23 | 1101.3 | 0.2 | 337.2 | 55.9 | 393.1 | 304.9 | 15.9 | 2.21 | 27.5 | 1217.6 | 0.18 | 306 | 63.9 | 369.9 | 782.6 | 71.5 | 10.23 | 41 | 2296.6 | 0.38 | 787.5 | 109.6 | 897.1 | 30.07 | 0 | 0.26 | 30.32 | 31.91 | 0 | 0.27 | 32.19 | 519008.8 | 111159.9 | 0 | 4247.1 | 0 | 8308.9 | 101228.9 | 0 | 10.6 | 8019 | 154052.7 | 0 | 356.7 | 3315.4 | 46588.7 | 88396.1 | 1354.3 | 0 | 0 | 50067.8 | 50626.4 | 2436.1 | 5200.1 | 0 | 83.1 | 7811
8747 | 365 | Day365 | 10 | Hour10 | 12 | Winter | 2761 | #N/A | Winter | 521359.2 | 2024-12-31 10:00 | 514642.3 | 446.3 | 1344.1 | 4926.5 | 521359.2 | 495803.3 | 389127.8 | 0.0366 | 0.0568 | 0.52 | 0.51 | 318.5 | 25.8 | 3.66 | 21.6 | 1038.2 | 0.19 | 320.3 | 52.6 | 372.9 | 331.6 | 26.8 | 3.81 | 22.5 | 1080.9 | 0.2 | 333.5 | 54.8 | 388.2 | 244.9 | 11.8 | 1.63 | 23.2 | 997.9 | 0.15 | 245.7 | 52.9 | 298.7 | 463.1 | 8.7 | 0.87 | 54.7 | 2421.7 | 0.2 | 463.6 | 126.9 | 590.6 | 29.52 | 0 | 0.27 | 29.78 | 31.33 | 0 | 0.28 | 31.61 | 521359.2 | 132231.4 | 0 | 4247.1 | 0 | 8176.1 | 101588.2 | 0 | 521.1 | 11670.3 | 149377.4 | 0 | 356.7 | 3315.4 | 32316.4 | 88396.1 | 1354.3 | 0 | 0 | 80469.4 | 37557.9 | 2012.6 | 7420.9 | 491.8 | 42.4 | 7916.5
8748 | 365 | Day365 | 11 | Hour11 | 12 | Winter | 2761 | #N/A | Winter | 521902.5 | 2024-12-31 11:00 | 510516.2 | 4791.9 | 1446.2 | 5148.2 | 521902.5 | 491912.4 | 382108.1 | 0.0364 | 0.0563 | 0.52 | 0.52 | 313.9 | 25.4 | 3.6 | 21.3 | 1023.6 | 0.19 | 315.7 | 51.9 | 367.6 | 329 | 26.6 | 3.78 | 22.3 | 1071.9 | 0.2 | 330.8 | 54.3 | 385.2 | 225.9 | 10.5 | 1.46 | 21.8 | 926.1 | 0.14 | 226.6 | 49.4 | 276 | 835.5 | 83 | 11.95 | 38.5 | 2241.9 | 0.42 | 841.2 | 105.4 | 946.7 | 28.06 | 0 | 0.28 | 28.34 | 29.78 | 0 | 0.29 | 30.06 | 521902.5 | 139794.4 | 0 | 4247.1 | 0 | 8019.4 | 100229.3 | 0 | 745.5 | 13050.5 | 147351.1 | 0 | 356.7 | 3315.4 | 29024.4 | 88210.4 | 1354.3 | 0 | 0 | 90071.8 | 34291.4 | 1635.2 | 11371.7 | 373.5 | 10.7 | 8315.2
8749 | 365 | Day365 | 12 | Hour12 | 12 | Winter | 2761 | #N/A | Winter | 513669.4 | 2024-12-31 12:00 | 504272.2 | 3036.5 | 1378.8 | 4982 | 513669.4 | 486009.8 | 376455.3 | 0.0362 | 0.0556 | 0.52 | 0.52 | 310.6 | 24.9 | 3.54 | 21.3 | 1018.3 | 0.19 | 312.3 | 51.7 | 364 | 324.5 | 26.1 | 3.7 | 22.2 | 1063.2 | 0.2 | 326.3 | 54 | 380.2 | 241.8 | 11.7 | 1.62 | 22.9 | 982.7 | 0.15 | 242.6 | 52.2 | 294.8 | 720.1 | 63 | 8.98 | 40.3 | 2201.2 | 0.34 | 724.4 | 106 | 830.4 | 27.14 | 0 | 0.28 | 27.42 | 28.75 | 0 | 0.29 | 29.05 | 513669.4 | 137214.2 | 77.5 | 4247.1 | 0 | 8019.4 | 96756.1 | 0 | 712.9 | 12980.7 | 146004 | 0 | 356.7 | 3315.4 | 29290.8 | 87033.9 | 1354.3 | 0 | 0 | 88514.1 | 33667.5 | 1338.9 | 12926.3 | 0 | 0 | 8070.6
8750 | 365 | Day365 | 13 | Hour13 | 12 | Winter | 2761 | #N/A | Winter | 506824.9 | 2024-12-31 13:00 | 497324.9 | 3329.2 | 1347.8 | 4823 | 506824.9 | 479440.6 | 373084 | 0.036 | 0.0549 | 0.52 | 0.52 | 310.1 | 24.7 | 3.51 | 21.4 | 1020.9 | 0.19 | 311.7 | 51.9 | 363.7 | 323.8 | 25.9 | 3.67 | 22.4 | 1065.6 | 0.2 | 325.6 | 54.2 | 379.8 | 258.3 | 13.2 | 1.84 | 23.7 | 1028.6 | 0.16 | 259.2 | 54.4 | 313.6 | 391.9 | 7.4 | 0.74 | 46.3 | 2049.2 | 0.17 | 392.3 | 107.4 | 499.7 | 26.94 | 0 | 0.28 | 27.22 | 28.55 | 0 | 0.3 | 28.84 | 506824.9 | 133740.8 | 61.8 | 4247.1 | 0 | 7819.2 | 94617.8 | 0 | 656.7 | 15049.7 | 145703.9 | 0 | 356.7 | 3315.4 | 28573.9 | 87033.9 | 1354.3 | 0 | 0 | 83010.1 | 33952 | 1072.3 | 11185.2 | 0 | 80.7 | 7234.8
8751 | 365 | Day365 | 14 | Hour14 | 12 | Winter | 2761 | #N/A | Winter | 500468 | 2024-12-31 14:00 | 491774.2 | 2496.2 | 1378.8 | 4818.8 | 500467.9 | 474191.9 | 374740.9 | 0.0357 | 0.0543 | 0.51 | 0.51 | 316.1 | 25.2 | 3.57 | 21.9 | 1041.9 | 0.19 | 317.8 | 53 | 370.8 | 329.7 | 26.3 | 3.73 | 22.8 | 1086.8 | 0.2 | 331.5 | 55.3 | 386.8 | 297.1 | 16.4 | 2.29 | 26.1 | 1151.4 | 0.18 | 298.2 | 60.5 | 358.7 | 481.3 | 22.4 | 2.97 | 44.7 | 2093.6 | 0.22 | 482.7 | 107.2 | 589.9 | 27 | 0 | 0.28 | 27.28 | 28.65 | 0 | 0.3 | 28.94 | 500468 | 125727 | 0 | 4247.1 | 0 | 8014.8 | 95044.2 | 0 | 638.4 | 12906.2 | 147279.7 | 0 | 356.7 | 3315.4 | 28094.8 | 87033.9 | 1354.3 | 0 | 0 | 76706.1 | 34506.9 | 969.6 | 11602.6 | 0 | 9.1 | 8061.5
8752 | 365 | Day365 | 15 | Hour15 | 12 | Winter | 2761 | #N/A | Winter | 499299.9 | 2024-12-31 15:00 | 489339.8 | 3663.8 | 1378.8 | 4917.6 | 499299.9 | 471892.7 | 384931.1 | 0.0357 | 0.054 | 0.49 | 0.49 | 330.9 | 26.5 | 3.75 | 22.7 | 1087.6 | 0.2 | 332.7 | 55.2 | 387.9 | 345.7 | 27.6 | 3.92 | 23.7 | 1136.5 | 0.21 | 347.6 | 57.7 | 405.3 | 345.7 | 20.9 | 2.94 | 28.6 | 1294.6 | 0.2 | 347.2 | 67.2 | 414.4 | 570.6 | 38 | 5.3 | 42.9 | 2108.2 | 0.27 | 573.2 | 105.8 | 679 | 27.71 | 0 | 0.28 | 28 | 29.35 | 0 | 0.3 | 29.65 | 499299.9 | 114368.9 | 0 | 4247.1 | 0 | 8014.8 | 99842.4 | 0 | 668.8 | 9170.4 | 152459 | 0 | 420.3 | 3315.4 | 28193 | 87033.9 | 1405.1 | 0 | 0 | 67601.8 | 35999.6 | 928.2 | 9505.8 | 0 | 0 | 7912
8753 | 365 | Day365 | 16 | Hour16 | 12 | Winter | 2761 | #N/A | Winter | 509794.7 | 2024-12-31 16:00 | 498386.2 | 4524.4 | 1378.8 | 5505.3 | 509794.7 | 480442.9 | 406613.8 | 0.036 | 0.055 | 0.47 | 0.46 | 354.6 | 29 | 4.12 | 23.6 | 1144.8 | 0.21 | 356.5 | 57.8 | 414.3 | 371.2 | 30.3 | 4.31 | 24.7 | 1198.5 | 0.22 | 373.3 | 60.5 | 433.8 | 410.9 | 23.9 | 3.38 | 35.3 | 1530.9 | 0.26 | 412.5 | 81 | 493.5 | 606.3 | 32.8 | 4.81 | 56.6 | 2165.5 | 0.51 | 608.6 | 121.3 | 729.8 | 29.41 | 0 | 0.28 | 29.69 | 31.19 | 0 | 0.29 | 31.48 | 509794.7 | 103180.9 | 64 | 4257.5 | 0 | 7895 | 112102.7 | 0 | 700 | 8139.7 | 157473.8 | 0 | 573.3 | 3315.4 | 32144 | 87033.9 | 1669.6 | 84.6 | 0 | 55249.2 | 38131.6 | 960.4 | 6483.7 | 2064.4 | 738.1 | 7864.4
8754 | 365 | Day365 | 17 | Hour17 | 12 | Winter | 2761 | #N/A | Winter | 524515.9 | 2024-12-31 17:00 | 517927.8 | 0 | 1389.9 | 5198.2 | 524515.9 | 498859.4 | 436230 | 0.0368 | 0.0573 | 0.45 | 0.44 | 365.2 | 29.2 | 4.17 | 25 | 1179.8 | 0.23 | 367.2 | 60.2 | 427.4 | 383.7 | 30.6 | 4.36 | 26.5 | 1244.4 | 0.24 | 385.8 | 63.6 | 449.4 | 439.5 | 25 | 3.54 | 38.2 | 1657.6 | 0.28 | 441.3 | 87.7 | 528.9 | 491.2 | 18.8 | 2.41 | 49.6 | 2253.5 | 0.23 | 492.4 | 116.8 | 609.2 | 33.34 | 0 | 0.27 | 33.61 | 35.4 | 0 | 0.29 | 35.69 | 524515.9 | 88285.9 | 1149.8 | 4257.5 | 0 | 8019.4 | 114843 | 0 | 632.9 | 5368 | 165883 | 0 | 1600.8 | 3315.4 | 35976.8 | 88396.1 | 5505.3 | 7282.8 | 0 | 38613.9 | 42793 | 878.1 | 5086.3 | 5413.5 | 2472.3 | 8315.2
8755 | 365 | Day365 | 18 | Hour18 | 12 | Winter | 2761 | #N/A | Winter | 534251.7 | 2024-12-31 18:00 | 529833.4 | 0 | 0 | 4418.2 | 534251.7 | 510081.6 | 471043.1 | 0.0373 | 0.0586 | 0.43 | 0.42 | 378.6 | 30.1 | 4.28 | 26.1 | 1229.4 | 0.23 | 380.7 | 62.8 | 443.5 | 397.4 | 31.4 | 4.47 | 27.6 | 1296 | 0.25 | 399.5 | 66.3 | 465.8 | 474.1 | 26.2 | 3.7 | 42 | 1807.4 | 0.31 | 475.9 | 95.9 | 571.8 | 773.5 | 46.9 | 6.47 | 62.2 | 3005.3 | 0.37 | 776.7 | 151.9 | 928.6 | 40.24 | 0 | 0.28 | 40.52 | 42.76 | 0 | 0.3 | 43.06 | 534251.7 | 63208.6 | 2427.5 | 4257.5 | 0 | 8374.7 | 119928.3 | 0 | 224 | 1137.1 | 175856.2 | 0 | 2803 | 3315.4 | 52264.9 | 88396.1 | 6212.8 | 7206.8 | 0 | 7008.6 | 54109.8 | 729.1 | 3408.3 | 7101.6 | 2601 | 8311
8756 | 365 | Day365 | 19 | Hour19 | 12 | Winter | 2761 | #N/A | Winter | 537363 | 2024-12-31 19:00 | 532653.8 | 0 | 0 | 4709.1 | 537363 | 512763.3 | 475998.6 | 0.0373 | 0.0588 | 0.43 | 0.43 | 373.8 | 29.8 | 4.24 | 25.7 | 1215.2 | 0.23 | 375.9 | 61.9 | 437.8 | 392 | 31 | 4.42 | 27.1 | 1279.2 | 0.24 | 394.2 | 65.3 | 459.5 | 466.7 | 25.2 | 3.52 | 41.7 | 1817.4 | 0.29 | 468.4 | 95.9 | 564.3 | 455.6 | 11.1 | 1.26 | 51.7 | 2288.2 | 0.21 | 456.3 | 120 | 576.3 | 35.07 | 0 | 0.28 | 35.34 | 37.26 | 0 | 0.3 | 37.55 | 537363 | 61364.4 | 4617.7 | 4257.5 | 0 | 8374.7 | 119624.3 | 0 | 0 | 0 | 177728 | 0 | 1038.4 | 3315.4 | 57872.7 | 88396.1 | 5428.9 | 5344.8 | 0 | 0 | 60789.3 | 575.1 | 664 | 4482 | 2137.9 | 8315.2
8757 | 365 | Day365 | 20 | Hour20 | 12 | Winter | 2761 | #N/A | Winter | 535765 | 2024-12-31 20:00 | 530842.2 | 0 | 0 | 4922.8 | 535765 | 511058.9 | 470626 | 0.0373 | 0.0586 | 0.44 | 0.44 | 367.8 | 29.5 | 4.2 | 25 | 1193.3 | 0.22 | 369.8 | 60.6 | 430.4 | 385.3 | 30.8 | 4.38 | 26.3 | 1255 | 0.23 | 387.4 | 63.8 | 451.2 | 473.3 | 25.3 | 3.56 | 42.6 | 1833.7 | 0.3 | 475 | 97.4 | 572.4 | 935.8 | 86.2 | 12.36 | 48.6 | 2709.5 | 0.46 | 941.8 | 129.5 | 1071.3 | 35.87 | 37.95 | 0.28 | 74.1 | 38.1 | 40.21 | 0.3 | 78.61 | 535765 | 65139 | 5268.9 | 4257.5 | 0 | 8374.7 | 119093.8 | 0 | 0 | 0 | 173736.1 | 0 | 791.8 | 3315.4 | 57204 | 88396.1 | 3953.8 | 6233.9 | 0 | 0 | 64680.5 | 458.5 | 0 | 3100.4 | 4003.4 | 8315.2
8758 | 365 | Day365 | 21 | Hour21 | 12 | Winter | 2761 | #N/A | Winter | 523189.6 | 2024-12-31 21:00 | 518358 | 0 | 0 | 4831.5 | 523189.6 | 499278.4 | 456212.9 | 0.0368 | 0.0573 | 0.45 | 0.44 | 362.1 | 29 | 4.12 | 24.6 | 1181.8 | 0.22 | 364.1 | 59.9 | 424.1 | 378.4 | 30.2 | 4.29 | 25.9 | 1238.5 | 0.23 | 380.5 | 62.9 | 443.3 | 485.2 | 27.8 | 3.9 | 41.7 | 1848.7 | 0.29 | 487.1 | 96.9 | 583.9 | 743.9 | 36.6 | 5.1 | 69.8 | 2987.9 | 0.47 | 746.4 | 159 | 905.4 | 33.15 | 20.52 | 0.28 | 53.95 | 35.16 | 21.68 | 0.3 | 57.14 | 523189.6 | 66976.7 | 5092.6 | 4257.5 | 0 | 8374.7 | 114573.8 | 0 | 0 | 0 | 170749.9 | 0 | 552.1 | 3315.4 | 55271.7 | 88396.1 | 2883.8 | 2745.3 | 0 | 0 | 66634.9 | 341.7 | 0 | 1966.6 | 2869.7 | 8315.2
8759 | 365 | Day365 | 22 | Hour22 | 12 | Winter | 2761 | #N/A | Winter | 503952.2 | 2024-12-31 22:00 | 499333.8 | 0 | 0 | 4618.5 | 503952.3 | 481295.6 | 437109 | 0.0361 | 0.0553 | 0.45 | 0.45 | 357.1 | 28.4 | 4.04 | 24.5 | 1173.7 | 0.21 | 359 | 59.6 | 418.6 | 371.5 | 29.5 | 4.19 | 25.6 | 1222.4 | 0.22 | 373.5 | 62.1 | 435.5 | 498.5 | 30.5 | 4.27 | 40.5 | 1877.9 | 0.27 | 500.5 | 96.6 | 597.1 | 871.2 | 45.9 | 7.67 | 93.4 | 2312.2 | 1.32 | 874.7 | 162.7 | 1037.3 | 32.22 | 0 | 0.28 | 32.5 | 34.1 | 0 | 0.3 | 34.4 | 503952.2 | 66843.2 | 2739.7 | 4257.5 | 0 | 8374.7 | 108123.5 | 0 | 0 | 0 | 165809.2 | 0 | 552.1 | 3315.4 | 51942.9 | 88396.1 | 2254.1 | 1343.8 | 0 | 0 | 66582.1 | 261.1 | 0 | 2097 | 1889.8 | 8315.2
8760 | 365 | Day365 | 23 | Hour23 | 12 | Winter | 2761 | #N/A | Winter | 481015.8 | 2024-12-31 23:00 | 476388.8 | 0 | 0 | 4626.9 | 481015.8 | 459562.1 | 414588.3 | 0.0353 | 0.0529 | 0.46 | 0.46 | 345 | 27.2 | 3.85 | 24.1 | 1147.8 | 0.21 | 346.9 | 58.3 | 405.2 | 358.5 | 28.2 | 3.99 | 25.1 | 1193.9 | 0.21 | 360.5 | 60.7 | 421.2 | 491 | 29.9 | 4.13 | 39.6 | 1894.3 | 0.24 | 493 | 96.1 | 589.1 | 526.8 | 18.1 | 2.27 | 55 | 2483 | 0.24 | 528 | 129.1 | 657.1 | 31.05 | 0 | 0.28 | 31.34 | 32.78 | 0 | 0.3 | 33.08 | 481015.8 | 66427.4 | 1349.2 | 4247.1 | 0 | 8374.7 | 98544 | 0 | 0 | 0 | 158871 | 0 | 399.1 | 3315.4 | 48643.6 | 88396.1 | 1302.2 | 1145.9 | 0 | 0 | 66234.8 | 192.6 | 0 | 1753.1 | 1092.5 | 8310

## Capacity
Project | Scenario | Dollar_year | Weather_year | Start_day
Cambium_2022 | MidCase | 2021$ | 2012 | Sunday
Metric definitions and scenario descriptions: 2022 Cambium Documentation (https://www.nrel.gov/docs/fy23osti/84916.pdf)
Geography | Time | Load | Load | Load | Load | Load | Load | Load | Operational | Operational | Operational | Operational | Operational | Clean Energy Fraction | Clean Energy Fraction | Emissions | Emissions | Emissions | Emissions | Emissions | Emissions | Emissions | Emissions | Emissions | Emissions | Emissions | Emissions | Emissions | Emissions | Emissions | Emissions | Emissions | Emissions | Emissions | Emissions | Emissions | Emissions | Emissions | Emissions | Emissions | Emissions | Emissions | Emissions | Emissions | Emissions | Emissions | Emissions | Emissions | Emissions | Emissions | Emissions | Emissions | Emissions | Emissions | Emissions | Emissions | Emissions | Emissions | Emissions | Emissions | Emissions | Busbar costs | Busbar costs | Busbar costs | Busbar costs | End use cost | End use cost | End use cost | End use cost | Generation | Generation | Generation | Generation | Generation | Generation | Generation | Generation | Generation | Generation | Generation | Generation | Generation | Generation | Generation | Generation | Generation | Generation | Generation | Generation | Generation | Generation | Capacity | Capacity | Capacity | Capacity | Capacity | Capacity | Capacity | Capacity | Capacity | Capacity | Capacity | Capacity | Capacity | Capacity | Capacity | Capacity | Capacity | Capacity | Capacity | Energy Capacity | Energy Capacity | Energy Capacity | Policy
unitless | unitless | MWh | MWh | MWh | MWh | MWh | MWh | MWh | MWh/MWh | MWh/MWh | MW/MW | $/MW | MW | fraction | fraction | kg/MWh | g/MWh | g/MWh | kg/MWh | g/MWh | g/MWh | kg/MWh | kg/MWh | kg/MWh | kg/MWh | g/MWh | g/MWh | kg/MWh | g/MWh | g/MWh | kg/MWh | kg/MWh | kg/MWh | kg/MWh | g/MWh | g/MWh | kg/MWh | g/MWh | g/MWh | kg/MWh | kg/MWh | kg/MWh | kg/MWh | g/MWh | g/MWh | kg/MWh | g/MWh | g/MWh | kg/MWh | kg/MWh | kg/MWh | metric tons | metric tons | metric tons | metric tons | metric tons | metric tons | metric tons | metric tons | metric tons | metric tons | $/MWh | $/MWh | $/MWh | $/MWh | $/MWh | $/MWh | $/MWh | $/MWh | MWh | MWh | MWh | MWh | MWh | MWh | MWh | MWh | MWh | MWh | MWh | MWh | MWh | MWh | MWh | MWh | MWh | MWh | MWh | MWh | MWh | MWh | MW | MW | MW | MW | MW | MW | MW | MW | MW | MW | MW | MW | MW | MW | MW | MW | MW | MW | MW | MWh | MWh | MWh | $/ton
country | t | busbar_load_for_enduse | battery_charging | phs_charging | trans_losses | busbar_load | enduse_load | net_load_busbar | distloss_rate_avg | distloss_rate_marg | prm | capacity_shadow_price | planning_capacity_MW | cef_gen | cef_load | aer_gen_co2_c | aer_gen_ch4_c | aer_gen_n2o_c | aer_gen_co2_p | aer_gen_ch4_p | aer_gen_n2o_p | aer_gen_co2e_c | aer_gen_co2e_p | aer_gen_co2e | aer_load_co2_c | aer_load_ch4_c | aer_load_n2o_c | aer_load_co2_p | aer_load_ch4_p | aer_load_n2o_p | aer_load_co2e_c | aer_load_co2e_p | aer_load_co2e | lrmer_co2_c | lrmer_ch4_c | lrmer_n2o_c | lrmer_co2_p | lrmer_ch4_p | lrmer_n2o_p | lrmer_co2e_c | lrmer_co2e_p | lrmer_co2e | srmer_co2_c | srmer_ch4_c | srmer_n2o_c | srmer_co2_p | srmer_ch4_p | srmer_n2o_p | srmer_co2e_c | srmer_co2e_p | srmer_co2e | total_gen_co2_c | total_gen_ch4_c | total_gen_n2o_c | total_gen_co2_p | total_gen_ch4_p | total_gen_n2o_p | total_gen_co2e_c | total_gen_co2e_p | total_gen_co2e | co2_captured_ccs | energy_cost_busbar | capacity_cost_busbar | portfolio_cost_busbar | total_cost_busbar | energy_cost_enduse | capacity_cost_enduse | portfolio_cost_enduse | total_cost_enduse | generation | variable_generation | battery_MWh | biomass_MWh | beccs_MWh | canada_MWh | coal_MWh | coal-ccs_MWh | csp_MWh | distpv_MWh | gas-cc_MWh | gas-cc-ccs_MWh | gas-ct_MWh | geothermal_MWh | hydro_MWh | nuclear_MWh | o-g-s_MWh | phs_MWh | re-ct_MWh | upv_MWh | wind-ons_MWh | wind-ofs_MWh | battery_MW | biomass_MW | beccs_MW | coal_MW | coal-ccs_MW | csp_MW | distpv_MW | gas-cc_MW | gas-cc-ccs_MW | gas-ct_MW | geothermal_MW | hydro_MW | nuclear_MW | o-g-s_MW | phs_MW | re-ct_MW | upv_MW | wind-ofs_MW | wind-ons_MW | battery_energy_cap_MWh | phs_energy_cap_MWh | csp_energy_cap_MWh | co2_shadow_price
usa | 2024 | 4140887300 | 12727106 | 25621842 | 42701760 | 4221938017.6 | 3992016327.6 | 3169674708.3 | 0.0359 | 0.054 | 0.1547 | 21884.26 | 929245.7 | 0.54 | 0.53 | 286.3 | 21.4 | 3.02 | 21.5 | 984.2 | 0.18 | 287.8 | 50.8 | 338.6 | 300.1 | 22.4 | 3.16 | 22.5 | 1032.2 | 0.19 | 301.6 | 53.3 | 355 | 298 | 16.5 | 2.28 | 25.8 | 1183 | 0.16 | 299.1 | 61.1 | 360.2 | 707.9 | 53 | 7.6 | 49.4 | 2319.6 | 0.43 | 711.6 | 118.7 | 830.3 | 1200334872.2 | 89515.9 | 12644.2 | 90024814.5 | 4127424.9 | 761.6 | 1206454314.3 | 213229992.5 | 1419684306.8 | 0 | 29.68 | 4.42 | 0.26 | 34.35 | 31.52 | 4.82 | 0.27 | 36.61 | 4221938200 | 1052263300 | 10820231 | 36798016 | 0 | 64105160 | 664819840 | 0 | 2752388.8 | 61901030 | 1247112400 | 0 | 17138500 | 29043276 | 288481300 | 769702600 | 20808984 | 20844430 | 0 | 412917730 | 557117800 | 17574298 | 10692.5 | 6388.7 | 0 | 189848.1 | 0 | 1323.4 | 41342.9 | 283300.5 | 0 | 119376.6 | 3900.1 | 80885.6 | 96946.8 | 54097.5 | 23061.2 | 0 | 175385.8 | 5545 | 165008.2 | 30230.8 | 230612 | 0 | 0
usa | 2026 | 4215707000 | 30017946 | 30197018 | 46452092.2 | 4322373954.5 | 4064145959.2 | 2970043202.9 | 0.0359 | 0.054 | 0.1547 | 47570.98 | 948570.2 | 0.6 | 0.6 | 235.9 | 16.8 | 2.36 | 18.7 | 840.3 | 0.15 | 237.1 | 43.8 | 280.8 | 248.6 | 17.7 | 2.48 | 19.7 | 886.1 | 0.16 | 249.8 | 46.1 | 296 | 235.1 | 10.7 | 1.44 | 22.3 | 1010.3 | 0.12 | 235.8 | 52.5 | 288.3 | 645.9 | 47.1 | 6.71 | 45.9 | 2188.5 | 0.37 | 649.1 | 111.2 | 760.3 | 1012235436.9 | 71982.9 | 10107.7 | 80150765.7 | 3606813 | 655.3 | 1017139921.9 | 187812701.7 | 1204952623.5 | 0 | 27.1 | 9.57 | 0.05 | 36.72 | 28.86 | 10.49 | 0.06 | 39.42 | 4322374000 | 1352330800 | 25595486 | 36210544 | 0 | 72108880 | 528887230 | 0 | 2750093.2 | 80690424 | 1169573800 | 0 | 11902636 | 29043226 | 295541500 | 764381800 | 12421914 | 24376184 | 0 | 553418750 | 671682700 | 43788776 | 21776.5 | 6388.7 | 0 | 179831.9 | 0 | 1323.4 | 54613 | 288473.8 | 0 | 116785.9 | 3900.1 | 83241.4 | 96946.8 | 50019 | 23068.8 | 0 | 237068.3 | 12685 | 198040.6 | 70407.1 | 230688 | 0 | 0
usa | 2028 | 4314409000 | 74501740 | 39596116 | 58052954.5 | 4486559608.4 | 4159299729.8 | 2639241915.9 | 0.0359 | 0.054 | 0.1547 | 54951.34 | 976183.7 | 0.7 | 0.69 | 162.9 | 10.1 | 1.39 | 14.7 | 629.3 | 0.11 | 163.6 | 33.5 | 197.1 | 173.9 | 10.7 | 1.49 | 15.7 | 672.2 | 0.12 | 174.6 | 35.8 | 210.4 | 176.8 | 4.7 | 0.55 | 19.7 | 876 | 0.08 | 177.1 | 45.8 | 223 | 545.9 | 37 | 5.23 | 41.7 | 1939.3 | 0.32 | 548.4 | 99.6 | 648 | 724827010.5 | 44786.3 | 6194.8 | 65576194.8 | 2801279.5 | 506.8 | 727852820.9 | 149192674.4 | 877045495.3 | 0 | 22.74 | 10.68 | 0.04 | 33.46 | 24.39 | 11.86 | 0.04 | 36.29 | 4486560000 | 1847317800 | 63580204 | 33143360 | 0 | 79778510 | 312003600 | 0 | 2704912 | 106318810 | 1028807500 | 0 | 8787799 | 32268508 | 292217340 | 747741800 | 8933974 | 31979354 | 0 | 737611600 | 931542500 | 69139816 | 47518.6 | 6093.8 | 0 | 163905.1 | 0 | 1323.4 | 72649.7 | 290151.9 | 0 | 114714.8 | 4333.4 | 84028.3 | 96946.8 | 48225.3 | 23185.3 | 0 | 320297.1 | 19615 | 275933 | 176211.7 | 231853.4 | 0 | 0
usa | 2030 | 4430793000 | 140500540 | 48490428 | 63613532.6 | 4683397761.5 | 4271500778.7 | 2453529718 | 0.0359 | 0.054 | 0.1547 | 63267.34 | 1011246.6 | 0.75 | 0.75 | 128.6 | 7.7 | 1.07 | 12 | 505.3 | 0.09 | 129.1 | 27.1 | 156.3 | 137.2 | 8.3 | 1.14 | 12.8 | 538.4 | 0.1 | 137.8 | 28.8 | 166.6 | 172.8 | 5.9 | 0.75 | 18.1 | 814.6 | 0.08 | 173.2 | 42.4 | 215.6 | 488.6 | 33.2 | 4.68 | 37.1 | 1753.8 | 0.27 | 490.9 | 89.5 | 580.4 | 596614009.2 | 35823.3 | 4932.6 | 55867696.4 | 2346130.3 | 433.8 | 599028152.3 | 125900799.7 | 724928952 | 0 | 20.91 | 12 | 0.22 | 33.12 | 22.65 | 13.52 | 0.23 | 36.41 | 4683397600 | 2229868000 | 119371030 | 30309092 | 0 | 81203670 | 247952850 | 0 | 2522298.8 | 140913800 | 890126700 | 0 | 5968907 | 32239460 | 285438620 | 716582500 | 5250952 | 39085880 | 0 | 913770600 | 1086649000 | 86012380 | 84775.7 | 5857.6 | 0 | 154227.4 | 0 | 1323.4 | 97797.6 | 287269.5 | 0 | 112567.9 | 4333.4 | 84206.2 | 94706.8 | 41488.6 | 25478 | 0 | 400889.4 | 24242 | 327952.6 | 333467.5 | 254780.3 | 0 | 0
usa | 2035 | 4750089700 | 290573660 | 59983604 | 66446865 | 5167093903.2 | 4579320896.8 | 2416225936.7 | 0.0359 | 0.054 | 0.1547 | 86788.08 | 1111245.3 | 0.8 | 0.8 | 97.2 | 5.4 | 0.73 | 9.7 | 397.5 | 0.07 | 97.6 | 21.5 | 119.1 | 105.1 | 5.9 | 0.8 | 10.4 | 428.6 | 0.08 | 105.5 | 23.2 | 128.7 | 190 | 8.7 | 1.15 | 17.9 | 827.9 | 0.09 | 190.6 | 42.6 | 233.1 | 434.4 | 28.5 | 3.99 | 34.1 | 1592.4 | 0.24 | 436.4 | 81.7 | 518 | 496766463 | 27445.4 | 3736.1 | 49452293.4 | 2033974.2 | 378.1 | 498604293.6 | 110167944.1 | 608772237.6 | 0 | 18.46 | 16.06 | 0.01 | 34.53 | 20.35 | 18.64 | 0.01 | 39 | 5167094000 | 2750868000 | 247413980 | 22995884 | 0 | 77916060 | 183689620 | 0 | 2261322.5 | 183755360 | 814473500 | 0 | 8012665.5 | 32051940 | 277826700 | 700567500 | 3183877.5 | 48094000 | 0 | 1213502300 | 1199923800 | 151425100 | 149186.9 | 5025.5 | 0 | 145837.1 | 0 | 1323.4 | 132969.2 | 296191.6 | 0 | 131537.1 | 4333.4 | 84463 | 93936.9 | 35938.3 | 30865.8 | 0 | 548271.7 | 41766 | 365104.7 | 721372.7 | 308658.2 | 0 | 0
usa | 2040 | 5124202500 | 436637200 | 60858104 | 71571903.4 | 5693269921.8 | 4939986502.1 | 2412341117.6 | 0.0359 | 0.0539 | 0.1545 | 86270.88 | 1222364.9 | 0.84 | 0.84 | 75.4 | 3.7 | 0.49 | 8.1 | 323.9 | 0.06 | 75.6 | 17.7 | 93.4 | 80.7 | 4 | 0.54 | 8.6 | 344.8 | 0.06 | 81 | 18.9 | 99.8 | 197.2 | 10.4 | 1.4 | 17.5 | 818.9 | 0.1 | 197.9 | 41.9 | 239.9 | 390.9 | 23.6 | 3.27 | 32.5 | 1504.9 | 0.21 | 392.5 | 77.4 | 469.9 | 423805547 | 20702 | 2767.9 | 45505204.1 | 1823912.2 | 339.5 | 425178107.3 | 99950461.4 | 525128568.7 | 0 | 16.64 | 15.71 | 0.07 | 32.42 | 18.56 | 18.61 | 0.08 | 37.25 | 5693269500 | 3280928800 | 372339000 | 20645348 | 0 | 75577360 | 130166000 | 0 | 2026250.4 | 196299280 | 763718460 | 0 | 12517158 | 30963484 | 263096480 | 691751000 | 2421391 | 49145172 | 0 | 1519744600 | 1366624300 | 196234380 | 215764.8 | 4803.4 | 0 | 140191.6 | 0 | 1323.4 | 145636.5 | 294554 | 0 | 146505.1 | 4230.4 | 84615.1 | 93936.9 | 30143.6 | 31456 | 0 | 699861.6 | 51766 | 415928.4 | 1096206.9 | 314559.8 | 0 | 0
usa | 2045 | 5468463000 | 571830140 | 62489896 | 74084468 | 6176867391.6 | 5271870265.2 | 2437791467.4 | 0.0359 | 0.0539 | 0.1545 | 87993.58 | 1318232.6 | 0.86 | 0.86 | 67.1 | 3 | 0.4 | 7.3 | 296 | 0.05 | 67.3 | 16.2 | 83.5 | 69.6 | 3.2 | 0.43 | 7.5 | 305.1 | 0.05 | 69.8 | 16.6 | 86.4 | 182.5 | 8.9 | 1.19 | 17.1 | 780 | 0.09 | 183.1 | 40.4 | 223.5 | 355.2 | 20 | 2.75 | 31 | 1415.1 | 0.19 | 356.6 | 73.2 | 429.8 | 408930228.9 | 18486 | 2441.3 | 44882665.1 | 1805850.6 | 319.8 | 410147584.3 | 98784315.4 | 508931899.7 | 0 | 15.18 | 15.76 | 0.09 | 31.04 | 17.18 | 18.99 | 0.1 | 36.27 | 6176867300 | 3739075800 | 486597540 | 18810032 | 0 | 75658890 | 110228310 | 0 | 205508.9 | 202693580 | 750919000 | 0 | 28208346 | 29412188 | 250449620 | 634861060 | 2527437.8 | 50119076 | 0 | 1815809300 | 1485297200 | 235070340 | 273777.9 | 4630.5 | 0 | 118883 | 0 | 110 | 159192.8 | 275458.3 | 0 | 208480.8 | 4097.4 | 84768.7 | 86305 | 23308.4 | 31456 | 0 | 860456 | 60766 | 456365 | 1432125.2 | 314559.8 | 0 | 0
usa | 2050 | 5800189400 | 596362750 | 65612744 | 77333427.7 | 6539498335.2 | 5591668110.9 | 2443858699.7 | 0.0359 | 0.0539 | 0.1545 | 88782.41 | 1401118.4 | 0.85 | 0.86 | 68 | 2.6 | 0.33 | 7.7 | 315.9 | 0.05 | 68.2 | 17.1 | 85.3 | 67.4 | 2.6 | 0.34 | 7.4 | 310.5 | 0.04 | 67.5 | 16.7 | 84.2 | 168.8 | 7.4 | 0.97 | 16.8 | 749.8 | 0.09 | 169.3 | 39.2 | 208.5 | 347.1 | 17 | 2.29 | 32.3 | 1469.4 | 0.18 | 348.2 | 76.1 | 424.4 | 438948150.2 | 16661.5 | 2125.2 | 49625950.9 | 2039498.7 | 308.2 | 440024844.5 | 110487139.6 | 550511984.1 | 0 | 15.41 | 15.83 | 0.15 | 31.39 | 17.46 | 19.03 | 0.16 | 36.65 | 6539498000 | 4095639600 | 507551140 | 18175740 | 0 | 75984620 | 85859470 | 0 | 0 | 216881330 | 821688100 | 0 | 78742660 | 21209732 | 249984930 | 531159970 | 1120875.6 | 52381390 | 0 | 1955941600 | 1690473900 | 232342990 | 293614.1 | 4593.2 | 0 | 83083.8 | 0 | 0 | 175721.5 | 267546.2 | 0 | 306623.1 | 2943.3 | 84865.9 | 72145.5 | 9728.4 | 31456 | 0 | 949799.7 | 60766 | 534244.8 | 1446995.1 | 314559.8 | 0 | 0

## Table 4.8.A
Table 4.08.A. Capacity Factors for Utility Scale Generators Primarily Using Fossil Fuels
| Coal |  | Natural Gas | [7 empty] | Petroleum
Year/Month |  |  | Combined Cycle |  | Gas Turbine |  | Steam Turbine |  | Internal Combustion |  | Steam Turbine |  | Gas Turbine |  | Internal Combustion
| Time Adjusted Capacity | Capacity Factor | Time Adjusted Capacity | Capacity Factor | Time Adjusted Capacity | Capacity Factor | Time Adjusted Capacity | Capacity Factor | Time Adjusted Capacity | Capacity Factor | Time Adjusted Capacity | Capacity Factor | Time Adjusted Capacity | Capacity Factor | Time Adjusted Capacity | Capacity Factor
Annual Data
2010 | 313393.9 | 67.1% | 202404.4 | 44.3% | 116426 | 7.8% | 80233.7 | 11.1% | 2543 | 6.5% | 29871.2 | 13.6% | 19565.5 | 2% | 5016 | 2.1%
2011 | 314056.1 | 62.8% | 210518.7 | 44.3% | 119144.1 | 7.9% | 78898.6 | 11.7% | 2822.5 | 8.4% | 26683 | 12.6% | 18397.7 | 1.3% | 4986 | 2.2%
2012 | 304974.9 | 56.2% | 217938.2 | 52.2% | 119319.4 | 8.9% | 74200.2 | 13.3% | 2988.8 | 7.3% | 22483.7 | 13.7% | 17773.5 | 1.3% | 4942.5 | 2%
2013 | 302604.4 | 59.4% | 219902.9 | 48.8% | 123025.6 | 8.3% | 75810.5 | 11.2% | 2996.2 | 8.8% | 20022.9 | 12.6% | 17224.1 | 0.9% | 4999.4 | 2.1%
2014 | 299064.7 | 60.5% | 224183.2 | 48.6% | 124736.9 | 8.3% | 75049.1 | 10.3% | 3026.7 | 10.8% | 18057 | 13% | 16791.5 | 1.2% | 5011.3 | 2.1%
2015 | 286082.7 | 54.3% | 231467.5 | 55.8% | 123444.3 | 9.8% | 80348 | 11.3% | 3507.8 | 11.9% | 14965.4 | 14% | 16122.8 | 1.3% | 5075.2 | 2.1%
2016 | 269477.1 | 52.8% | 236442.8 | 55.4% | 125148.4 | 11% | 81225.1 | 12.3% | 3684.3 | 11.5% | 13993.7 | 12.2% | 15114 | 1.3% | 5082.8 | 2.3%
2017 | 259930.2 | 53.1% | 242839.1 | 51.2% | 125806.6 | 9.6% | 79149.4 | 10.7% | 4225.5 | 11.6% | 13290.9 | 13.7% | 14275.3 | 1% | 5153.3 | 2.1%
2018 | 246866.8 | 53.6% | 254403.3 | 55% | 126763.4 | 11.9% | 76177.8 | 12.6% | 4446.6 | 13% | 13300.1 | 14.2% | 14234.9 | 1.3% | 5289.7 | 1.9%
2019 | 235089.3 | 47.5% | 266846.5 | 57.3% | 128832.5 | 11.3% | 72797.3 | 14.1% | 4848.3 | 15.3% | 11214.7 | 12.8% | 14009.7 | 1% | 5287.8 | 2%
2020 | 220623.2 | 40.5% | 274300.4 | 57% | 129085.6 | 11.5% | 75462.3 | 14.2% | 5123 | 15.1% | 8443.3 | 13.9% | 13875.8 | 1.2% | 5300.7 | 1.8%
Values are final. Time adjusted capacity for month rows is the summer capacity of generators in operation for the entire month; units that began operation during the month or that retired during the month are excluded. Time adjusted capacity for year rows is a time weighted average of the month rows. Capacity factors are a comparison of net generation with available capacity. See the technical note for an explanation of how capacity factors are calculated. Sources: U.S. Energy Information Administration, Form EIA-923, Power Plant Operations Report; U.S. Energy Information Administration, Form EIA-860, 'Annual Electric Generator Report' and Form EIA-860M, 'Monthly Update to the Annual Electric Generator Report.'

## Petroleum, ST, and CT Adj
Annual Expected Capacity Factor (dimensionless)
natural gas steam turbine | 0.043911
petroleum | 0.043911
natural gas peaker | 0.016389
2021 Expected Capacity Factor (dimensionless)
natural gas steam turbine | 0.142
petroleum | 0.056333
natural gas peaker | 0.133
Multiplier for Hourly Capacity Factors (dimensionless)
natural gas steam turbine | 3.2338
petroleum | 1.2829
natural gas peaker | 8.1152
Maximum Capacity Factors (take these values from elec/MCF)
natural gas steam turbine | 0.95
petroleum | 0.95
natural gas peaker | 0.95

## Other Capacity Factors
For power plant types that do not generate electricity in the NREL data set, we use constant capacity factors in every hour based on the NREL ATB or in the case of BECCS, an independent source.
Source: ATB 2020
*We use the ATB 2020 for these values because the latest ATB no longer reports expected capacity factors for coal and gas plants.
Coal-CCS 90%-ConstantCF | 85%
Gas-CC-CCS-ConstantCF | 87%
Source: https://www.plantsciences.ucdavis.edu/sites/g/files/dgvnsk1736/files/inline-files/gcbb12695_0.pdf
BECCS | 85%

## Historical Adjustment
EPS Capacity
Time (Year) | 2021 | 2022 | 2023 | 2024 | 2025 | 2026 | 2027 | 2028 | 2029 | 2030 | 2031 | 2032 | 2033 | 2034 | 2035 | 2036 | 2037 | 2038 | 2039 | 2040 | 2041 | 2042 | 2043 | 2044 | 2045 | 2046 | 2047 | 2048 | 2049 | 2050
Output Electricity Generation Capacity[hard coal es] : test | 206.268 | 185.548 | 176.588 | 170.428 | 157.548 | 152.508 | 141.028 | 135.988 | 110.788 | 104.628 | 99.0281 | 93.9881 | 90.9081 | 86.1481 | 82.7881 | 78.3081 | 75.5081 | 75.5081 | 70.7481 | 63.1881 | 62.6281 | 61.5081 | 61.5081 | 61.2281 | 58.1481 | 58.1481 | 58.1481 | 57.3081 | 57.0281 | 57.0281
Output Electricity Generation Capacity[natural gas steam turbine es] : test | 71.9848 | 70.9348 | 68.8768 | 62.3878 | 58.1038 | 57.5998 | 57.4338 | 56.9928 | 55.3548 | 55.1868 | 53.4018 | 52.6038 | 52.4358 | 52.2678 | 52.0368 | 51.8688 | 51.7008 | 51.7008 | 51.7008 | 51.7008 | 51.7008 | 51.7008 | 51.7008 | 51.7008 | 51.6798 | 51.6798 | 51.6798 | 51.6798 | 51.6798 | 51.6798
Output Electricity Generation Capacity[natural gas combined cycle es] : test | 271.097 | 281.27 | 281.629 | 280.325 | 284.267 | 287.961 | 289.442 | 288.627 | 288.627 | 288.627 | 287.975 | 286.834 | 285.204 | 283.248 | 281.129 | 279.173 | 277.38 | 277.38 | 277.38 | 277.38 | 277.38 | 284.226 | 285.693 | 295.473 | 309.817 | 324.161 | 338.342 | 351.871 | 365.563 | 380.559
Output Electricity Generation Capacity[nuclear es] : test | 96.5856 | 96.0856 | 96.0856 | 96.1996 | 95.1996 | 94.1996 | 94.1996 | 94.1996 | 94.1996 | 94.1996 | 94.1996 | 94.1996 | 93.6996 | 92.6996 | 90.6996 | 88.1996 | 86.1996 | 84.6996 | 82.6996 | 80.6996 | 77.6996 | 75.1996 | 75.1996 | 75.1996 | 75.1996 | 75.1996 | 75.1996 | 75.1996 | 75.1996 | 75.1996
Output Electricity Generation Capacity[hydro es] : test | 79.5269 | 79.5879 | 79.5919 | 79.6009 | 79.6099 | 79.6389 | 79.6649 | 79.4659 | 79.4659 | 79.4659 | 79.4659 | 79.4659 | 79.4659 | 79.4659 | 79.4659 | 79.4659 | 79.4659 | 79.4659 | 79.4659 | 79.4659 | 79.4659 | 79.4659 | 79.4659 | 79.4659 | 79.4659 | 79.4659 | 79.4659 | 79.4659 | 79.4659 | 79.4659
Output Electricity Generation Capacity[onshore wind es] : test | 131.81 | 140.294 | 155.904 | 165.336 | 178.787 | 207.737 | 235.105 | 267.397 | 305.461 | 347.011 | 386.479 | 420.841 | 449.935 | 472.459 | 497.107 | 528.607 | 569.797 | 614.581 | 662.635 | 709.267 | 747.025 | 747.025 | 747.025 | 747.025 | 747.025 | 747.025 | 747.025 | 747.025 | 747.025 | 747.025
Output Electricity Generation Capacity[solar PV es] : test | 59.5421 | 70.6451 | 91.0791 | 131.983 | 165.866 | 203.156 | 239.55 | 280.764 | 330.218 | 385.034 | 436.622 | 476.57 | 494.258 | 494.258 | 494.258 | 494.258 | 522.532 | 546.288 | 575.632 | 603.944 | 624.116 | 624.116 | 624.116 | 624.116 | 624.116 | 624.116 | 624.116 | 624.116 | 624.116 | 624.116
Output Electricity Generation Capacity[solar thermal es] : test | 1.7479 | 1.7479 | 1.7479 | 1.7479 | 1.7479 | 1.7479 | 1.9479 | 1.9479 | 1.9479 | 1.9479 | 1.9479 | 1.9479 | 1.9479 | 1.9479 | 1.9479 | 1.9479 | 1.9479 | 1.9479 | 1.9479 | 1.9479 | 1.9479 | 1.9479 | 1.9479 | 1.9479 | 1.9479 | 1.9479 | 1.9479 | 1.9479 | 1.9479 | 1.9479
Output Electricity Generation Capacity[biomass es] : test | 10.483 | 10.286 | 10.29 | 10.061 | 9.755 | 9.341 | 8.963 | 8.585 | 8.153 | 7.667 | 7.109 | 6.515 | 5.903 | 5.291 | 4.697 | 4.103 | 3.527 | 3.059 | 2.573 | 2.123 | 1.655 | 1.655 | 1.655 | 1.655 | 1.655 | 1.655 | 1.655 | 1.655 | 1.655 | 1.637
Output Electricity Generation Capacity[geothermal es] : test | 2.5475 | 2.6055 | 2.6055 | 2.6055 | 2.6055 | 2.6215 | 2.6215 | 2.6085 | 2.6085 | 2.6085 | 2.6085 | 2.6085 | 2.6085 | 2.6085 | 2.6085 | 2.6085 | 2.6085 | 2.6085 | 2.6085 | 2.6085 | 2.6085 | 2.6085 | 2.6085 | 2.6085 | 2.6085 | 2.6085 | 2.6085 | 2.6085 | 2.6085 | 2.6085
Output Electricity Generation Capacity[petroleum es] : test | 21.2574 | 20.3024 | 20.3194 | 19.3734 | 18.3734 | 17.4234 | 16.5234 | 15.6734 | 14.8234 | 14.0234 | 13.1734 | 12.3234 | 11.4734 | 10.5734 | 9.6734 | 8.8234 | 8.0234 | 7.4234 | 6.8234 | 6.2234 | 5.5734 | 5.1234 | 5.1234 | 5.1234 | 5.1234 | 5.1234 | 5.1234 | 5.1234 | 5.1234 | 4.9734
Output Electricity Generation Capacity[natural gas peaker es] : test | 128.988 | 129.728 | 128.9 | 130.368 | 130.677 | 131.247 | 130.997 | 130.297 | 130.047 | 129.297 | 129.047 | 128.797 | 128.497 | 128.197 | 127.897 | 127.597 | 127.297 | 127.297 | 127.297 | 127.297 | 127.297 | 138.397 | 145.347 | 154.147 | 154.547 | 158.897 | 161.547 | 163.497 | 164.497 | 165.597
Output Electricity Generation Capacity[lignite es] : test | 2.0822 | 2.0822 | 2.0822 | 2.0822 | 2.0822 | 2.0822 | 2.0822 | 2.0822 | 2.0822 | 2.0822 | 2.0822 | 2.0822 | 2.0822 | 2.0822 | 2.0822 | 2.0822 | 2.0822 | 2.0822 | 2.0822 | 2.0822 | 2.0822 | 2.0822 | 2.0822 | 2.0822 | 2.0822 | 2.0822 | 2.0822 | 2.0822 | 2.0822 | 2.0822
Output Electricity Generation Capacity[offshore wind es] : test | 0.0413 | 0.0413 | 0.1713 | 2.1863 | 2.9013 | 3.8873 | 5.1523 | 5.1523 | 5.1523 | 5.1523 | 5.1523 | 5.1523 | 5.1523 | 5.1523 | 5.1523 | 5.1523 | 5.1523 | 5.1523 | 5.1523 | 5.1523 | 5.1523 | 5.1523 | 5.1523 | 5.1523 | 5.1523 | 5.1523 | 5.1523 | 5.1523 | 5.1523 | 5.1523
Output Electricity Generation Capacity[crude oil es] : test | 0 | 0 | 0 | 0 | 0 | 0 | 0 | 0 | 0 | 0 | 0 | 0 | 0 | 0 | 0 | 0 | 0 | 0 | 0 | 0 | 0 | 0 | 0 | 0 | 0 | 0 | 0 | 0 | 0 | 0
Output Electricity Generation Capacity[heavy or residual fuel oil es] : test | 0 | 0 | 0 | 0 | 0 | 0 | 0 | 0 | 0 | 0 | 0 | 0 | 0 | 0 | 0 | 0 | 0 | 0 | 0 | 0 | 0 | 0 | 0 | 0 | 0 | 0 | 0 | 0 | 0 | 0
Output Electricity Generation Capacity[municipal solid waste es] : test | 1.7609 | 1.7099 | 1.6589 | 1.6589 | 1.6589 | 1.6589 | 1.6249 | 1.4039 | 1.4039 | 1.4039 | 1.4039 | 1.4039 | 1.4039 | 1.4039 | 1.4039 | 1.4039 | 1.4039 | 1.4039 | 1.4039 | 1.4039 | 1.4039 | 1.4039 | 1.4039 | 1.4039 | 1.4039 | 1.4039 | 1.4039 | 1.4039 | 1.4039 | 1.4039
Output Electricity Generation Capacity[hard coal w CCS es] : test | 0 | 0 | 0 | 0 | 0 | 0 | 0 | 0 | 0 | 0 | 0 | 0 | 0 | 0 | 0 | 0 | 0 | 0 | 0 | 0 | 0 | 0 | 0 | 0 | 0 | 0 | 0 | 0 | 0 | 0
Output Electricity Generation Capacity[natural gas combined cycle w CCS es] : test | 0 | 0 | 0 | 0 | 0 | 0 | 0 | 0 | 0 | 0 | 0 | 0 | 0 | 0 | 0 | 0 | 0 | 0 | 0 | 0 | 0 | 0 | 0 | 0 | 0 | 0 | 0 | 0 | 0 | 0
Output Electricity Generation Capacity[biomass w CCS es] : test | 0 | 0 | 0 | 0 | 0 | 0 | 0 | 0 | 0 | 0 | 0 | 0 | 0 | 0 | 0 | 0 | 0 | 0 | 0 | 0 | 0 | 0 | 0 | 0 | 0 | 0 | 0 | 0 | 0 | 0
Output Electricity Generation Capacity[lignite w CCS es] : test | 0 | 0 | 0 | 0 | 0 | 0 | 0 | 0 | 0 | 0 | 0 | 0 | 0 | 0 | 0 | 0 | 0 | 0 | 0 | 0 | 0 | 0 | 0 | 0 | 0 | 0 | 0 | 0 | 0 | 0
Output Electricity Generation Capacity[small modular reactor es] : test | 0 | 0 | 0 | 0 | 0 | 0 | 0 | 0 | 0 | 0 | 0 | 0 | 0 | 0 | 0 | 0 | 0 | 0 | 0 | 0 | 0 | 0 | 0 | 0 | 0 | 0 | 0 | 0 | 0 | 0
Output Electricity Generation Capacity[hydrogen combustion turbine es] : test | 0 | 0 | 0 | 0 | 0 | 0.1 | 0.1 | 0.1 | 0.1 | 0.2 | 0.2 | 0.2 | 0.2 | 0.2 | 0.2 | 0.2 | 0.35 | 0.35 | 0.35 | 0.4 | 0.4 | 0.45 | 0.5 | 0.5 | 0.6 | 0.6 | 0.6 | 0.6 | 0.6 | 0.6
Output Electricity Generation Capacity[hydrogen combined cycle es] : test | 0 | 0 | 0 | 0 | 0 | 0 | 0 | 0 | 0 | 0 | 0 | 0 | 0 | 0 | 0 | 0 | 0 | 0 | 0 | 0 | 0 | 0 | 0 | 0 | 0 | 0 | 0 | 0 | 0 | 0
| 2021 Generation (MWh) | 2021 Capacity Factor | 2024 Capacity Factor for ReEDS Data | Multiplier
hard coal | 872514948.282 | 0.48288 | 0.39975 | 1.2079
natural gas steam turbine | 71390304.074 | 0.11321 | 0.13861 | 0.81679
natural gas combined cycle | 1168061893.849 | 0.49185 | 0.50252 | 0.97878
nuclear | 776823194 | 0.91813 | 0.90633 | 1.013
hydro | 250348241.54 | 0.35936 | 0.40714 | 0.88264
onshore wind | 377497144.94 | 0.32693 | 0.38542 | 0.84825
solar PV | 111029901.08 | 0.21287 | 0.26876 | 0.79204
solar thermal | 2813293 | 0.18374 | 0.23742 | 0.77389
biomass | 46084454.4 | 0.50184 | 0.65752 | 0.76323
geothermal | 15348900 | 0.68779 | 0.85008 | 0.80909
petroleum | 12506888.971 | 0.067164 | 0.056333 | 1.1923
natural gas peaker | 95782812.579 | 0.084768 | 0.12806 | 0.66193
lignite | 10134544.02 | 0.55562 | 0.39975 | 1.3899
offshore wind | 133791 | 0.3698 | 0.3618 | 1.0221
crude oil | 0 | 0 | 0 | #DIV/0!
heavy or residual fuel oil | 0 | 0 | 0 | #DIV/0!
municipal solid waste | 11364685.235 | 0.73675 | 0.65752 | 1.1205
hard coal w CCS | 0 | 0 | 0 | #DIV/0!
natural gas combined cycle w CCS | 0 | 0 | 0 | #DIV/0!
biomass w CCS | 0 | 0 | 0 | #DIV/0!
lignite w CCS | 0 | 0 | 0 | #DIV/0!
small modular reactor | 0 | 0 | 0 | #DIV/0!
hydrogen combustion turbine | 0 | 0 | 0 | #DIV/0!
hydrogen combined cycle | 0 | 0 | 0 | #DIV/0!
Unit: days | Days per Timeslice
Winter | 120
Spring | 92
Summer | 92
Fall | 61
Summer Peak | 0
Winter Peak | 0

## SYSHECF-hard-coal
Unit: dimensionless (ratio of electricity demand in this hour to annual demand) | Hour0 | Hour1 | Hour2 | Hour3 | Hour4 | Hour5 | Hour6 | Hour7 | Hour8 | Hour9 | Hour10 | Hour11 | Hour12 | Hour13 | Hour14 | Hour15 | Hour16 | Hour17 | Hour18 | Hour19 | Hour20 | Hour21 | Hour22 | Hour23
Winter | 0.44192 | 0.42267 | 0.41803 | 0.41939 | 0.43585 | 0.48395 | 0.5442 | 0.55572 | 0.51637 | 0.48737 | 0.47598 | 0.47111 | 0.46255 | 0.44671 | 0.43824 | 0.45432 | 0.52268 | 0.59789 | 0.62607 | 0.62849 | 0.62141 | 0.59498 | 0.54081 | 0.48418
Spring | 0.23176 | 0.21772 | 0.21382 | 0.21461 | 0.22028 | 0.24075 | 0.25798 | 0.25444 | 0.24811 | 0.24722 | 0.25788 | 0.2712 | 0.28286 | 0.28918 | 0.29711 | 0.30644 | 0.33441 | 0.38268 | 0.4056 | 0.42371 | 0.42274 | 0.40473 | 0.33575 | 0.26701
Summer | 0.561 | 0.52075 | 0.49694 | 0.48787 | 0.49202 | 0.50387 | 0.50432 | 0.52325 | 0.55181 | 0.58019 | 0.63823 | 0.69721 | 0.7439 | 0.77295 | 0.78991 | 0.80239 | 0.81191 | 0.82142 | 0.83644 | 0.84828 | 0.84379 | 0.81701 | 0.735 | 0.63238
Fall | 0.35899 | 0.34383 | 0.33904 | 0.33851 | 0.34355 | 0.37256 | 0.40744 | 0.39614 | 0.39163 | 0.39557 | 0.40767 | 0.43208 | 0.45833 | 0.47721 | 0.48639 | 0.50704 | 0.55564 | 0.59139 | 0.60907 | 0.60883 | 0.59584 | 0.54201 | 0.46058 | 0.38951
Summer Peak | 0.65542 | 0.60805 | 0.57133 | 0.55591 | 0.56081 | 0.5657 | 0.55861 | 0.60029 | 0.65071 | 0.69245 | 0.77132 | 0.83126 | 0.86458 | 0.87955 | 0.88729 | 0.8937 | 0.89698 | 0.90324 | 0.90888 | 0.91816 | 0.92077 | 0.91027 | 0.87396 | 0.77454
Winter Peak | 0.54654 | 0.53457 | 0.53095 | 0.53762 | 0.55835 | 0.61969 | 0.68556 | 0.7035 | 0.64622 | 0.60343 | 0.58473 | 0.57321 | 0.55774 | 0.53319 | 0.52046 | 0.54432 | 0.63054 | 0.70849 | 0.74764 | 0.75181 | 0.74709 | 0.73424 | 0.69411 | 0.64229

## SYSHECF-steam-turbine
Unit: dimensionless (ratio of electricity demand in this hour to annual demand) | Hour0 | Hour1 | Hour2 | Hour3 | Hour4 | Hour5 | Hour6 | Hour7 | Hour8 | Hour9 | Hour10 | Hour11 | Hour12 | Hour13 | Hour14 | Hour15 | Hour16 | Hour17 | Hour18 | Hour19 | Hour20 | Hour21 | Hour22 | Hour23
Winter | 0.036108 | 0.03278 | 0.032595 | 0.03253 | 0.03253 | 0.032609 | 0.034062 | 0.039661 | 0.037478 | 0.032977 | 0.033237 | 0.033453 | 0.033854 | 0.034058 | 0.034799 | 0.038333 | 0.047309 | 0.083028 | 0.11347 | 0.10293 | 0.077789 | 0.061833 | 0.053379 | 0.044852
Spring | 0.050133 | 0.046148 | 0.044403 | 0.043792 | 0.043522 | 0.042859 | 0.041612 | 0.0417 | 0.041714 | 0.041884 | 0.042458 | 0.043193 | 0.044868 | 0.048992 | 0.053502 | 0.061642 | 0.072294 | 0.10157 | 0.15628 | 0.2083 | 0.17993 | 0.12533 | 0.080826 | 0.060859
Summer | 0.19705 | 0.18698 | 0.1818 | 0.17922 | 0.1763 | 0.17336 | 0.17316 | 0.17341 | 0.17413 | 0.17864 | 0.1914 | 0.2198 | 0.24607 | 0.27421 | 0.30554 | 0.33682 | 0.38946 | 0.46623 | 0.53343 | 0.54259 | 0.46566 | 0.35584 | 0.25305 | 0.21352
Fall | 0.042843 | 0.038962 | 0.037035 | 0.036218 | 0.036033 | 0.035648 | 0.033654 | 0.033767 | 0.033639 | 0.033782 | 0.034091 | 0.035117 | 0.037104 | 0.041041 | 0.04555 | 0.057374 | 0.086967 | 0.12107 | 0.19031 | 0.18339 | 0.12188 | 0.075384 | 0.058682 | 0.048089
Summer Peak | 0.28163 | 0.267 | 0.25229 | 0.24953 | 0.24603 | 0.24588 | 0.24588 | 0.24626 | 0.25971 | 0.2677 | 0.29391 | 0.3747 | 0.43401 | 0.49536 | 0.55753 | 0.6229 | 0.72863 | 0.77595 | 0.77595 | 0.77595 | 0.76562 | 0.58394 | 0.38779 | 0.33072
Winter Peak | 0.039224 | 0.036975 | 0.036975 | 0.036975 | 0.036975 | 0.038205 | 0.049571 | 0.064017 | 0.06434 | 0.049701 | 0.049374 | 0.049813 | 0.05007 | 0.050029 | 0.048743 | 0.056104 | 0.065938 | 0.14465 | 0.1678 | 0.16089 | 0.13782 | 0.07566 | 0.061187 | 0.051736

## SYSHECF-combined-cycle
Unit: dimensionless (ratio of electricity demand in this hour to annual demand) | Hour0 | Hour1 | Hour2 | Hour3 | Hour4 | Hour5 | Hour6 | Hour7 | Hour8 | Hour9 | Hour10 | Hour11 | Hour12 | Hour13 | Hour14 | Hour15 | Hour16 | Hour17 | Hour18 | Hour19 | Hour20 | Hour21 | Hour22 | Hour23
Winter | 0.45156 | 0.4415 | 0.43836 | 0.43813 | 0.4457 | 0.46754 | 0.49367 | 0.49651 | 0.47333 | 0.4543 | 0.44027 | 0.43416 | 0.43039 | 0.42422 | 0.423 | 0.43423 | 0.47117 | 0.51721 | 0.54988 | 0.5574 | 0.55049 | 0.53507 | 0.50924 | 0.4776
Spring | 0.39327 | 0.37361 | 0.36686 | 0.36683 | 0.37634 | 0.39657 | 0.39596 | 0.38376 | 0.37284 | 0.36996 | 0.3786 | 0.38956 | 0.39986 | 0.40794 | 0.41584 | 0.4276 | 0.44958 | 0.48292 | 0.50502 | 0.52535 | 0.53008 | 0.51676 | 0.48019 | 0.43428
Summer | 0.54905 | 0.51369 | 0.49409 | 0.48834 | 0.49059 | 0.49498 | 0.48356 | 0.48795 | 0.49135 | 0.51133 | 0.54948 | 0.58736 | 0.61506 | 0.6326 | 0.64392 | 0.65353 | 0.66179 | 0.67161 | 0.68322 | 0.69262 | 0.69704 | 0.69134 | 0.64849 | 0.59331
Fall | 0.45476 | 0.43857 | 0.4317 | 0.4296 | 0.43521 | 0.45682 | 0.46684 | 0.44912 | 0.43785 | 0.42888 | 0.44174 | 0.46108 | 0.47766 | 0.48967 | 0.4986 | 0.51579 | 0.54714 | 0.57479 | 0.60532 | 0.61313 | 0.60364 | 0.57458 | 0.53004 | 0.48661
Summer Peak | 0.59245 | 0.54338 | 0.51201 | 0.50682 | 0.50887 | 0.51421 | 0.49582 | 0.51294 | 0.53756 | 0.56943 | 0.61705 | 0.66178 | 0.68074 | 0.69042 | 0.69752 | 0.70482 | 0.70972 | 0.71549 | 0.72245 | 0.72932 | 0.74095 | 0.74499 | 0.72165 | 0.66157
Winter Peak | 0.5124 | 0.50643 | 0.50577 | 0.50856 | 0.52006 | 0.54503 | 0.57765 | 0.58418 | 0.55045 | 0.52232 | 0.50375 | 0.48961 | 0.47914 | 0.46852 | 0.46511 | 0.47791 | 0.52306 | 0.57166 | 0.61946 | 0.62562 | 0.61974 | 0.60703 | 0.5839 | 0.55569

## SYSHECF-nuclear
Unit: dimensionless (ratio of electricity demand in this hour to annual demand) | Hour0 | Hour1 | Hour2 | Hour3 | Hour4 | Hour5 | Hour6 | Hour7 | Hour8 | Hour9 | Hour10 | Hour11 | Hour12 | Hour13 | Hour14 | Hour15 | Hour16 | Hour17 | Hour18 | Hour19 | Hour20 | Hour21 | Hour22 | Hour23
Winter | 0.91864 | 0.9156 | 0.91509 | 0.91508 | 0.91557 | 0.91612 | 0.91834 | 0.92187 | 0.92076 | 0.91871 | 0.91863 | 0.9194 | 0.91901 | 0.91753 | 0.91598 | 0.91552 | 0.91616 | 0.9215 | 0.9229 | 0.92301 | 0.92266 | 0.92239 | 0.92205 | 0.92111
Spring | 0.91747 | 0.91421 | 0.91102 | 0.90977 | 0.91066 | 0.91308 | 0.91424 | 0.91377 | 0.9142 | 0.90757 | 0.90805 | 0.90943 | 0.91117 | 0.91223 | 0.91204 | 0.91271 | 0.91197 | 0.91343 | 0.92006 | 0.9232 | 0.92302 | 0.92272 | 0.92207 | 0.92067
Summer | 0.92181 | 0.91986 | 0.91681 | 0.91568 | 0.91566 | 0.91704 | 0.91599 | 0.91665 | 0.91702 | 0.91373 | 0.9159 | 0.91961 | 0.92211 | 0.92257 | 0.92253 | 0.92269 | 0.92271 | 0.92303 | 0.92341 | 0.92368 | 0.92368 | 0.92368 | 0.92353 | 0.92294
Fall | 0.9176 | 0.91468 | 0.91359 | 0.91306 | 0.9141 | 0.91666 | 0.92089 | 0.92051 | 0.91601 | 0.91672 | 0.91503 | 0.91808 | 0.92043 | 0.92082 | 0.92062 | 0.92096 | 0.92136 | 0.9227 | 0.92368 | 0.92353 | 0.92338 | 0.92258 | 0.92147 | 0.91984
Summer Peak | 0.92228 | 0.92228 | 0.91511 | 0.91215 | 0.91319 | 0.91465 | 0.92059 | 0.91798 | 0.91981 | 0.92368 | 0.92368 | 0.92368 | 0.92368 | 0.92368 | 0.92368 | 0.92368 | 0.92368 | 0.92368 | 0.92368 | 0.92368 | 0.92368 | 0.92368 | 0.92368 | 0.92368
Winter Peak | 0.91372 | 0.91172 | 0.91172 | 0.91172 | 0.91462 | 0.91845 | 0.91905 | 0.9216 | 0.92228 | 0.92084 | 0.92043 | 0.92032 | 0.9201 | 0.91538 | 0.9095 | 0.91 | 0.91323 | 0.9234 | 0.92368 | 0.92368 | 0.92368 | 0.92368 | 0.92368 | 0.92183

## SYSHECF-hydro
Unit: dimensionless (ratio of electricity demand in this hour to annual demand) | Hour0 | Hour1 | Hour2 | Hour3 | Hour4 | Hour5 | Hour6 | Hour7 | Hour8 | Hour9 | Hour10 | Hour11 | Hour12 | Hour13 | Hour14 | Hour15 | Hour16 | Hour17 | Hour18 | Hour19 | Hour20 | Hour21 | Hour22 | Hour23
Winter | 0.41736 | 0.36158 | 0.31319 | 0.28654 | 0.27738 | 0.28253 | 0.31313 | 0.34152 | 0.36767 | 0.35777 | 0.28289 | 0.26013 | 0.25451 | 0.2495 | 0.24694 | 0.25048 | 0.27423 | 0.32135 | 0.42851 | 0.53343 | 0.54929 | 0.53177 | 0.50041 | 0.46498
Spring | 0.52377 | 0.48621 | 0.44474 | 0.41427 | 0.39749 | 0.39996 | 0.41086 | 0.42068 | 0.3719 | 0.2969 | 0.2699 | 0.27162 | 0.27727 | 0.27985 | 0.28302 | 0.2883 | 0.30189 | 0.33794 | 0.38913 | 0.51844 | 0.61743 | 0.59272 | 0.56489 | 0.5462
Summer | 0.50522 | 0.46619 | 0.4097 | 0.36393 | 0.33577 | 0.32058 | 0.31831 | 0.31278 | 0.25448 | 0.23273 | 0.23936 | 0.25878 | 0.28104 | 0.30085 | 0.31618 | 0.33567 | 0.35419 | 0.3844 | 0.4325 | 0.49611 | 0.55815 | 0.54325 | 0.52733 | 0.5175
Fall | 0.3528 | 0.28366 | 0.23627 | 0.20983 | 0.19813 | 0.19666 | 0.20354 | 0.21772 | 0.22301 | 0.18987 | 0.18856 | 0.19454 | 0.20031 | 0.20627 | 0.20822 | 0.21619 | 0.23603 | 0.2698 | 0.36019 | 0.48367 | 0.48218 | 0.45521 | 0.43198 | 0.39549
Summer Peak | 0.52092 | 0.50585 | 0.46784 | 0.42135 | 0.39086 | 0.37191 | 0.36708 | 0.36259 | 0.27547 | 0.25507 | 0.26369 | 0.31256 | 0.3531 | 0.37794 | 0.3959 | 0.41139 | 0.41892 | 0.43655 | 0.47103 | 0.53862 | 0.61302 | 0.59647 | 0.55916 | 0.52937
Winter Peak | 0.47363 | 0.41098 | 0.35305 | 0.32024 | 0.32368 | 0.33994 | 0.37703 | 0.43073 | 0.46614 | 0.47981 | 0.36426 | 0.30349 | 0.28859 | 0.28298 | 0.27484 | 0.27527 | 0.30837 | 0.34796 | 0.46938 | 0.61175 | 0.61324 | 0.60293 | 0.58243 | 0.54116

## SYSHECF-onshore-wind
Unit: dimensionless (ratio of electricity demand in this hour to annual demand) | Hour0 | Hour1 | Hour2 | Hour3 | Hour4 | Hour5 | Hour6 | Hour7 | Hour8 | Hour9 | Hour10 | Hour11 | Hour12 | Hour13 | Hour14 | Hour15 | Hour16 | Hour17 | Hour18 | Hour19 | Hour20 | Hour21 | Hour22 | Hour23
Winter | 0.41384 | 0.4116 | 0.40841 | 0.40544 | 0.40332 | 0.40282 | 0.40438 | 0.40379 | 0.39151 | 0.33435 | 0.27804 | 0.25126 | 0.24632 | 0.24883 | 0.25304 | 0.26104 | 0.27654 | 0.31018 | 0.35857 | 0.39434 | 0.41297 | 0.42049 | 0.42196 | 0.42017
Spring | 0.43814 | 0.43217 | 0.4255 | 0.41876 | 0.41378 | 0.412 | 0.40219 | 0.35734 | 0.29042 | 0.25518 | 0.2475 | 0.24859 | 0.25512 | 0.2633 | 0.27353 | 0.28295 | 0.29328 | 0.30586 | 0.32772 | 0.37263 | 0.41403 | 0.43552 | 0.44283 | 0.44157
Summer | 0.39957 | 0.39242 | 0.38284 | 0.37149 | 0.35957 | 0.34722 | 0.3192 | 0.23949 | 0.17247 | 0.15894 | 0.155 | 0.15434 | 0.15767 | 0.16719 | 0.18047 | 0.19557 | 0.21177 | 0.22891 | 0.25317 | 0.29824 | 0.35729 | 0.39116 | 0.4036 | 0.40386
Fall | 0.38816 | 0.38386 | 0.37674 | 0.37047 | 0.36643 | 0.36458 | 0.36179 | 0.34615 | 0.27943 | 0.21452 | 0.19661 | 0.19755 | 0.20141 | 0.20592 | 0.21219 | 0.21845 | 0.22746 | 0.24398 | 0.28064 | 0.33421 | 0.37032 | 0.3877 | 0.39269 | 0.39092
Summer Peak | 0.44553 | 0.43715 | 0.42906 | 0.41516 | 0.40364 | 0.39536 | 0.36762 | 0.26531 | 0.17388 | 0.15335 | 0.14099 | 0.13279 | 0.13581 | 0.14832 | 0.16194 | 0.17692 | 0.19637 | 0.21609 | 0.24756 | 0.30154 | 0.36463 | 0.39535 | 0.4058 | 0.40266
Winter Peak | 0.48577 | 0.48462 | 0.4863 | 0.48906 | 0.49145 | 0.49248 | 0.49411 | 0.49662 | 0.48809 | 0.42467 | 0.347 | 0.31294 | 0.30051 | 0.29942 | 0.2954 | 0.29197 | 0.30744 | 0.34808 | 0.38972 | 0.41492 | 0.42757 | 0.42965 | 0.42295 | 0.41727

## SYSHECF-solar-pv
Unit: dimensionless (ratio of electricity demand in this hour to annual demand) | Hour0 | Hour1 | Hour2 | Hour3 | Hour4 | Hour5 | Hour6 | Hour7 | Hour8 | Hour9 | Hour10 | Hour11 | Hour12 | Hour13 | Hour14 | Hour15 | Hour16 | Hour17 | Hour18 | Hour19 | Hour20 | Hour21 | Hour22 | Hour23
Winter | 0 | 0 | 0 | 0 | 0 | 4.1397e-08 | 0.0013996 | 0.057274 | 0.16177 | 0.28138 | 0.38769 | 0.42502 | 0.42545 | 0.42539 | 0.41655 | 0.38108 | 0.29284 | 0.18303 | 0.060995 | 0.0040741 | 4.5536e-07 | 0 | 0 | 0
Spring | 0 | 0 | 0 | 1.1928e-06 | 0.00068665 | 0.016934 | 0.094838 | 0.22817 | 0.39244 | 0.51959 | 0.57315 | 0.58814 | 0.58935 | 0.58769 | 0.57504 | 0.55519 | 0.50195 | 0.38644 | 0.25011 | 0.099276 | 0.013924 | 6.0632e-05 | 6.8721e-08 | 0
Summer | 0 | 0 | 0 | 2.0435e-05 | 0.0021793 | 0.033859 | 0.1331 | 0.28052 | 0.45411 | 0.56117 | 0.59655 | 0.60771 | 0.60975 | 0.60463 | 0.58815 | 0.56443 | 0.52073 | 0.43298 | 0.29769 | 0.15765 | 0.041012 | 0.00074163 | 2.2334e-06 | 0
Fall | 0 | 0 | 0 | 0 | 3.9311e-06 | 0.001669 | 0.053028 | 0.17 | 0.31156 | 0.45353 | 0.51446 | 0.52125 | 0.51992 | 0.51605 | 0.50711 | 0.48168 | 0.39936 | 0.27815 | 0.13195 | 0.024282 | 0.00032438 | 2.4431e-07 | 0 | 0
Summer Peak | 0 | 0 | 0 | 1.1019e-05 | 0.0025087 | 0.041536 | 0.15902 | 0.3172 | 0.50799 | 0.61508 | 0.64733 | 0.65996 | 0.65936 | 0.6555 | 0.64306 | 0.62199 | 0.57765 | 0.48178 | 0.33569 | 0.19109 | 0.055577 | 0.00092108 | 1.6258e-06 | 0
Winter Peak | 0 | 0 | 0 | 0 | 0 | 0 | 0.00020439 | 0.054138 | 0.17419 | 0.28422 | 0.39914 | 0.44971 | 0.451 | 0.45066 | 0.44628 | 0.41352 | 0.31686 | 0.19983 | 0.060461 | 0.0016065 | 9.032e-08 | 0 | 0 | 0

## SYSHECF-solar-thermal
Unit: dimensionless (ratio of electricity demand in this hour to annual demand) | Hour0 | Hour1 | Hour2 | Hour3 | Hour4 | Hour5 | Hour6 | Hour7 | Hour8 | Hour9 | Hour10 | Hour11 | Hour12 | Hour13 | Hour14 | Hour15 | Hour16 | Hour17 | Hour18 | Hour19 | Hour20 | Hour21 | Hour22 | Hour23
Winter | 0 | 0 | 0 | 0 | 0 | 0 | 0 | 0 | 0 | 0.064391 | 0.29079 | 0.38417 | 0.3825 | 0.37203 | 0.36287 | 0.37203 | 0.3799 | 0.34474 | 0.16457 | 0.011524 | 0 | 0 | 0 | 0
Spring | 0 | 0 | 0 | 0 | 0 | 0 | 0 | 0.0059107 | 0.14462 | 0.37158 | 0.48792 | 0.52147 | 0.52397 | 0.52174 | 0.51598 | 0.5158 | 0.51605 | 0.50181 | 0.4396 | 0.23725 | 0.030406 | 0 | 0 | 0
Summer | 0 | 0 | 0 | 0 | 0 | 0 | 0 | 0.018697 | 0.21565 | 0.40083 | 0.46571 | 0.48907 | 0.4958 | 0.4952 | 0.49093 | 0.48422 | 0.47668 | 0.46227 | 0.4221 | 0.31302 | 0.094849 | 2.5425e-06 | 0 | 0
Fall | 0 | 0 | 0 | 0 | 0 | 0 | 0 | 0 | 0.042559 | 0.28187 | 0.42732 | 0.45326 | 0.44751 | 0.43966 | 0.43602 | 0.43978 | 0.44077 | 0.40922 | 0.27534 | 0.059909 | 2.4925e-05 | 0 | 0 | 0
Summer Peak | 0 | 0 | 0 | 0 | 0 | 0 | 0 | 0.018631 | 0.25466 | 0.44195 | 0.49638 | 0.51387 | 0.51588 | 0.51492 | 0.5138 | 0.51339 | 0.51134 | 0.50177 | 0.46733 | 0.37241 | 0.13446 | 1.1696e-05 | 0 | 0
Winter Peak | 0 | 0 | 0 | 0 | 0 | 0 | 0 | 0 | 0 | 0.015157 | 0.22163 | 0.3403 | 0.3294 | 0.32373 | 0.32255 | 0.33537 | 0.35993 | 0.32643 | 0.16168 | 0.005263 | 0 | 0 | 0 | 0

## SYSHECF-biomass
Unit: dimensionless (ratio of electricity demand in this hour to annual demand) | Hour0 | Hour1 | Hour2 | Hour3 | Hour4 | Hour5 | Hour6 | Hour7 | Hour8 | Hour9 | Hour10 | Hour11 | Hour12 | Hour13 | Hour14 | Hour15 | Hour16 | Hour17 | Hour18 | Hour19 | Hour20 | Hour21 | Hour22 | Hour23
Winter | 0.50082 | 0.50047 | 0.50027 | 0.50025 | 0.50037 | 0.50048 | 0.50163 | 0.5032 | 0.50301 | 0.50214 | 0.50124 | 0.50107 | 0.5013 | 0.50128 | 0.50138 | 0.50187 | 0.50567 | 0.50698 | 0.50766 | 0.50789 | 0.50777 | 0.50738 | 0.50675 | 0.50221
Spring | 0.49778 | 0.49716 | 0.49634 | 0.49572 | 0.49544 | 0.49553 | 0.49623 | 0.49739 | 0.4972 | 0.49109 | 0.48875 | 0.48852 | 0.48872 | 0.4893 | 0.48987 | 0.49076 | 0.49572 | 0.49843 | 0.50289 | 0.50748 | 0.5076 | 0.50731 | 0.50582 | 0.49947
Summer | 0.50391 | 0.50303 | 0.50265 | 0.50231 | 0.50231 | 0.50231 | 0.50256 | 0.50321 | 0.50308 | 0.50278 | 0.50425 | 0.505 | 0.50554 | 0.50586 | 0.5062 | 0.50698 | 0.50739 | 0.5079 | 0.50841 | 0.50853 | 0.50856 | 0.50838 | 0.50767 | 0.50513
Fall | 0.49899 | 0.49851 | 0.49787 | 0.4978 | 0.49786 | 0.49817 | 0.49918 | 0.5 | 0.49993 | 0.50064 | 0.50076 | 0.50165 | 0.50202 | 0.50209 | 0.50246 | 0.50495 | 0.50711 | 0.50777 | 0.50815 | 0.5081 | 0.50802 | 0.50674 | 0.50451 | 0.50008
Summer Peak | 0.50579 | 0.50576 | 0.50576 | 0.50568 | 0.50568 | 0.50568 | 0.50568 | 0.50586 | 0.50614 | 0.50621 | 0.50776 | 0.5083 | 0.50855 | 0.50855 | 0.50855 | 0.50855 | 0.50855 | 0.50855 | 0.50855 | 0.50855 | 0.50863 | 0.50863 | 0.50845 | 0.5075
Winter Peak | 0.50256 | 0.50256 | 0.50256 | 0.50256 | 0.5036 | 0.50395 | 0.50467 | 0.50593 | 0.50581 | 0.50469 | 0.50458 | 0.50458 | 0.50458 | 0.50458 | 0.50465 | 0.50465 | 0.50773 | 0.50863 | 0.50863 | 0.50863 | 0.50863 | 0.50863 | 0.50863 | 0.50613

## SYSHECF-geothermal
Unit: dimensionless (ratio of electricity demand in this hour to annual demand) | Hour0 | Hour1 | Hour2 | Hour3 | Hour4 | Hour5 | Hour6 | Hour7 | Hour8 | Hour9 | Hour10 | Hour11 | Hour12 | Hour13 | Hour14 | Hour15 | Hour16 | Hour17 | Hour18 | Hour19 | Hour20 | Hour21 | Hour22 | Hour23
Winter | 0.68779 | 0.68779 | 0.68779 | 0.68779 | 0.68779 | 0.68779 | 0.68779 | 0.68779 | 0.68779 | 0.68779 | 0.68779 | 0.68779 | 0.68779 | 0.68779 | 0.68779 | 0.68779 | 0.68779 | 0.68779 | 0.68779 | 0.68779 | 0.68779 | 0.68779 | 0.68779 | 0.68779
Spring | 0.68779 | 0.68779 | 0.68779 | 0.68779 | 0.68779 | 0.68779 | 0.68779 | 0.68779 | 0.68779 | 0.68779 | 0.68779 | 0.68779 | 0.68779 | 0.68779 | 0.68779 | 0.68779 | 0.68779 | 0.68779 | 0.68779 | 0.68779 | 0.68779 | 0.68779 | 0.68779 | 0.68779
Summer | 0.68779 | 0.68779 | 0.68779 | 0.68779 | 0.68779 | 0.68779 | 0.68779 | 0.68779 | 0.68779 | 0.68779 | 0.68779 | 0.68779 | 0.68779 | 0.68779 | 0.68779 | 0.68779 | 0.68779 | 0.68779 | 0.68779 | 0.68779 | 0.68779 | 0.68779 | 0.68779 | 0.68779
Fall | 0.68779 | 0.68779 | 0.68779 | 0.68779 | 0.68779 | 0.68779 | 0.68779 | 0.68779 | 0.68779 | 0.68779 | 0.68779 | 0.68779 | 0.68779 | 0.68779 | 0.68779 | 0.68779 | 0.68779 | 0.68779 | 0.68779 | 0.68779 | 0.68779 | 0.68779 | 0.68779 | 0.68779
Summer Peak | 0.68779 | 0.68779 | 0.68779 | 0.68779 | 0.68779 | 0.68779 | 0.68779 | 0.68779 | 0.68779 | 0.68779 | 0.68779 | 0.68779 | 0.68779 | 0.68779 | 0.68779 | 0.68779 | 0.68779 | 0.68779 | 0.68779 | 0.68779 | 0.68779 | 0.68779 | 0.68779 | 0.68779
Winter Peak | 0.68779 | 0.68779 | 0.68779 | 0.68779 | 0.68779 | 0.68779 | 0.68779 | 0.68779 | 0.68779 | 0.68779 | 0.68779 | 0.68779 | 0.68779 | 0.68779 | 0.68779 | 0.68779 | 0.68779 | 0.68779 | 0.68779 | 0.68779 | 0.68779 | 0.68779 | 0.68779 | 0.68779

## SYSHECF-petroleum
Unit: dimensionless (ratio of electricity demand in this hour to annual demand) | Hour0 | Hour1 | Hour2 | Hour3 | Hour4 | Hour5 | Hour6 | Hour7 | Hour8 | Hour9 | Hour10 | Hour11 | Hour12 | Hour13 | Hour14 | Hour15 | Hour16 | Hour17 | Hour18 | Hour19 | Hour20 | Hour21 | Hour22 | Hour23
Winter | 0.020985 | 0.019083 | 0.018981 | 0.018945 | 0.018945 | 0.019018 | 0.020099 | 0.023554 | 0.022351 | 0.0195 | 0.019636 | 0.019767 | 0.019996 | 0.020108 | 0.020488 | 0.022627 | 0.027845 | 0.049567 | 0.06702 | 0.061004 | 0.046495 | 0.03614 | 0.031099 | 0.026139
Spring | 0.029031 | 0.026724 | 0.025713 | 0.025359 | 0.025203 | 0.024819 | 0.024097 | 0.024147 | 0.024156 | 0.024254 | 0.024587 | 0.025012 | 0.025982 | 0.02837 | 0.030982 | 0.035696 | 0.041864 | 0.058816 | 0.090499 | 0.12063 | 0.1042 | 0.072578 | 0.046805 | 0.035243
Summer | 0.11677 | 0.11079 | 0.10749 | 0.10599 | 0.10429 | 0.10267 | 0.10256 | 0.10271 | 0.10353 | 0.10625 | 0.11406 | 0.13216 | 0.14841 | 0.16575 | 0.18486 | 0.20405 | 0.2362 | 0.28335 | 0.32373 | 0.32617 | 0.27909 | 0.21324 | 0.15078 | 0.12733
Fall | 0.02481 | 0.022562 | 0.021446 | 0.020973 | 0.020866 | 0.020643 | 0.019489 | 0.019554 | 0.019479 | 0.019563 | 0.019742 | 0.020336 | 0.021486 | 0.023766 | 0.026377 | 0.033224 | 0.050361 | 0.070106 | 0.11021 | 0.1062 | 0.070579 | 0.043653 | 0.033982 | 0.027847
Summer Peak | 0.16309 | 0.15461 | 0.14609 | 0.1445 | 0.14247 | 0.14238 | 0.14238 | 0.1426 | 0.15039 | 0.15502 | 0.1702 | 0.21698 | 0.25133 | 0.28685 | 0.32286 | 0.36071 | 0.42194 | 0.51601 | 0.58179 | 0.53433 | 0.44335 | 0.33815 | 0.22456 | 0.19152
Winter Peak | 0.022714 | 0.021411 | 0.021411 | 0.021411 | 0.021411 | 0.022124 | 0.028706 | 0.037071 | 0.037258 | 0.028781 | 0.028591 | 0.028846 | 0.028994 | 0.028971 | 0.028226 | 0.032489 | 0.038184 | 0.083765 | 0.097172 | 0.093168 | 0.079809 | 0.043813 | 0.035432 | 0.029959

## SYSHECF-natural-gas-peaker
Unit: dimensionless (ratio of electricity demand in this hour to annual demand) | Hour0 | Hour1 | Hour2 | Hour3 | Hour4 | Hour5 | Hour6 | Hour7 | Hour8 | Hour9 | Hour10 | Hour11 | Hour12 | Hour13 | Hour14 | Hour15 | Hour16 | Hour17 | Hour18 | Hour19 | Hour20 | Hour21 | Hour22 | Hour23
Winter | 0.0083355 | 0.0070429 | 0.0063873 | 0.0062784 | 0.0062042 | 0.00667 | 0.017306 | 0.024253 | 0.016288 | 0.0078084 | 0.0078347 | 0.0079985 | 0.0080369 | 0.008086 | 0.0082899 | 0.009748 | 0.011178 | 0.033567 | 0.087328 | 0.071996 | 0.044969 | 0.021672 | 0.010716 | 0.0092983
Spring | 0.013891 | 0.013572 | 0.013113 | 0.012849 | 0.012804 | 0.011446 | 0.01115 | 0.011175 | 0.011031 | 0.010973 | 0.011043 | 0.011143 | 0.011303 | 0.012305 | 0.013219 | 0.015357 | 0.019504 | 0.033651 | 0.10889 | 0.14025 | 0.094172 | 0.068511 | 0.03501 | 0.018763
Summer | 0.10581 | 0.099262 | 0.098804 | 0.09845 | 0.097919 | 0.096252 | 0.096018 | 0.096107 | 0.096233 | 0.096626 | 0.10259 | 0.13688 | 0.19164 | 0.27087 | 0.35438 | 0.43357 | 0.53176 | 0.62884 | 0.62884 | 0.62884 | 0.49088 | 0.34548 | 0.16599 | 0.11732
Fall | 0.02391 | 0.022891 | 0.022221 | 0.021981 | 0.021679 | 0.021771 | 0.019783 | 0.020601 | 0.019746 | 0.019837 | 0.019855 | 0.02033 | 0.022144 | 0.027443 | 0.034419 | 0.045552 | 0.070257 | 0.12449 | 0.1814 | 0.1632 | 0.11939 | 0.054165 | 0.030147 | 0.024322
Summer Peak | 0.18743 | 0.18277 | 0.18212 | 0.18149 | 0.18068 | 0.17992 | 0.17992 | 0.17992 | 0.18169 | 0.1818 | 0.19373 | 0.29804 | 0.52231 | 0.62884 | 0.62884 | 0.62884 | 0.62884 | 0.62884 | 0.62884 | 0.62884 | 0.62884 | 0.62884 | 0.30482 | 0.2075
Winter Peak | 0.0089574 | 0.0080529 | 0.0075291 | 0.0075291 | 0.0075291 | 0.01878 | 0.13645 | 0.091507 | 0.053857 | 0.030074 | 0.030074 | 0.030074 | 0.030074 | 0.030074 | 0.030221 | 0.031792 | 0.032365 | 0.12608 | 0.19578 | 0.17985 | 0.13513 | 0.050391 | 0.010152 | 0.010152

## SYSHECF-offshore-wind
Unit: dimensionless (ratio of electricity demand in this hour to annual demand) | Hour0 | Hour1 | Hour2 | Hour3 | Hour4 | Hour5 | Hour6 | Hour7 | Hour8 | Hour9 | Hour10 | Hour11 | Hour12 | Hour13 | Hour14 | Hour15 | Hour16 | Hour17 | Hour18 | Hour19 | Hour20 | Hour21 | Hour22 | Hour23
Winter | 0.50569 | 0.49796 | 0.48963 | 0.47974 | 0.46955 | 0.46334 | 0.45759 | 0.4529 | 0.43915 | 0.41832 | 0.40209 | 0.39383 | 0.39159 | 0.39533 | 0.40496 | 0.41861 | 0.44226 | 0.46511 | 0.48125 | 0.49401 | 0.50204 | 0.50536 | 0.50308 | 0.50207
Spring | 0.42824 | 0.41296 | 0.40243 | 0.39847 | 0.39607 | 0.39751 | 0.38753 | 0.36763 | 0.35245 | 0.34303 | 0.33727 | 0.33718 | 0.34495 | 0.35946 | 0.37046 | 0.3839 | 0.39359 | 0.399 | 0.40504 | 0.41383 | 0.41904 | 0.42552 | 0.43383 | 0.43292
Summer | 0.2881 | 0.2858 | 0.28252 | 0.27394 | 0.26632 | 0.25497 | 0.2397 | 0.22499 | 0.20654 | 0.19996 | 0.19954 | 0.21529 | 0.23792 | 0.26278 | 0.288 | 0.30563 | 0.31846 | 0.32246 | 0.32013 | 0.31294 | 0.30696 | 0.31042 | 0.30935 | 0.29784
Fall | 0.3418 | 0.33894 | 0.33929 | 0.33494 | 0.32614 | 0.32146 | 0.31929 | 0.30946 | 0.29597 | 0.285 | 0.27168 | 0.26683 | 0.26925 | 0.27558 | 0.28691 | 0.3004 | 0.31334 | 0.32721 | 0.33702 | 0.34652 | 0.3476 | 0.34341 | 0.33968 | 0.3382
Summer Peak | 0.31169 | 0.3344 | 0.34198 | 0.33875 | 0.31692 | 0.33831 | 0.2895 | 0.29902 | 0.247 | 0.26254 | 0.26377 | 0.27668 | 0.29677 | 0.34178 | 0.39302 | 0.43287 | 0.45594 | 0.47113 | 0.4734 | 0.45267 | 0.45539 | 0.48244 | 0.49633 | 0.4776
Winter Peak | 0.70925 | 0.69521 | 0.68653 | 0.69101 | 0.72105 | 0.72353 | 0.72749 | 0.71764 | 0.70198 | 0.67509 | 0.64489 | 0.61455 | 0.59001 | 0.59374 | 0.58852 | 0.57873 | 0.58134 | 0.60119 | 0.6277 | 0.64439 | 0.65522 | 0.65542 | 0.63754 | 0.61965

## SYSHECF-lignite
Unit: dimensionless (ratio of electricity demand in this hour to annual demand) | Hour0 | Hour1 | Hour2 | Hour3 | Hour4 | Hour5 | Hour6 | Hour7 | Hour8 | Hour9 | Hour10 | Hour11 | Hour12 | Hour13 | Hour14 | Hour15 | Hour16 | Hour17 | Hour18 | Hour19 | Hour20 | Hour21 | Hour22 | Hour23
Winter | 0.5085 | 0.48635 | 0.48101 | 0.48257 | 0.50151 | 0.55685 | 0.62618 | 0.63943 | 0.59416 | 0.56078 | 0.54769 | 0.54208 | 0.53223 | 0.514 | 0.50426 | 0.52276 | 0.60142 | 0.68796 | 0.72038 | 0.72316 | 0.71502 | 0.68461 | 0.62228 | 0.55711
Spring | 0.26667 | 0.25052 | 0.24603 | 0.24694 | 0.25346 | 0.27701 | 0.29685 | 0.29278 | 0.28549 | 0.28446 | 0.29673 | 0.31206 | 0.32547 | 0.33274 | 0.34187 | 0.3526 | 0.38479 | 0.44033 | 0.4667 | 0.48754 | 0.48642 | 0.4657 | 0.38633 | 0.30724
Summer | 0.64551 | 0.59919 | 0.5718 | 0.56136 | 0.56614 | 0.57977 | 0.5803 | 0.60207 | 0.63494 | 0.66759 | 0.73437 | 0.80224 | 0.85596 | 0.88939 | 0.90891 | 0.92327 | 0.93422 | 0.94516 | 0.96244 | 0.97607 | 0.9709 | 0.94009 | 0.84573 | 0.72765
Fall | 0.41306 | 0.39562 | 0.39012 | 0.3895 | 0.39531 | 0.42868 | 0.46882 | 0.45581 | 0.45063 | 0.45516 | 0.46908 | 0.49717 | 0.52737 | 0.54909 | 0.55966 | 0.58343 | 0.63934 | 0.68047 | 0.70083 | 0.70055 | 0.6856 | 0.62366 | 0.52997 | 0.44818
Summer Peak | 0.75415 | 0.69964 | 0.6574 | 0.63965 | 0.64529 | 0.65092 | 0.64276 | 0.69072 | 0.74873 | 0.79677 | 0.88751 | 0.95648 | 0.99483 | 1 | 1 | 1 | 1 | 1 | 1 | 1 | 1 | 1 | 1 | 0.89122
Winter Peak | 0.62887 | 0.6151 | 0.61093 | 0.61861 | 0.64246 | 0.71305 | 0.78884 | 0.80947 | 0.74356 | 0.69433 | 0.67281 | 0.65956 | 0.64177 | 0.61351 | 0.59886 | 0.62632 | 0.72553 | 0.81522 | 0.86026 | 0.86506 | 0.85964 | 0.84485 | 0.79868 | 0.73904

## SYSHECF-MSW
Unit: dimensionless (ratio of electricity demand in this hour to annual demand) | Hour0 | Hour1 | Hour2 | Hour3 | Hour4 | Hour5 | Hour6 | Hour7 | Hour8 | Hour9 | Hour10 | Hour11 | Hour12 | Hour13 | Hour14 | Hour15 | Hour16 | Hour17 | Hour18 | Hour19 | Hour20 | Hour21 | Hour22 | Hour23
Winter | 0.73525 | 0.73473 | 0.73444 | 0.73441 | 0.73459 | 0.73475 | 0.73644 | 0.73875 | 0.73846 | 0.73719 | 0.73587 | 0.73562 | 0.73595 | 0.73593 | 0.73608 | 0.7368 | 0.74238 | 0.7443 | 0.7453 | 0.74563 | 0.74545 | 0.74488 | 0.74395 | 0.7373
Spring | 0.73079 | 0.72988 | 0.72868 | 0.72776 | 0.72736 | 0.72748 | 0.72851 | 0.73021 | 0.72993 | 0.72097 | 0.71752 | 0.71719 | 0.71749 | 0.71833 | 0.71917 | 0.72049 | 0.72776 | 0.73174 | 0.73828 | 0.74503 | 0.74521 | 0.74478 | 0.7426 | 0.73327
Summer | 0.73978 | 0.7385 | 0.73794 | 0.73743 | 0.73744 | 0.73744 | 0.7378 | 0.73876 | 0.73856 | 0.73813 | 0.74029 | 0.74138 | 0.74219 | 0.74265 | 0.74315 | 0.74429 | 0.7449 | 0.74564 | 0.74639 | 0.74657 | 0.74662 | 0.74635 | 0.7453 | 0.74157
Fall | 0.73256 | 0.73186 | 0.73092 | 0.73082 | 0.7309 | 0.73136 | 0.73284 | 0.73405 | 0.73395 | 0.73499 | 0.73516 | 0.73646 | 0.73701 | 0.73712 | 0.73766 | 0.74131 | 0.74448 | 0.74546 | 0.74602 | 0.74594 | 0.74582 | 0.74393 | 0.74067 | 0.73416
Summer Peak | 0.74254 | 0.7425 | 0.7425 | 0.74238 | 0.74238 | 0.74238 | 0.74238 | 0.74265 | 0.74306 | 0.74316 | 0.74544 | 0.74623 | 0.74659 | 0.74659 | 0.74659 | 0.74659 | 0.74659 | 0.74659 | 0.74659 | 0.74659 | 0.74671 | 0.74671 | 0.74645 | 0.74505
Winter Peak | 0.73781 | 0.73781 | 0.73781 | 0.73781 | 0.73933 | 0.73984 | 0.7409 | 0.74275 | 0.74258 | 0.74093 | 0.74078 | 0.74078 | 0.74078 | 0.74078 | 0.74088 | 0.74088 | 0.7454 | 0.74671 | 0.74671 | 0.74671 | 0.74671 | 0.74671 | 0.74671 | 0.74305

## SYSHECF-crude-oil
Unit: dimensionless (ratio of electricity demand in this hour to annual demand) | Hour0 | Hour1 | Hour2 | Hour3 | Hour4 | Hour5 | Hour6 | Hour7 | Hour8 | Hour9 | Hour10 | Hour11 | Hour12 | Hour13 | Hour14 | Hour15 | Hour16 | Hour17 | Hour18 | Hour19 | Hour20 | Hour21 | Hour22 | Hour23
Winter | 0.017601 | 0.016006 | 0.01592 | 0.01589 | 0.01589 | 0.015952 | 0.016858 | 0.019756 | 0.018747 | 0.016355 | 0.01647 | 0.016579 | 0.016771 | 0.016865 | 0.017184 | 0.018978 | 0.023355 | 0.041574 | 0.056213 | 0.051167 | 0.038997 | 0.030312 | 0.026084 | 0.021924
Spring | 0.02435 | 0.022414 | 0.021566 | 0.02127 | 0.021139 | 0.020817 | 0.020211 | 0.020254 | 0.020261 | 0.020343 | 0.020622 | 0.020979 | 0.021792 | 0.023795 | 0.025986 | 0.02994 | 0.035113 | 0.049332 | 0.075906 | 0.10117 | 0.087394 | 0.060874 | 0.039257 | 0.02956
Summer | 0.09794 | 0.092927 | 0.090159 | 0.088902 | 0.087471 | 0.086117 | 0.086021 | 0.086149 | 0.086835 | 0.089117 | 0.09567 | 0.11085 | 0.12448 | 0.13902 | 0.15505 | 0.17115 | 0.19812 | 0.23766 | 0.27153 | 0.27357 | 0.23409 | 0.17885 | 0.12647 | 0.1068
Fall | 0.020809 | 0.018924 | 0.017988 | 0.017591 | 0.017501 | 0.017314 | 0.016346 | 0.0164 | 0.016338 | 0.016408 | 0.016558 | 0.017057 | 0.018021 | 0.019934 | 0.022124 | 0.027867 | 0.04224 | 0.058801 | 0.092436 | 0.089071 | 0.059198 | 0.036614 | 0.028502 | 0.023357
Summer Peak | 0.10558 | 0.10071 | 0.097942 | 0.096661 | 0.090792 | 0.090429 | 0.090429 | 0.090429 | 0.091356 | 0.10845 | 0.12014 | 0.13351 | 0.1621 | 0.21571 | 0.23859 | 0.25066 | 0.29494 | 0.34257 | 0.39622 | 0.36734 | 0.32483 | 0.23962 | 0.14979 | 0.13972
Winter Peak | 0.01546 | 0.013555 | 0.013555 | 0.013555 | 0.013555 | 0.01546 | 0.016093 | 0.016093 | 0.019897 | 0.018419 | 0.017625 | 0.018692 | 0.019316 | 0.019216 | 0.016093 | 0.017191 | 0.024734 | 0.027879 | 0.029788 | 0.031903 | 0.027879 | 0.027841 | 0.024708 | 0.019318

## SYSHECF-heavy-or-residual-oil
Unit: dimensionless (ratio of electricity demand in this hour to annual demand) | Hour0 | Hour1 | Hour2 | Hour3 | Hour4 | Hour5 | Hour6 | Hour7 | Hour8 | Hour9 | Hour10 | Hour11 | Hour12 | Hour13 | Hour14 | Hour15 | Hour16 | Hour17 | Hour18 | Hour19 | Hour20 | Hour21 | Hour22 | Hour23
Winter | 0.017601 | 0.016006 | 0.01592 | 0.01589 | 0.01589 | 0.015952 | 0.016858 | 0.019756 | 0.018747 | 0.016355 | 0.01647 | 0.016579 | 0.016771 | 0.016865 | 0.017184 | 0.018978 | 0.023355 | 0.041574 | 0.056213 | 0.051167 | 0.038997 | 0.030312 | 0.026084 | 0.021924
Spring | 0.02435 | 0.022414 | 0.021566 | 0.02127 | 0.021139 | 0.020817 | 0.020211 | 0.020254 | 0.020261 | 0.020343 | 0.020622 | 0.020979 | 0.021792 | 0.023795 | 0.025986 | 0.02994 | 0.035113 | 0.049332 | 0.075906 | 0.10117 | 0.087394 | 0.060874 | 0.039257 | 0.02956
Summer | 0.09794 | 0.092927 | 0.090159 | 0.088902 | 0.087471 | 0.086117 | 0.086021 | 0.086149 | 0.086835 | 0.089117 | 0.09567 | 0.11085 | 0.12448 | 0.13902 | 0.15505 | 0.17115 | 0.19812 | 0.23766 | 0.27153 | 0.27357 | 0.23409 | 0.17885 | 0.12647 | 0.1068
Fall | 0.020809 | 0.018924 | 0.017988 | 0.017591 | 0.017501 | 0.017314 | 0.016346 | 0.0164 | 0.016338 | 0.016408 | 0.016558 | 0.017057 | 0.018021 | 0.019934 | 0.022124 | 0.027867 | 0.04224 | 0.058801 | 0.092436 | 0.089071 | 0.059198 | 0.036614 | 0.028502 | 0.023357
Summer Peak | 0.10558 | 0.10071 | 0.097942 | 0.096661 | 0.090792 | 0.090429 | 0.090429 | 0.090429 | 0.091356 | 0.10845 | 0.12014 | 0.13351 | 0.1621 | 0.21571 | 0.23859 | 0.25066 | 0.29494 | 0.34257 | 0.39622 | 0.36734 | 0.32483 | 0.23962 | 0.14979 | 0.13972
Winter Peak | 0.01546 | 0.013555 | 0.013555 | 0.013555 | 0.013555 | 0.01546 | 0.016093 | 0.016093 | 0.019897 | 0.018419 | 0.017625 | 0.018692 | 0.019316 | 0.019216 | 0.016093 | 0.017191 | 0.024734 | 0.027879 | 0.029788 | 0.031903 | 0.027879 | 0.027841 | 0.024708 | 0.019318

## SYSHECF-hard-coal-CCS
Unit: dimensionless (ratio of electricity demand in this hour to annual demand) | Hour0 | Hour1 | Hour2 | Hour3 | Hour4 | Hour5 | Hour6 | Hour7 | Hour8 | Hour9 | Hour10 | Hour11 | Hour12 | Hour13 | Hour14 | Hour15 | Hour16 | Hour17 | Hour18 | Hour19 | Hour20 | Hour21 | Hour22 | Hour23
Winter | 0.85 | 0.85 | 0.85 | 0.85 | 0.85 | 0.85 | 0.85 | 0.85 | 0.85 | 0.85 | 0.85 | 0.85 | 0.85 | 0.85 | 0.85 | 0.85 | 0.85 | 0.85 | 0.85 | 0.85 | 0.85 | 0.85 | 0.85 | 0.85
Spring | 0.85 | 0.85 | 0.85 | 0.85 | 0.85 | 0.85 | 0.85 | 0.85 | 0.85 | 0.85 | 0.85 | 0.85 | 0.85 | 0.85 | 0.85 | 0.85 | 0.85 | 0.85 | 0.85 | 0.85 | 0.85 | 0.85 | 0.85 | 0.85
Summer | 0.85 | 0.85 | 0.85 | 0.85 | 0.85 | 0.85 | 0.85 | 0.85 | 0.85 | 0.85 | 0.85 | 0.85 | 0.85 | 0.85 | 0.85 | 0.85 | 0.85 | 0.85 | 0.85 | 0.85 | 0.85 | 0.85 | 0.85 | 0.85
Fall | 0.85 | 0.85 | 0.85 | 0.85 | 0.85 | 0.85 | 0.85 | 0.85 | 0.85 | 0.85 | 0.85 | 0.85 | 0.85 | 0.85 | 0.85 | 0.85 | 0.85 | 0.85 | 0.85 | 0.85 | 0.85 | 0.85 | 0.85 | 0.85
Summer Peak | 0.85 | 0.85 | 0.85 | 0.85 | 0.85 | 0.85 | 0.85 | 0.85 | 0.85 | 0.85 | 0.85 | 0.85 | 0.85 | 0.85 | 0.85 | 0.85 | 0.85 | 0.85 | 0.85 | 0.85 | 0.85 | 0.85 | 0.85 | 0.85
Winter Peak | 0.85 | 0.85 | 0.85 | 0.85 | 0.85 | 0.85 | 0.85 | 0.85 | 0.85 | 0.85 | 0.85 | 0.85 | 0.85 | 0.85 | 0.85 | 0.85 | 0.85 | 0.85 | 0.85 | 0.85 | 0.85 | 0.85 | 0.85 | 0.85

## SYSHECF-combined-cycle-CCS
Unit: dimensionless (ratio of electricity demand in this hour to annual demand) | Hour0 | Hour1 | Hour2 | Hour3 | Hour4 | Hour5 | Hour6 | Hour7 | Hour8 | Hour9 | Hour10 | Hour11 | Hour12 | Hour13 | Hour14 | Hour15 | Hour16 | Hour17 | Hour18 | Hour19 | Hour20 | Hour21 | Hour22 | Hour23
Winter | 0.85 | 0.85 | 0.85 | 0.85 | 0.85 | 0.85 | 0.85 | 0.85 | 0.85 | 0.85 | 0.85 | 0.85 | 0.85 | 0.85 | 0.85 | 0.85 | 0.85 | 0.85 | 0.85 | 0.85 | 0.85 | 0.85 | 0.85 | 0.85
Spring | 0.85 | 0.85 | 0.85 | 0.85 | 0.85 | 0.85 | 0.85 | 0.85 | 0.85 | 0.85 | 0.85 | 0.85 | 0.85 | 0.85 | 0.85 | 0.85 | 0.85 | 0.85 | 0.85 | 0.85 | 0.85 | 0.85 | 0.85 | 0.85
Summer | 0.85 | 0.85 | 0.85 | 0.85 | 0.85 | 0.85 | 0.85 | 0.85 | 0.85 | 0.85 | 0.85 | 0.85 | 0.85 | 0.85 | 0.85 | 0.85 | 0.85 | 0.85 | 0.85 | 0.85 | 0.85 | 0.85 | 0.85 | 0.85
Fall | 0.85 | 0.85 | 0.85 | 0.85 | 0.85 | 0.85 | 0.85 | 0.85 | 0.85 | 0.85 | 0.85 | 0.85 | 0.85 | 0.85 | 0.85 | 0.85 | 0.85 | 0.85 | 0.85 | 0.85 | 0.85 | 0.85 | 0.85 | 0.85
Summer Peak | 0.85 | 0.85 | 0.85 | 0.85 | 0.85 | 0.85 | 0.85 | 0.85 | 0.85 | 0.85 | 0.85 | 0.85 | 0.85 | 0.85 | 0.85 | 0.85 | 0.85 | 0.85 | 0.85 | 0.85 | 0.85 | 0.85 | 0.85 | 0.85
Winter Peak | 0.85 | 0.85 | 0.85 | 0.85 | 0.85 | 0.85 | 0.85 | 0.85 | 0.85 | 0.85 | 0.85 | 0.85 | 0.85 | 0.85 | 0.85 | 0.85 | 0.85 | 0.85 | 0.85 | 0.85 | 0.85 | 0.85 | 0.85 | 0.85

## SYSHECF-biomass-CCS
Unit: dimensionless (ratio of electricity demand in this hour to annual demand) | Hour0 | Hour1 | Hour2 | Hour3 | Hour4 | Hour5 | Hour6 | Hour7 | Hour8 | Hour9 | Hour10 | Hour11 | Hour12 | Hour13 | Hour14 | Hour15 | Hour16 | Hour17 | Hour18 | Hour19 | Hour20 | Hour21 | Hour22 | Hour23
Winter | 0.85 | 0.85 | 0.85 | 0.85 | 0.85 | 0.85 | 0.85 | 0.85 | 0.85 | 0.85 | 0.85 | 0.85 | 0.85 | 0.85 | 0.85 | 0.85 | 0.85 | 0.85 | 0.85 | 0.85 | 0.85 | 0.85 | 0.85 | 0.85
Spring | 0.85 | 0.85 | 0.85 | 0.85 | 0.85 | 0.85 | 0.85 | 0.85 | 0.85 | 0.85 | 0.85 | 0.85 | 0.85 | 0.85 | 0.85 | 0.85 | 0.85 | 0.85 | 0.85 | 0.85 | 0.85 | 0.85 | 0.85 | 0.85
Summer | 0.85 | 0.85 | 0.85 | 0.85 | 0.85 | 0.85 | 0.85 | 0.85 | 0.85 | 0.85 | 0.85 | 0.85 | 0.85 | 0.85 | 0.85 | 0.85 | 0.85 | 0.85 | 0.85 | 0.85 | 0.85 | 0.85 | 0.85 | 0.85
Fall | 0.85 | 0.85 | 0.85 | 0.85 | 0.85 | 0.85 | 0.85 | 0.85 | 0.85 | 0.85 | 0.85 | 0.85 | 0.85 | 0.85 | 0.85 | 0.85 | 0.85 | 0.85 | 0.85 | 0.85 | 0.85 | 0.85 | 0.85 | 0.85
Summer Peak | 0.85 | 0.85 | 0.85 | 0.85 | 0.85 | 0.85 | 0.85 | 0.85 | 0.85 | 0.85 | 0.85 | 0.85 | 0.85 | 0.85 | 0.85 | 0.85 | 0.85 | 0.85 | 0.85 | 0.85 | 0.85 | 0.85 | 0.85 | 0.85
Winter Peak | 0.85 | 0.85 | 0.85 | 0.85 | 0.85 | 0.85 | 0.85 | 0.85 | 0.85 | 0.85 | 0.85 | 0.85 | 0.85 | 0.85 | 0.85 | 0.85 | 0.85 | 0.85 | 0.85 | 0.85 | 0.85 | 0.85 | 0.85 | 0.85

## SYSHECF-lignite-CCS
Unit: dimensionless (ratio of electricity demand in this hour to annual demand) | Hour0 | Hour1 | Hour2 | Hour3 | Hour4 | Hour5 | Hour6 | Hour7 | Hour8 | Hour9 | Hour10 | Hour11 | Hour12 | Hour13 | Hour14 | Hour15 | Hour16 | Hour17 | Hour18 | Hour19 | Hour20 | Hour21 | Hour22 | Hour23
Winter | 0.85 | 0.85 | 0.85 | 0.85 | 0.85 | 0.85 | 0.85 | 0.85 | 0.85 | 0.85 | 0.85 | 0.85 | 0.85 | 0.85 | 0.85 | 0.85 | 0.85 | 0.85 | 0.85 | 0.85 | 0.85 | 0.85 | 0.85 | 0.85
Spring | 0.85 | 0.85 | 0.85 | 0.85 | 0.85 | 0.85 | 0.85 | 0.85 | 0.85 | 0.85 | 0.85 | 0.85 | 0.85 | 0.85 | 0.85 | 0.85 | 0.85 | 0.85 | 0.85 | 0.85 | 0.85 | 0.85 | 0.85 | 0.85
Summer | 0.85 | 0.85 | 0.85 | 0.85 | 0.85 | 0.85 | 0.85 | 0.85 | 0.85 | 0.85 | 0.85 | 0.85 | 0.85 | 0.85 | 0.85 | 0.85 | 0.85 | 0.85 | 0.85 | 0.85 | 0.85 | 0.85 | 0.85 | 0.85
Fall | 0.85 | 0.85 | 0.85 | 0.85 | 0.85 | 0.85 | 0.85 | 0.85 | 0.85 | 0.85 | 0.85 | 0.85 | 0.85 | 0.85 | 0.85 | 0.85 | 0.85 | 0.85 | 0.85 | 0.85 | 0.85 | 0.85 | 0.85 | 0.85
Summer Peak | 0.85 | 0.85 | 0.85 | 0.85 | 0.85 | 0.85 | 0.85 | 0.85 | 0.85 | 0.85 | 0.85 | 0.85 | 0.85 | 0.85 | 0.85 | 0.85 | 0.85 | 0.85 | 0.85 | 0.85 | 0.85 | 0.85 | 0.85 | 0.85
Winter Peak | 0.85 | 0.85 | 0.85 | 0.85 | 0.85 | 0.85 | 0.85 | 0.85 | 0.85 | 0.85 | 0.85 | 0.85 | 0.85 | 0.85 | 0.85 | 0.85 | 0.85 | 0.85 | 0.85 | 0.85 | 0.85 | 0.85 | 0.85 | 0.85

## SYSHECF-SMR
Unit: dimensionless (ratio of electricity demand in this hour to annual demand) | Hour0 | Hour1 | Hour2 | Hour3 | Hour4 | Hour5 | Hour6 | Hour7 | Hour8 | Hour9 | Hour10 | Hour11 | Hour12 | Hour13 | Hour14 | Hour15 | Hour16 | Hour17 | Hour18 | Hour19 | Hour20 | Hour21 | Hour22 | Hour23
Winter | 0.90682 | 0.90383 | 0.90332 | 0.90332 | 0.9038 | 0.90434 | 0.90653 | 0.91002 | 0.90892 | 0.9069 | 0.90682 | 0.90757 | 0.90719 | 0.90573 | 0.90421 | 0.90374 | 0.90438 | 0.90965 | 0.91103 | 0.91114 | 0.9108 | 0.91053 | 0.91019 | 0.90926
Spring | 0.90567 | 0.90245 | 0.8993 | 0.89807 | 0.89895 | 0.90134 | 0.90249 | 0.90202 | 0.90244 | 0.8959 | 0.89637 | 0.89773 | 0.89945 | 0.9005 | 0.90032 | 0.90098 | 0.90024 | 0.90168 | 0.90823 | 0.91133 | 0.91115 | 0.91086 | 0.91021 | 0.90883
Summer | 0.90996 | 0.90803 | 0.90502 | 0.9039 | 0.90388 | 0.90525 | 0.90421 | 0.90486 | 0.90523 | 0.90198 | 0.90413 | 0.90779 | 0.91025 | 0.91071 | 0.91067 | 0.91082 | 0.91085 | 0.91116 | 0.91154 | 0.9118 | 0.9118 | 0.9118 | 0.91165 | 0.91107
Fall | 0.9058 | 0.90292 | 0.90185 | 0.90132 | 0.90234 | 0.90487 | 0.90905 | 0.90868 | 0.90423 | 0.90493 | 0.90327 | 0.90627 | 0.9086 | 0.90898 | 0.90878 | 0.90912 | 0.90952 | 0.91084 | 0.9118 | 0.91165 | 0.9115 | 0.91071 | 0.90962 | 0.90801
Summer Peak | 0.90834 | 0.90834 | 0.89429 | 0.89429 | 0.89429 | 0.89429 | 0.9035 | 0.89608 | 0.89984 | 0.9118 | 0.9118 | 0.9118 | 0.9118 | 0.9118 | 0.9118 | 0.9118 | 0.9118 | 0.9118 | 0.9118 | 0.9118 | 0.9118 | 0.9118 | 0.9118 | 0.9118
Winter Peak | 0.88959 | 0.88744 | 0.88744 | 0.88744 | 0.89072 | 0.9015 | 0.9015 | 0.90617 | 0.90834 | 0.90617 | 0.89838 | 0.89524 | 0.89429 | 0.89429 | 0.89429 | 0.89429 | 0.89501 | 0.91045 | 0.9118 | 0.9118 | 0.9118 | 0.9118 | 0.9118 | 0.90268

## SYSHECF-hydrogen-CT
Unit: dimensionless (ratio of electricity demand in this hour to annual demand) | Hour0 | Hour1 | Hour2 | Hour3 | Hour4 | Hour5 | Hour6 | Hour7 | Hour8 | Hour9 | Hour10 | Hour11 | Hour12 | Hour13 | Hour14 | Hour15 | Hour16 | Hour17 | Hour18 | Hour19 | Hour20 | Hour21 | Hour22 | Hour23
Winter | 0.017601 | 0.016006 | 0.01592 | 0.01589 | 0.01589 | 0.015952 | 0.016858 | 0.019756 | 0.018747 | 0.016355 | 0.01647 | 0.016579 | 0.016771 | 0.016865 | 0.017184 | 0.018978 | 0.023355 | 0.041574 | 0.056213 | 0.051167 | 0.038997 | 0.030312 | 0.026084 | 0.021924
Spring | 0.02435 | 0.022414 | 0.021566 | 0.02127 | 0.021139 | 0.020817 | 0.020211 | 0.020254 | 0.020261 | 0.020343 | 0.020622 | 0.020979 | 0.021792 | 0.023795 | 0.025986 | 0.02994 | 0.035113 | 0.049332 | 0.075906 | 0.10117 | 0.087394 | 0.060874 | 0.039257 | 0.02956
Summer | 0.09794 | 0.092927 | 0.090159 | 0.088902 | 0.087471 | 0.086117 | 0.086021 | 0.086149 | 0.086835 | 0.089117 | 0.09567 | 0.11085 | 0.12448 | 0.13902 | 0.15505 | 0.17115 | 0.19812 | 0.23766 | 0.27153 | 0.27357 | 0.23409 | 0.17885 | 0.12647 | 0.1068
Fall | 0.020809 | 0.018924 | 0.017988 | 0.017591 | 0.017501 | 0.017314 | 0.016346 | 0.0164 | 0.016338 | 0.016408 | 0.016558 | 0.017057 | 0.018021 | 0.019934 | 0.022124 | 0.027867 | 0.04224 | 0.058801 | 0.092436 | 0.089071 | 0.059198 | 0.036614 | 0.028502 | 0.023357
Summer Peak | 0.10558 | 0.10071 | 0.097942 | 0.096661 | 0.090792 | 0.090429 | 0.090429 | 0.090429 | 0.091356 | 0.10845 | 0.12014 | 0.13351 | 0.1621 | 0.21571 | 0.23859 | 0.25066 | 0.29494 | 0.34257 | 0.39622 | 0.36734 | 0.32483 | 0.23962 | 0.14979 | 0.13972
Winter Peak | 0.01546 | 0.013555 | 0.013555 | 0.013555 | 0.013555 | 0.01546 | 0.016093 | 0.016093 | 0.019897 | 0.018419 | 0.017625 | 0.018692 | 0.019316 | 0.019216 | 0.016093 | 0.017191 | 0.024734 | 0.027879 | 0.029788 | 0.031903 | 0.027879 | 0.027841 | 0.024708 | 0.019318

## SYSHECF-hydrogen-CC
Unit: dimensionless (ratio of electricity demand in this hour to annual demand) | Hour0 | Hour1 | Hour2 | Hour3 | Hour4 | Hour5 | Hour6 | Hour7 | Hour8 | Hour9 | Hour10 | Hour11 | Hour12 | Hour13 | Hour14 | Hour15 | Hour16 | Hour17 | Hour18 | Hour19 | Hour20 | Hour21 | Hour22 | Hour23
Winter | 0.46135 | 0.45107 | 0.44786 | 0.44763 | 0.45536 | 0.47768 | 0.50437 | 0.50728 | 0.48359 | 0.46416 | 0.44982 | 0.44358 | 0.43972 | 0.43342 | 0.43218 | 0.44364 | 0.48139 | 0.52843 | 0.5618 | 0.56949 | 0.56243 | 0.54668 | 0.52028 | 0.48795
Spring | 0.4018 | 0.38171 | 0.37481 | 0.37479 | 0.3845 | 0.40516 | 0.40454 | 0.39208 | 0.38092 | 0.37798 | 0.38681 | 0.398 | 0.40854 | 0.41679 | 0.42485 | 0.43687 | 0.45933 | 0.49339 | 0.51597 | 0.53674 | 0.54157 | 0.52796 | 0.4906 | 0.4437
Summer | 0.56096 | 0.52483 | 0.50481 | 0.49893 | 0.50123 | 0.50571 | 0.49405 | 0.49853 | 0.502 | 0.52242 | 0.56139 | 0.6001 | 0.62839 | 0.64632 | 0.65789 | 0.6677 | 0.67615 | 0.68617 | 0.69804 | 0.70764 | 0.71215 | 0.70633 | 0.66255 | 0.60617
Fall | 0.46462 | 0.44808 | 0.44107 | 0.43892 | 0.44465 | 0.46673 | 0.47697 | 0.45886 | 0.44734 | 0.43818 | 0.45132 | 0.47108 | 0.48802 | 0.50029 | 0.50941 | 0.52697 | 0.55901 | 0.58726 | 0.61844 | 0.62642 | 0.61673 | 0.58704 | 0.54154 | 0.49716
Summer Peak | 0.52626 | 0.47739 | 0.43277 | 0.42773 | 0.43643 | 0.43559 | 0.41303 | 0.44656 | 0.47904 | 0.51377 | 0.58562 | 0.63493 | 0.66561 | 0.68275 | 0.69331 | 0.70308 | 0.70801 | 0.71187 | 0.72046 | 0.71962 | 0.73886 | 0.7419 | 0.71397 | 0.65189
Winter Peak | 0.43304 | 0.43034 | 0.43033 | 0.43228 | 0.43535 | 0.46823 | 0.5088 | 0.52733 | 0.50186 | 0.47941 | 0.46833 | 0.45412 | 0.45088 | 0.4471 | 0.44605 | 0.45935 | 0.50146 | 0.56235 | 0.61613 | 0.62214 | 0.61767 | 0.61082 | 0.58966 | 0.5588

## SYSHECF-solar-pv-dist
Unit: dimensionless (ratio of electricity demand in this hour to annual demand) | Hour0 | Hour1 | Hour2 | Hour3 | Hour4 | Hour5 | Hour6 | Hour7 | Hour8 | Hour9 | Hour10 | Hour11 | Hour12 | Hour13 | Hour14 | Hour15 | Hour16 | Hour17 | Hour18 | Hour19 | Hour20 | Hour21 | Hour22 | Hour23
Winter | 0 | 0 | 0 | 0 | 0 | 0 | 0.01375 | 0.082402 | 0.15591 | 0.21967 | 0.29307 | 0.32651 | 0.33154 | 0.37162 | 0.35857 | 0.28725 | 0.25292 | 0.18071 | 0.071504 | 0.0071128 | 3.7693e-06 | 0 | 0 | 0
Spring | 0 | 0 | 0 | 3.0498e-06 | 0.00096247 | 0.005426 | 0.10648 | 0.18231 | 0.24774 | 0.39326 | 0.43599 | 0.45038 | 0.45098 | 0.46941 | 0.46756 | 0.44251 | 0.40919 | 0.32838 | 0.21853 | 0.10475 | 0.041566 | 0.00024919 | 5.2583e-08 | 0
Summer | 0 | 0 | 0 | 5.1399e-05 | 0.0024434 | 0.0096462 | 0.13021 | 0.20234 | 0.26399 | 0.42581 | 0.45044 | 0.45834 | 0.45919 | 0.46897 | 0.46654 | 0.44481 | 0.42955 | 0.36055 | 0.25291 | 0.15663 | 0.07134 | 0.002922 | 1.9718e-06 | 0
Fall | 0 | 0 | 0 | 0 | 1.2689e-06 | 5.9796e-05 | 0.078442 | 0.15524 | 0.20777 | 0.34014 | 0.39055 | 0.39921 | 0.39524 | 0.41013 | 0.41239 | 0.36956 | 0.33216 | 0.25414 | 0.14687 | 0.036351 | 0.0096899 | 3.9652e-07 | 0 | 0
Summer Peak | 0 | 0 | 0 | 0 | 0.00070629 | 0.0052633 | 0.075307 | 0.1439 | 0.21318 | 0.39205 | 0.44184 | 0.46782 | 0.47975 | 0.49943 | 0.47672 | 0.47612 | 0.46343 | 0.36536 | 0.25416 | 0.14804 | 0.059062 | 0.00099654 | 0 | 0
Winter Peak | 0 | 0 | 0 | 0 | 0 | 0 | 0.00023946 | 0.025908 | 0.075062 | 0.10984 | 0.20029 | 0.27127 | 0.28185 | 0.3263 | 0.33948 | 0.28607 | 0.25436 | 0.18102 | 0.048932 | 4.8376e-06 | 0 | 0 | 0 | 0

## SYSHECF-pumped-hydro
Unit: dimensionless (ratio of electricity demand in this hour to annual demand) | Hour0 | Hour1 | Hour2 | Hour3 | Hour4 | Hour5 | Hour6 | Hour7 | Hour8 | Hour9 | Hour10 | Hour11 | Hour12 | Hour13 | Hour14 | Hour15 | Hour16 | Hour17 | Hour18 | Hour19 | Hour20 | Hour21 | Hour22 | Hour23
Winter | 0.050786 | 0.031782 | 0.011015 | 0.0036035 | 0.0015851 | 0.005556 | 0.040084 | 0.033931 | 0.015151 | 0.0089085 | 0.0017651 | 0.0025064 | 0.0017282 | 0.0011129 | 0.0006206 | 0.00067935 | 0.0057153 | 0.12696 | 0.27549 | 0.26941 | 0.19322 | 0.12361 | 0.087958 | 0.059443
Spring | 0.13406 | 0.089046 | 0.043601 | 0.027674 | 0.022308 | 0.021574 | 0.03002 | 0.021769 | 0.01624 | 0.0019417 | 0.0019339 | 0.0016268 | 0.0017358 | 0.0033852 | 0.0067275 | 0.010701 | 0.041979 | 0.14699 | 0.34078 | 0.37694 | 0.3594 | 0.20445 | 0.15713 | 0.1425
Summer | 0.088023 | 0.039339 | 0.016514 | 0.0093124 | 0.0054294 | 0.0038308 | 0.0031176 | 0.0012654 | 0.00015248 | 2.3473e-05 | 0.00083549 | 0.022595 | 0.10315 | 0.18902 | 0.2678 | 0.35551 | 0.45477 | 0.53128 | 0.58425 | 0.58312 | 0.54844 | 0.32976 | 0.16117 | 0.12689
Fall | 0.087977 | 0.062359 | 0.024155 | 0.0062008 | 0.0025893 | 0.0017164 | 0.0023704 | 0.0063496 | 0.0078345 | 0.00033795 | 0.00071655 | 0.00089719 | 0.0046131 | 0.012083 | 0.021131 | 0.03584 | 0.098139 | 0.31041 | 0.39754 | 0.41951 | 0.24537 | 0.15513 | 0.1382 | 0.11573
Summer Peak | 0.13154 | 0.040447 | 0 | 0 | 0 | 0 | 0 | 0 | 0 | 0.00043189 | 0.0018473 | 0.083516 | 0.34412 | 0.45311 | 0.54917 | 0.60615 | 0.63472 | 0.64234 | 0.639 | 0.63262 | 0.72697 | 0.67088 | 0.19429 | 0.14993
Winter Peak | 0.0047638 | 0.0026573 | 0.0018473 | 0.0018473 | 0 | 0.094888 | 0.19155 | 0.14615 | 0.0043146 | 0.012964 | 0.003345 | 0.0052486 | 0.0036945 | 0 | 0 | 0 | 0.0048896 | 0.20752 | 0.3746 | 0.38504 | 0.33367 | 0.19894 | 0.069298 | 0.020111

## hard-coal
Unit: dimensionless (ratio of electricity demand in this hour to annual demand) | Hour0 | Hour1 | Hour2 | Hour3 | Hour4 | Hour5 | Hour6 | Hour7 | Hour8 | Hour9 | Hour10 | Hour11 | Hour12 | Hour13 | Hour14 | Hour15 | Hour16 | Hour17 | Hour18 | Hour19 | Hour20 | Hour21 | Hour22 | Hour23
Winter | 0.36585 | 0.34991 | 0.34607 | 0.3472 | 0.36083 | 0.40064 | 0.45052 | 0.46006 | 0.42748 | 0.40347 | 0.39405 | 0.39001 | 0.38293 | 0.36981 | 0.3628 | 0.37612 | 0.4327 | 0.49497 | 0.5183 | 0.5203 | 0.51444 | 0.49256 | 0.44772 | 0.40083
Spring | 0.19186 | 0.18024 | 0.17702 | 0.17766 | 0.18236 | 0.19931 | 0.21357 | 0.21064 | 0.2054 | 0.20466 | 0.21349 | 0.22452 | 0.23417 | 0.2394 | 0.24597 | 0.25369 | 0.27685 | 0.31681 | 0.33578 | 0.35077 | 0.34997 | 0.33506 | 0.27796 | 0.22105
Summer | 0.46443 | 0.43111 | 0.41139 | 0.40389 | 0.40733 | 0.41713 | 0.41751 | 0.43317 | 0.45682 | 0.48032 | 0.52836 | 0.57719 | 0.61584 | 0.6399 | 0.65394 | 0.66427 | 0.67215 | 0.68002 | 0.69246 | 0.70226 | 0.69854 | 0.67637 | 0.60848 | 0.52353
Fall | 0.29719 | 0.28464 | 0.28068 | 0.28024 | 0.28441 | 0.30843 | 0.3373 | 0.32795 | 0.32422 | 0.32748 | 0.33749 | 0.3577 | 0.37943 | 0.39506 | 0.40266 | 0.41976 | 0.45999 | 0.48958 | 0.50423 | 0.50403 | 0.49327 | 0.44871 | 0.3813 | 0.32246
Summer Peak | 0.39329 | 0.37686 | 0.35839 | 0.34636 | 0.35235 | 0.35169 | 0.34084 | 0.374 | 0.41727 | 0.46415 | 0.5339 | 0.60538 | 0.6743 | 0.68803 | 0.69336 | 0.70379 | 0.70593 | 0.70606 | 0.71493 | 0.73216 | 0.73714 | 0.72604 | 0.67018 | 0.56686
Winter Peak | 0.30614 | 0.29708 | 0.29426 | 0.29406 | 0.29986 | 0.34369 | 0.42502 | 0.45712 | 0.44243 | 0.39685 | 0.38444 | 0.38034 | 0.37966 | 0.37638 | 0.37399 | 0.39016 | 0.461 | 0.57309 | 0.59326 | 0.59276 | 0.58866 | 0.57108 | 0.52733 | 0.48525

## steam-turbine
Unit: dimensionless (ratio of electricity demand in this hour to annual demand) | Hour0 | Hour1 | Hour2 | Hour3 | Hour4 | Hour5 | Hour6 | Hour7 | Hour8 | Hour9 | Hour10 | Hour11 | Hour12 | Hour13 | Hour14 | Hour15 | Hour16 | Hour17 | Hour18 | Hour19 | Hour20 | Hour21 | Hour22 | Hour23
Winter | 0.044208 | 0.040133 | 0.039907 | 0.039827 | 0.039827 | 0.039924 | 0.041703 | 0.048557 | 0.045885 | 0.040374 | 0.040693 | 0.040957 | 0.041448 | 0.041697 | 0.042605 | 0.046932 | 0.057921 | 0.10165 | 0.13892 | 0.12602 | 0.095238 | 0.075703 | 0.065353 | 0.054913
Spring | 0.061379 | 0.0565 | 0.054363 | 0.053615 | 0.053285 | 0.052473 | 0.050947 | 0.051053 | 0.051071 | 0.05128 | 0.051982 | 0.052881 | 0.054932 | 0.059981 | 0.065503 | 0.075469 | 0.08851 | 0.12435 | 0.19134 | 0.25503 | 0.2203 | 0.15345 | 0.098956 | 0.074511
Summer | 0.24125 | 0.22892 | 0.22258 | 0.21942 | 0.21585 | 0.21225 | 0.212 | 0.21231 | 0.21319 | 0.21871 | 0.23433 | 0.26911 | 0.30126 | 0.33572 | 0.37408 | 0.41238 | 0.47682 | 0.57081 | 0.65309 | 0.6643 | 0.57011 | 0.43566 | 0.30982 | 0.26141
Fall | 0.052454 | 0.047702 | 0.045343 | 0.044342 | 0.044115 | 0.043644 | 0.041203 | 0.041341 | 0.041184 | 0.04136 | 0.041739 | 0.042995 | 0.045426 | 0.050247 | 0.055768 | 0.070244 | 0.10647 | 0.14822 | 0.233 | 0.22452 | 0.14922 | 0.092293 | 0.071846 | 0.058876
Summer Peak | 0.26614 | 0.25386 | 0.24688 | 0.24366 | 0.22886 | 0.22795 | 0.22795 | 0.22795 | 0.23028 | 0.27338 | 0.30283 | 0.33654 | 0.40861 | 0.54375 | 0.60141 | 0.63184 | 0.74347 | 0.86352 | 0.95 | 0.92596 | 0.8188 | 0.60402 | 0.37759 | 0.3522
Winter Peak | 0.038969 | 0.034169 | 0.034169 | 0.034169 | 0.034169 | 0.038969 | 0.040565 | 0.040565 | 0.050154 | 0.04643 | 0.044427 | 0.047117 | 0.048689 | 0.048438 | 0.040565 | 0.043333 | 0.062348 | 0.070275 | 0.075087 | 0.080419 | 0.070275 | 0.070179 | 0.062283 | 0.048695

## combined-cycle
Unit: dimensionless (ratio of electricity demand in this hour to annual demand) | Hour0 | Hour1 | Hour2 | Hour3 | Hour4 | Hour5 | Hour6 | Hour7 | Hour8 | Hour9 | Hour10 | Hour11 | Hour12 | Hour13 | Hour14 | Hour15 | Hour16 | Hour17 | Hour18 | Hour19 | Hour20 | Hour21 | Hour22 | Hour23
Winter | 0.46135 | 0.45107 | 0.44786 | 0.44763 | 0.45536 | 0.47768 | 0.50437 | 0.50728 | 0.48359 | 0.46416 | 0.44982 | 0.44358 | 0.43972 | 0.43342 | 0.43218 | 0.44364 | 0.48139 | 0.52843 | 0.5618 | 0.56949 | 0.56243 | 0.54668 | 0.52028 | 0.48795
Spring | 0.4018 | 0.38171 | 0.37481 | 0.37479 | 0.3845 | 0.40516 | 0.40454 | 0.39208 | 0.38092 | 0.37798 | 0.38681 | 0.398 | 0.40854 | 0.41679 | 0.42485 | 0.43687 | 0.45933 | 0.49339 | 0.51597 | 0.53674 | 0.54157 | 0.52796 | 0.4906 | 0.4437
Summer | 0.56096 | 0.52483 | 0.50481 | 0.49893 | 0.50123 | 0.50571 | 0.49405 | 0.49853 | 0.502 | 0.52242 | 0.56139 | 0.6001 | 0.62839 | 0.64632 | 0.65789 | 0.6677 | 0.67615 | 0.68617 | 0.69804 | 0.70764 | 0.71215 | 0.70633 | 0.66255 | 0.60617
Fall | 0.46462 | 0.44808 | 0.44107 | 0.43892 | 0.44465 | 0.46673 | 0.47697 | 0.45886 | 0.44734 | 0.43818 | 0.45132 | 0.47108 | 0.48802 | 0.50029 | 0.50941 | 0.52697 | 0.55901 | 0.58726 | 0.61844 | 0.62642 | 0.61673 | 0.58704 | 0.54154 | 0.49716
Summer Peak | 0.52626 | 0.47739 | 0.43277 | 0.42773 | 0.43643 | 0.43559 | 0.41303 | 0.44656 | 0.47904 | 0.51377 | 0.58562 | 0.63493 | 0.66561 | 0.68275 | 0.69331 | 0.70308 | 0.70801 | 0.71187 | 0.72046 | 0.71962 | 0.73886 | 0.7419 | 0.71397 | 0.65189
Winter Peak | 0.43304 | 0.43034 | 0.43033 | 0.43228 | 0.43535 | 0.46823 | 0.5088 | 0.52733 | 0.50186 | 0.47941 | 0.46833 | 0.45412 | 0.45088 | 0.4471 | 0.44605 | 0.45935 | 0.50146 | 0.56235 | 0.61613 | 0.62214 | 0.61767 | 0.61082 | 0.58966 | 0.5588

## nuclear
Unit: dimensionless (ratio of electricity demand in this hour to annual demand) | Hour0 | Hour1 | Hour2 | Hour3 | Hour4 | Hour5 | Hour6 | Hour7 | Hour8 | Hour9 | Hour10 | Hour11 | Hour12 | Hour13 | Hour14 | Hour15 | Hour16 | Hour17 | Hour18 | Hour19 | Hour20 | Hour21 | Hour22 | Hour23
Winter | 0.90682 | 0.90383 | 0.90332 | 0.90332 | 0.9038 | 0.90434 | 0.90653 | 0.91002 | 0.90892 | 0.9069 | 0.90682 | 0.90757 | 0.90719 | 0.90573 | 0.90421 | 0.90374 | 0.90438 | 0.90965 | 0.91103 | 0.91114 | 0.9108 | 0.91053 | 0.91019 | 0.90926
Spring | 0.90567 | 0.90245 | 0.8993 | 0.89807 | 0.89895 | 0.90134 | 0.90249 | 0.90202 | 0.90244 | 0.8959 | 0.89637 | 0.89773 | 0.89945 | 0.9005 | 0.90032 | 0.90098 | 0.90024 | 0.90168 | 0.90823 | 0.91133 | 0.91115 | 0.91086 | 0.91021 | 0.90883
Summer | 0.90996 | 0.90803 | 0.90502 | 0.9039 | 0.90388 | 0.90525 | 0.90421 | 0.90486 | 0.90523 | 0.90198 | 0.90413 | 0.90779 | 0.91025 | 0.91071 | 0.91067 | 0.91082 | 0.91085 | 0.91116 | 0.91154 | 0.9118 | 0.9118 | 0.9118 | 0.91165 | 0.91107
Fall | 0.9058 | 0.90292 | 0.90185 | 0.90132 | 0.90234 | 0.90487 | 0.90905 | 0.90868 | 0.90423 | 0.90493 | 0.90327 | 0.90627 | 0.9086 | 0.90898 | 0.90878 | 0.90912 | 0.90952 | 0.91084 | 0.9118 | 0.91165 | 0.9115 | 0.91071 | 0.90962 | 0.90801
Summer Peak | 0.90834 | 0.90834 | 0.89429 | 0.89429 | 0.89429 | 0.89429 | 0.9035 | 0.89608 | 0.89984 | 0.9118 | 0.9118 | 0.9118 | 0.9118 | 0.9118 | 0.9118 | 0.9118 | 0.9118 | 0.9118 | 0.9118 | 0.9118 | 0.9118 | 0.9118 | 0.9118 | 0.9118
Winter Peak | 0.88959 | 0.88744 | 0.88744 | 0.88744 | 0.89072 | 0.9015 | 0.9015 | 0.90617 | 0.90834 | 0.90617 | 0.89838 | 0.89524 | 0.89429 | 0.89429 | 0.89429 | 0.89429 | 0.89501 | 0.91045 | 0.9118 | 0.9118 | 0.9118 | 0.9118 | 0.9118 | 0.90268

## hydro
Unit: dimensionless (ratio of electricity demand in this hour to annual demand) | Hour0 | Hour1 | Hour2 | Hour3 | Hour4 | Hour5 | Hour6 | Hour7 | Hour8 | Hour9 | Hour10 | Hour11 | Hour12 | Hour13 | Hour14 | Hour15 | Hour16 | Hour17 | Hour18 | Hour19 | Hour20 | Hour21 | Hour22 | Hour23
Winter | 0.47286 | 0.40966 | 0.35483 | 0.32464 | 0.31426 | 0.32009 | 0.35477 | 0.38693 | 0.41656 | 0.40534 | 0.3205 | 0.29472 | 0.28835 | 0.28268 | 0.27978 | 0.28379 | 0.3107 | 0.36408 | 0.48548 | 0.60435 | 0.62232 | 0.60247 | 0.56694 | 0.5268
Spring | 0.59341 | 0.55085 | 0.50387 | 0.46935 | 0.45034 | 0.45314 | 0.46549 | 0.47662 | 0.42135 | 0.33637 | 0.30578 | 0.30774 | 0.31413 | 0.31706 | 0.32066 | 0.32663 | 0.34203 | 0.38288 | 0.44087 | 0.58737 | 0.69953 | 0.67153 | 0.64 | 0.61883
Summer | 0.57239 | 0.52818 | 0.46417 | 0.41232 | 0.38042 | 0.36321 | 0.36063 | 0.35437 | 0.28831 | 0.26367 | 0.27119 | 0.29318 | 0.3184 | 0.34085 | 0.35822 | 0.3803 | 0.40128 | 0.43552 | 0.49 | 0.56207 | 0.63236 | 0.61548 | 0.59745 | 0.5863
Fall | 0.3997 | 0.32137 | 0.26769 | 0.23773 | 0.22448 | 0.22281 | 0.2306 | 0.24667 | 0.25267 | 0.21511 | 0.21363 | 0.2204 | 0.22695 | 0.2337 | 0.2359 | 0.24493 | 0.26742 | 0.30568 | 0.40808 | 0.54798 | 0.54629 | 0.51574 | 0.48941 | 0.44807
Summer Peak | 0.58327 | 0.56333 | 0.49073 | 0.43828 | 0.39954 | 0.37738 | 0.37467 | 0.38608 | 0.28254 | 0.27839 | 0.28114 | 0.30206 | 0.32594 | 0.35184 | 0.38633 | 0.38962 | 0.41526 | 0.44393 | 0.50252 | 0.55697 | 0.67382 | 0.63228 | 0.59785 | 0.59289
Winter Peak | 0.5058 | 0.42526 | 0.35478 | 0.30552 | 0.30298 | 0.32586 | 0.37887 | 0.42957 | 0.46685 | 0.48072 | 0.36314 | 0.30821 | 0.29633 | 0.27715 | 0.27231 | 0.26943 | 0.30612 | 0.35503 | 0.5134 | 0.67495 | 0.6818 | 0.649 | 0.62213 | 0.56511

## onshore-wind
Unit: dimensionless (ratio of electricity demand in this hour to annual demand) | Hour0 | Hour1 | Hour2 | Hour3 | Hour4 | Hour5 | Hour6 | Hour7 | Hour8 | Hour9 | Hour10 | Hour11 | Hour12 | Hour13 | Hour14 | Hour15 | Hour16 | Hour17 | Hour18 | Hour19 | Hour20 | Hour21 | Hour22 | Hour23
Winter | 0.48787 | 0.48523 | 0.48147 | 0.47798 | 0.47548 | 0.47488 | 0.47672 | 0.47603 | 0.46155 | 0.39417 | 0.32778 | 0.29621 | 0.29038 | 0.29334 | 0.29831 | 0.30774 | 0.32602 | 0.36567 | 0.42271 | 0.46489 | 0.48684 | 0.49571 | 0.49744 | 0.49533
Spring | 0.51652 | 0.50948 | 0.50162 | 0.49368 | 0.48781 | 0.48571 | 0.47414 | 0.42126 | 0.34237 | 0.30084 | 0.29177 | 0.29306 | 0.30077 | 0.3104 | 0.32247 | 0.33356 | 0.34574 | 0.36058 | 0.38635 | 0.43929 | 0.4881 | 0.51343 | 0.52205 | 0.52056
Summer | 0.47105 | 0.46262 | 0.45133 | 0.43795 | 0.4239 | 0.40934 | 0.3763 | 0.28233 | 0.20333 | 0.18737 | 0.18273 | 0.18195 | 0.18588 | 0.1971 | 0.21275 | 0.23055 | 0.24965 | 0.26986 | 0.29846 | 0.3516 | 0.42121 | 0.46114 | 0.47581 | 0.47611
Fall | 0.4576 | 0.45253 | 0.44414 | 0.43674 | 0.43198 | 0.4298 | 0.42652 | 0.40808 | 0.32942 | 0.2529 | 0.23179 | 0.23289 | 0.23744 | 0.24276 | 0.25015 | 0.25753 | 0.26815 | 0.28762 | 0.33085 | 0.39399 | 0.43656 | 0.45706 | 0.46294 | 0.46085
Summer Peak | 0.4905 | 0.47722 | 0.46912 | 0.4449 | 0.43087 | 0.42498 | 0.39993 | 0.24024 | 0.14773 | 0.12784 | 0.11721 | 0.10211 | 0.10116 | 0.11168 | 0.13068 | 0.14936 | 0.16702 | 0.18927 | 0.21035 | 0.27341 | 0.3404 | 0.39825 | 0.42323 | 0.4244
Winter Peak | 0.41447 | 0.44267 | 0.46748 | 0.4558 | 0.44842 | 0.43438 | 0.42111 | 0.40118 | 0.39631 | 0.32755 | 0.23965 | 0.20506 | 0.19876 | 0.2007 | 0.20518 | 0.21092 | 0.21852 | 0.26654 | 0.3279 | 0.36284 | 0.37781 | 0.36408 | 0.33957 | 0.32453

## solar-pv
Unit: dimensionless (ratio of electricity demand in this hour to annual demand) | Hour0 | Hour1 | Hour2 | Hour3 | Hour4 | Hour5 | Hour6 | Hour7 | Hour8 | Hour9 | Hour10 | Hour11 | Hour12 | Hour13 | Hour14 | Hour15 | Hour16 | Hour17 | Hour18 | Hour19 | Hour20 | Hour21 | Hour22 | Hour23
Winter | 0 | 0 | 0 | 0 | 0 | 5.2266e-08 | 0.001767 | 0.072312 | 0.20425 | 0.35525 | 0.48948 | 0.53661 | 0.53715 | 0.53708 | 0.52592 | 0.48114 | 0.36973 | 0.23108 | 0.077011 | 0.0051438 | 5.7492e-07 | 0 | 0 | 0
Spring | 0 | 0 | 0 | 1.506e-06 | 0.00086693 | 0.021381 | 0.11974 | 0.28808 | 0.49548 | 0.65601 | 0.72364 | 0.74257 | 0.74409 | 0.742 | 0.72602 | 0.70096 | 0.63374 | 0.4879 | 0.31578 | 0.12534 | 0.01758 | 7.6552e-05 | 8.6765e-08 | 0
Summer | 0 | 0 | 0 | 2.58e-05 | 0.0027515 | 0.042749 | 0.16805 | 0.35418 | 0.57335 | 0.70851 | 0.75318 | 0.76727 | 0.76985 | 0.76339 | 0.74257 | 0.71263 | 0.65746 | 0.54666 | 0.37585 | 0.19905 | 0.051781 | 0.00093636 | 2.8199e-06 | 0
Fall | 0 | 0 | 0 | 0 | 4.9633e-06 | 0.0021073 | 0.066952 | 0.21463 | 0.39336 | 0.57262 | 0.64954 | 0.65811 | 0.65643 | 0.65154 | 0.64026 | 0.60815 | 0.50422 | 0.35118 | 0.1666 | 0.030658 | 0.00040955 | 3.0845e-07 | 0 | 0
Summer Peak | 0 | 0 | 0 | 0 | 0.00031416 | 0.030756 | 0.15336 | 0.31408 | 0.53453 | 0.70026 | 0.75517 | 0.7834 | 0.78823 | 0.78564 | 0.75859 | 0.72975 | 0.66942 | 0.53854 | 0.35306 | 0.19946 | 0.04708 | 0.00038715 | 0 | 0
Winter Peak | 0 | 0 | 0 | 0 | 0 | 0 | 2.8509e-06 | 0.045806 | 0.15274 | 0.27894 | 0.40448 | 0.48312 | 0.50298 | 0.51169 | 0.51582 | 0.47537 | 0.36671 | 0.22294 | 0.053635 | 2.2807e-06 | 0 | 0 | 0 | 0

## solar-thermal
Unit: dimensionless (ratio of electricity demand in this hour to annual demand) | Hour0 | Hour1 | Hour2 | Hour3 | Hour4 | Hour5 | Hour6 | Hour7 | Hour8 | Hour9 | Hour10 | Hour11 | Hour12 | Hour13 | Hour14 | Hour15 | Hour16 | Hour17 | Hour18 | Hour19 | Hour20 | Hour21 | Hour22 | Hour23
Winter | 0 | 0 | 0 | 0 | 0 | 0 | 0 | 0 | 0 | 0.083204 | 0.37575 | 0.49641 | 0.49425 | 0.48073 | 0.46889 | 0.48073 | 0.4909 | 0.44546 | 0.21266 | 0.014892 | 0 | 0 | 0 | 0
Spring | 0 | 0 | 0 | 0 | 0 | 0 | 0 | 0.0076376 | 0.18687 | 0.48014 | 0.63047 | 0.67382 | 0.67706 | 0.67418 | 0.66674 | 0.6665 | 0.66683 | 0.64842 | 0.56803 | 0.30656 | 0.039289 | 0 | 0 | 0
Summer | 0 | 0 | 0 | 0 | 0 | 0 | 0 | 0.02416 | 0.27865 | 0.51794 | 0.60177 | 0.63196 | 0.64066 | 0.63988 | 0.63437 | 0.6257 | 0.61595 | 0.59733 | 0.54542 | 0.40447 | 0.12256 | 3.2853e-06 | 0 | 0
Fall | 0 | 0 | 0 | 0 | 0 | 0 | 0 | 0 | 0.054994 | 0.36422 | 0.55217 | 0.58569 | 0.57826 | 0.56812 | 0.56341 | 0.56827 | 0.56955 | 0.52878 | 0.35579 | 0.077412 | 3.2207e-05 | 0 | 0 | 0
Summer Peak | 0 | 0 | 0 | 0 | 0 | 0 | 0 | 0 | 0.24777 | 0.48171 | 0.54783 | 0.56204 | 0.55992 | 0.55743 | 0.55561 | 0.55682 | 0.55765 | 0.55335 | 0.51897 | 0.40864 | 0.11402 | 0 | 0 | 0
Winter Peak | 0 | 0 | 0 | 0 | 0 | 0 | 0 | 0 | 0 | 0.00052894 | 0.15158 | 0.32454 | 0.29016 | 0.27626 | 0.28117 | 0.29598 | 0.329 | 0.24354 | 0.19201 | 0 | 0 | 0 | 0 | 0

## biomass
Unit: dimensionless (ratio of electricity demand in this hour to annual demand) | Hour0 | Hour1 | Hour2 | Hour3 | Hour4 | Hour5 | Hour6 | Hour7 | Hour8 | Hour9 | Hour10 | Hour11 | Hour12 | Hour13 | Hour14 | Hour15 | Hour16 | Hour17 | Hour18 | Hour19 | Hour20 | Hour21 | Hour22 | Hour23
Winter | 0.65618 | 0.65572 | 0.65546 | 0.65544 | 0.65559 | 0.65574 | 0.65724 | 0.6593 | 0.65905 | 0.65791 | 0.65674 | 0.65651 | 0.65681 | 0.65679 | 0.65692 | 0.65756 | 0.66254 | 0.66426 | 0.66515 | 0.66544 | 0.66529 | 0.66478 | 0.66395 | 0.65801
Spring | 0.6522 | 0.65139 | 0.65032 | 0.6495 | 0.64914 | 0.64925 | 0.65016 | 0.65168 | 0.65143 | 0.64344 | 0.64036 | 0.64006 | 0.64033 | 0.64108 | 0.64183 | 0.64301 | 0.64949 | 0.65305 | 0.65889 | 0.66491 | 0.66507 | 0.66469 | 0.66274 | 0.65442
Summer | 0.66023 | 0.65908 | 0.65858 | 0.65813 | 0.65813 | 0.65813 | 0.65846 | 0.65931 | 0.65914 | 0.65875 | 0.66068 | 0.66165 | 0.66237 | 0.66279 | 0.66323 | 0.66425 | 0.66479 | 0.66545 | 0.66613 | 0.66628 | 0.66633 | 0.66609 | 0.66515 | 0.66182
Fall | 0.65378 | 0.65316 | 0.65231 | 0.65223 | 0.6523 | 0.65271 | 0.65403 | 0.65511 | 0.65502 | 0.65595 | 0.6561 | 0.65727 | 0.65775 | 0.65785 | 0.65834 | 0.66159 | 0.66442 | 0.66529 | 0.66579 | 0.66572 | 0.66561 | 0.66393 | 0.66102 | 0.65521
Summer Peak | 0.65596 | 0.65578 | 0.65578 | 0.65552 | 0.65552 | 0.65552 | 0.65552 | 0.65552 | 0.65688 | 0.65688 | 0.66453 | 0.66453 | 0.66614 | 0.66614 | 0.66614 | 0.66614 | 0.66614 | 0.66614 | 0.66614 | 0.66614 | 0.66641 | 0.66641 | 0.66524 | 0.66433
Winter Peak | 0.65048 | 0.65048 | 0.65048 | 0.65048 | 0.65048 | 0.65048 | 0.65473 | 0.65596 | 0.65596 | 0.65596 | 0.65408 | 0.65408 | 0.65408 | 0.65408 | 0.65408 | 0.65408 | 0.66334 | 0.66641 | 0.66641 | 0.66641 | 0.66641 | 0.66641 | 0.66641 | 0.65614

## geothermal
Unit: dimensionless (ratio of electricity demand in this hour to annual demand) | Hour0 | Hour1 | Hour2 | Hour3 | Hour4 | Hour5 | Hour6 | Hour7 | Hour8 | Hour9 | Hour10 | Hour11 | Hour12 | Hour13 | Hour14 | Hour15 | Hour16 | Hour17 | Hour18 | Hour19 | Hour20 | Hour21 | Hour22 | Hour23
Winter | 0.85008 | 0.85008 | 0.85008 | 0.85008 | 0.85008 | 0.85008 | 0.85008 | 0.85008 | 0.85008 | 0.85008 | 0.85008 | 0.85008 | 0.85008 | 0.85008 | 0.85008 | 0.85008 | 0.85008 | 0.85008 | 0.85008 | 0.85008 | 0.85008 | 0.85008 | 0.85008 | 0.85008
Spring | 0.85008 | 0.85008 | 0.85008 | 0.85008 | 0.85008 | 0.85008 | 0.85008 | 0.85008 | 0.85008 | 0.85008 | 0.85008 | 0.85008 | 0.85008 | 0.85008 | 0.85008 | 0.85008 | 0.85008 | 0.85008 | 0.85008 | 0.85008 | 0.85008 | 0.85008 | 0.85008 | 0.85008
Summer | 0.85008 | 0.85008 | 0.85008 | 0.85008 | 0.85008 | 0.85008 | 0.85008 | 0.85008 | 0.85008 | 0.85008 | 0.85008 | 0.85008 | 0.85008 | 0.85008 | 0.85008 | 0.85008 | 0.85008 | 0.85008 | 0.85008 | 0.85008 | 0.85008 | 0.85008 | 0.85008 | 0.85008
Fall | 0.85008 | 0.85008 | 0.85008 | 0.85008 | 0.85008 | 0.85008 | 0.85008 | 0.85008 | 0.85008 | 0.85008 | 0.85008 | 0.85008 | 0.85008 | 0.85008 | 0.85008 | 0.85008 | 0.85008 | 0.85008 | 0.85008 | 0.85008 | 0.85008 | 0.85008 | 0.85008 | 0.85008
Summer Peak | 0.85008 | 0.85008 | 0.85008 | 0.85008 | 0.85008 | 0.85008 | 0.85008 | 0.85008 | 0.85008 | 0.85008 | 0.85008 | 0.85008 | 0.85008 | 0.85008 | 0.85008 | 0.85008 | 0.85008 | 0.85008 | 0.85008 | 0.85008 | 0.85008 | 0.85008 | 0.85008 | 0.85008
Winter Peak | 0.85008 | 0.85008 | 0.85008 | 0.85008 | 0.85008 | 0.85008 | 0.85008 | 0.85008 | 0.85008 | 0.85008 | 0.85008 | 0.85008 | 0.85008 | 0.85008 | 0.85008 | 0.85008 | 0.85008 | 0.85008 | 0.85008 | 0.85008 | 0.85008 | 0.85008 | 0.85008 | 0.85008

## petroleum
Unit: dimensionless (ratio of electricity demand in this hour to annual demand) | Hour0 | Hour1 | Hour2 | Hour3 | Hour4 | Hour5 | Hour6 | Hour7 | Hour8 | Hour9 | Hour10 | Hour11 | Hour12 | Hour13 | Hour14 | Hour15 | Hour16 | Hour17 | Hour18 | Hour19 | Hour20 | Hour21 | Hour22 | Hour23
Winter | 0.017601 | 0.016006 | 0.01592 | 0.01589 | 0.01589 | 0.015952 | 0.016858 | 0.019756 | 0.018747 | 0.016355 | 0.01647 | 0.016579 | 0.016771 | 0.016865 | 0.017184 | 0.018978 | 0.023355 | 0.041574 | 0.056213 | 0.051167 | 0.038997 | 0.030312 | 0.026084 | 0.021924
Spring | 0.02435 | 0.022414 | 0.021566 | 0.02127 | 0.021139 | 0.020817 | 0.020211 | 0.020254 | 0.020261 | 0.020343 | 0.020622 | 0.020979 | 0.021792 | 0.023795 | 0.025986 | 0.02994 | 0.035113 | 0.049332 | 0.075906 | 0.10117 | 0.087394 | 0.060874 | 0.039257 | 0.02956
Summer | 0.09794 | 0.092927 | 0.090159 | 0.088902 | 0.087471 | 0.086117 | 0.086021 | 0.086149 | 0.086835 | 0.089117 | 0.09567 | 0.11085 | 0.12448 | 0.13902 | 0.15505 | 0.17115 | 0.19812 | 0.23766 | 0.27153 | 0.27357 | 0.23409 | 0.17885 | 0.12647 | 0.1068
Fall | 0.020809 | 0.018924 | 0.017988 | 0.017591 | 0.017501 | 0.017314 | 0.016346 | 0.0164 | 0.016338 | 0.016408 | 0.016558 | 0.017057 | 0.018021 | 0.019934 | 0.022124 | 0.027867 | 0.04224 | 0.058801 | 0.092436 | 0.089071 | 0.059198 | 0.036614 | 0.028502 | 0.023357
Summer Peak | 0.10558 | 0.10071 | 0.097942 | 0.096661 | 0.090792 | 0.090429 | 0.090429 | 0.090429 | 0.091356 | 0.10845 | 0.12014 | 0.13351 | 0.1621 | 0.21571 | 0.23859 | 0.25066 | 0.29494 | 0.34257 | 0.39622 | 0.36734 | 0.32483 | 0.23962 | 0.14979 | 0.13972
Winter Peak | 0.01546 | 0.013555 | 0.013555 | 0.013555 | 0.013555 | 0.01546 | 0.016093 | 0.016093 | 0.019897 | 0.018419 | 0.017625 | 0.018692 | 0.019316 | 0.019216 | 0.016093 | 0.017191 | 0.024734 | 0.027879 | 0.029788 | 0.031903 | 0.027879 | 0.027841 | 0.024708 | 0.019318

## natural-gas-peaker
Unit: dimensionless (ratio of electricity demand in this hour to annual demand) | Hour0 | Hour1 | Hour2 | Hour3 | Hour4 | Hour5 | Hour6 | Hour7 | Hour8 | Hour9 | Hour10 | Hour11 | Hour12 | Hour13 | Hour14 | Hour15 | Hour16 | Hour17 | Hour18 | Hour19 | Hour20 | Hour21 | Hour22 | Hour23
Winter | 0.012593 | 0.01064 | 0.0096495 | 0.009485 | 0.0093729 | 0.010077 | 0.026144 | 0.036639 | 0.024606 | 0.011796 | 0.011836 | 0.012084 | 0.012142 | 0.012216 | 0.012524 | 0.014726 | 0.016887 | 0.050711 | 0.13193 | 0.10877 | 0.067936 | 0.03274 | 0.016189 | 0.014047
Spring | 0.020985 | 0.020503 | 0.01981 | 0.019412 | 0.019344 | 0.017292 | 0.016845 | 0.016882 | 0.016665 | 0.016577 | 0.016683 | 0.016834 | 0.017076 | 0.018589 | 0.019971 | 0.0232 | 0.029465 | 0.050838 | 0.1645 | 0.21188 | 0.14227 | 0.1035 | 0.05289 | 0.028346
Summer | 0.15985 | 0.14996 | 0.14927 | 0.14873 | 0.14793 | 0.14541 | 0.14506 | 0.14519 | 0.14538 | 0.14597 | 0.15498 | 0.20679 | 0.28952 | 0.40921 | 0.53537 | 0.655 | 0.80334 | 0.95 | 0.95 | 0.95 | 0.74159 | 0.52192 | 0.25077 | 0.17723
Fall | 0.036122 | 0.034583 | 0.033569 | 0.033207 | 0.032751 | 0.032889 | 0.029886 | 0.031123 | 0.029831 | 0.029968 | 0.029996 | 0.030714 | 0.033454 | 0.041458 | 0.051997 | 0.068816 | 0.10614 | 0.18807 | 0.27405 | 0.24655 | 0.18037 | 0.081828 | 0.045544 | 0.036743
Summer Peak | 0.098544 | 0.077647 | 0.077647 | 0.077647 | 0.077647 | 0.073323 | 0.073323 | 0.073323 | 0.073323 | 0.073323 | 0.08747 | 0.1058 | 0.29934 | 0.71711 | 0.95 | 0.95 | 0.95 | 0.95 | 0.95 | 0.95 | 0.95 | 0.78288 | 0.22833 | 0.15961
Winter Peak | 0.0064921 | 0.0064921 | 0.0064921 | 0.0064921 | 0.0064921 | 0.0064921 | 0.0064921 | 0.0064921 | 0.0083004 | 0.0083004 | 0.0083004 | 0.0083004 | 0.0083004 | 0.0083004 | 0.0064921 | 0.010816 | 0.010816 | 0.010816 | 0.054805 | 0.040965 | 0.014792 | 0.010816 | 0.010816 | 0.010816

## offshore-wind
Unit: dimensionless (ratio of electricity demand in this hour to annual demand) | Hour0 | Hour1 | Hour2 | Hour3 | Hour4 | Hour5 | Hour6 | Hour7 | Hour8 | Hour9 | Hour10 | Hour11 | Hour12 | Hour13 | Hour14 | Hour15 | Hour16 | Hour17 | Hour18 | Hour19 | Hour20 | Hour21 | Hour22 | Hour23
Winter | 0.49475 | 0.48719 | 0.47903 | 0.46936 | 0.45939 | 0.45331 | 0.44769 | 0.4431 | 0.42965 | 0.40927 | 0.39339 | 0.38531 | 0.38312 | 0.38677 | 0.3962 | 0.40955 | 0.43269 | 0.45505 | 0.47084 | 0.48332 | 0.49118 | 0.49443 | 0.49219 | 0.49121
Spring | 0.41897 | 0.40403 | 0.39372 | 0.38985 | 0.3875 | 0.3889 | 0.37914 | 0.35968 | 0.34482 | 0.3356 | 0.32997 | 0.32989 | 0.33749 | 0.35168 | 0.36244 | 0.37559 | 0.38507 | 0.39037 | 0.39627 | 0.40487 | 0.40998 | 0.41631 | 0.42445 | 0.42355
Summer | 0.28187 | 0.27962 | 0.27641 | 0.26801 | 0.26056 | 0.24945 | 0.23451 | 0.22012 | 0.20207 | 0.19563 | 0.19523 | 0.21063 | 0.23277 | 0.2571 | 0.28177 | 0.29902 | 0.31157 | 0.31548 | 0.31321 | 0.30617 | 0.30032 | 0.30371 | 0.30266 | 0.29139
Fall | 0.3344 | 0.3316 | 0.33195 | 0.3277 | 0.31908 | 0.3145 | 0.31238 | 0.30276 | 0.28957 | 0.27884 | 0.2658 | 0.26105 | 0.26342 | 0.26961 | 0.2807 | 0.2939 | 0.30656 | 0.32013 | 0.32973 | 0.33902 | 0.34008 | 0.33598 | 0.33233 | 0.33088
Summer Peak | 0.011524 | 0.0086745 | 0.010514 | 0.01394 | 0.0059513 | 0.0060595 | 0.0045807 | 0.0055726 | 0.0087106 | 0.01605 | 0.032606 | 0.035077 | 0.031217 | 0.045609 | 0.082759 | 0.10251 | 0.12011 | 0.12476 | 0.14067 | 0.15849 | 0.18083 | 0.22372 | 0.28326 | 0.25003
Winter Peak | 0.54772 | 0.53562 | 0.53087 | 0.54258 | 0.58081 | 0.60509 | 0.63172 | 0.59585 | 0.52678 | 0.42335 | 0.34487 | 0.28328 | 0.21133 | 0.18177 | 0.17118 | 0.16579 | 0.17744 | 0.25008 | 0.3405 | 0.42613 | 0.50281 | 0.46444 | 0.38592 | 0.34031

## lignite
Unit: dimensionless (ratio of electricity demand in this hour to annual demand) | Hour0 | Hour1 | Hour2 | Hour3 | Hour4 | Hour5 | Hour6 | Hour7 | Hour8 | Hour9 | Hour10 | Hour11 | Hour12 | Hour13 | Hour14 | Hour15 | Hour16 | Hour17 | Hour18 | Hour19 | Hour20 | Hour21 | Hour22 | Hour23
Winter | 0.36585 | 0.34991 | 0.34607 | 0.3472 | 0.36083 | 0.40064 | 0.45052 | 0.46006 | 0.42748 | 0.40347 | 0.39405 | 0.39001 | 0.38293 | 0.36981 | 0.3628 | 0.37612 | 0.4327 | 0.49497 | 0.5183 | 0.5203 | 0.51444 | 0.49256 | 0.44772 | 0.40083
Spring | 0.19186 | 0.18024 | 0.17702 | 0.17766 | 0.18236 | 0.19931 | 0.21357 | 0.21064 | 0.2054 | 0.20466 | 0.21349 | 0.22452 | 0.23417 | 0.2394 | 0.24597 | 0.25369 | 0.27685 | 0.31681 | 0.33578 | 0.35077 | 0.34997 | 0.33506 | 0.27796 | 0.22105
Summer | 0.46443 | 0.43111 | 0.41139 | 0.40389 | 0.40733 | 0.41713 | 0.41751 | 0.43317 | 0.45682 | 0.48032 | 0.52836 | 0.57719 | 0.61584 | 0.6399 | 0.65394 | 0.66427 | 0.67215 | 0.68002 | 0.69246 | 0.70226 | 0.69854 | 0.67637 | 0.60848 | 0.52353
Fall | 0.29719 | 0.28464 | 0.28068 | 0.28024 | 0.28441 | 0.30843 | 0.3373 | 0.32795 | 0.32422 | 0.32748 | 0.33749 | 0.3577 | 0.37943 | 0.39506 | 0.40266 | 0.41976 | 0.45999 | 0.48958 | 0.50423 | 0.50403 | 0.49327 | 0.44871 | 0.3813 | 0.32246
Summer Peak | 0.39329 | 0.37686 | 0.35839 | 0.34636 | 0.35235 | 0.35169 | 0.34084 | 0.374 | 0.41727 | 0.46415 | 0.5339 | 0.60538 | 0.6743 | 0.68803 | 0.69336 | 0.70379 | 0.70593 | 0.70606 | 0.71493 | 0.73216 | 0.73714 | 0.72604 | 0.67018 | 0.56686
Winter Peak | 0.30614 | 0.29708 | 0.29426 | 0.29406 | 0.29986 | 0.34369 | 0.42502 | 0.45712 | 0.44243 | 0.39685 | 0.38444 | 0.38034 | 0.37966 | 0.37638 | 0.37399 | 0.39016 | 0.461 | 0.57309 | 0.59326 | 0.59276 | 0.58866 | 0.57108 | 0.52733 | 0.48525

## MSW
Unit: dimensionless (ratio of electricity demand in this hour to annual demand) | Hour0 | Hour1 | Hour2 | Hour3 | Hour4 | Hour5 | Hour6 | Hour7 | Hour8 | Hour9 | Hour10 | Hour11 | Hour12 | Hour13 | Hour14 | Hour15 | Hour16 | Hour17 | Hour18 | Hour19 | Hour20 | Hour21 | Hour22 | Hour23
Winter | 0.65618 | 0.65572 | 0.65546 | 0.65544 | 0.65559 | 0.65574 | 0.65724 | 0.6593 | 0.65905 | 0.65791 | 0.65674 | 0.65651 | 0.65681 | 0.65679 | 0.65692 | 0.65756 | 0.66254 | 0.66426 | 0.66515 | 0.66544 | 0.66529 | 0.66478 | 0.66395 | 0.65801
Spring | 0.6522 | 0.65139 | 0.65032 | 0.6495 | 0.64914 | 0.64925 | 0.65016 | 0.65168 | 0.65143 | 0.64344 | 0.64036 | 0.64006 | 0.64033 | 0.64108 | 0.64183 | 0.64301 | 0.64949 | 0.65305 | 0.65889 | 0.66491 | 0.66507 | 0.66469 | 0.66274 | 0.65442
Summer | 0.66023 | 0.65908 | 0.65858 | 0.65813 | 0.65813 | 0.65813 | 0.65846 | 0.65931 | 0.65914 | 0.65875 | 0.66068 | 0.66165 | 0.66237 | 0.66279 | 0.66323 | 0.66425 | 0.66479 | 0.66545 | 0.66613 | 0.66628 | 0.66633 | 0.66609 | 0.66515 | 0.66182
Fall | 0.65378 | 0.65316 | 0.65231 | 0.65223 | 0.6523 | 0.65271 | 0.65403 | 0.65511 | 0.65502 | 0.65595 | 0.6561 | 0.65727 | 0.65775 | 0.65785 | 0.65834 | 0.66159 | 0.66442 | 0.66529 | 0.66579 | 0.66572 | 0.66561 | 0.66393 | 0.66102 | 0.65521
Summer Peak | 0.65596 | 0.65578 | 0.65578 | 0.65552 | 0.65552 | 0.65552 | 0.65552 | 0.65552 | 0.65688 | 0.65688 | 0.66453 | 0.66453 | 0.66614 | 0.66614 | 0.66614 | 0.66614 | 0.66614 | 0.66614 | 0.66614 | 0.66614 | 0.66641 | 0.66641 | 0.66524 | 0.66433
Winter Peak | 0.65048 | 0.65048 | 0.65048 | 0.65048 | 0.65048 | 0.65048 | 0.65473 | 0.65596 | 0.65596 | 0.65596 | 0.65408 | 0.65408 | 0.65408 | 0.65408 | 0.65408 | 0.65408 | 0.66334 | 0.66641 | 0.66641 | 0.66641 | 0.66641 | 0.66641 | 0.66641 | 0.65614